## TDSheet
Цены и наличие на: 19.03.2024 16:35:27 |  |  | Все службы ООО «ТДМ» продолжают работу в штатном режиме.
Скидки, %:
основная: | 0 |  | Недопустимо изменять структуру, форматы и содержимое этой книги, за исключением внесения данных в столбец «Заказ». В случае нарушения этого требования время обработки Вашей заявки значительно увеличится.
за предоплату: | 0 |  | Внимание! При загрузке заказываемое количество будет выравнено по кратности в большую сторону.
Обозначения в строках:
SQ9999-9999 | Синий цвет наименования – позиция в наличии | SQ9999-9999 | Красный цвет наименования – для позиции действует акционная цена
SQ9999-9999 | Черный цвет наименования – позиции нет в остатках | SQ9999-9999 | Фиолетовый цвет наименования – для позиции действует распродажа
SQ9999-9999 | Зеленый цвет наименования – позиция ожидается на указанную дату | SQ9999-9999 | Оранжевый артикул – новинки | [8 empty] | Экспресс-доставка
SQ9999-9999 | Желтый фон наименования – расчётная дата поступления | SQ9999-9999 | Зеленый фон – некратные упаковки, остатки и заказ |  |  |  |  | Стоимость куба: |  |  |  |  | руб./м3
[8 empty] | Итого: | 0 |  |  | 0 | 0 |  |  |  | 0
Артикул | Наименование | Заказ | Наличие | Кратность | Тр. упаковка | Баз. цена | Цена | МРЦ | Сумма | Вес баз. ед. | Объем баз. ед. (погрузочный) | Вес | Объем | Применять осн. скидку | Ед. изм. |  |  | Некратный
| Рекламные материалы | [15 empty] | 0
| Буклеты | [15 empty] | 0
RM0107-0116 | Буклет №1 Арматура для СИП и провод выпуск 6/2023 |  | 9825 | 25 | 25 |  |  | нет |  | 0.03504 | 6.5e-05 |  |  | 1 | шт |  | 0 | 0
RM0107-0118 | Буклет №10 Грозозащита и заземление, молниезащита. Выпуск 3/2023 |  | 5295 | 1 | 25 |  |  | нет |  | 0.0272 | 7.5e-05 |  |  | 1 | шт |  | 0 | 0
RM0107-0111 | Буклет №2 Электротехническая продукция серии ЭКО выпуск 8/2023 |  | 5000 | 25 | 25 |  |  | нет |  | 0.0972 | 0.000125 |  |  | 1 | шт |  | 0 | 0
RM0107-0112 | Буклет №3 Ландшафтное и садово-парковое освещение. Выпуск 6/2023 |  | 5925 | 25 | 25 |  |  | нет |  | 0.07608 | 9.7e-05 |  |  | 1 | шт |  | 0 | 0
RM0107-0113 | Буклет №4 Электроустановочные изделия, Выпуск 6/2023 |  | 2425 | 25 | 25 |  |  | нет |  | 0.30636 | 0.000466 |  |  | 1 | шт |  | 0 | 0
RM0107-0114 | Буклет №5 Монтажные коробки, Выпуск 8/2023 |  | 2925 | 25 | 25 |  |  | нет |  | 0.0024 | 3e-06 |  |  | 1 | шт |  | 0 | 0
RM0107-0108 | Буклет №6 Гирлянды новогодние, Выпуск 5/2022 |  | 17.06.2024 | 25 | 25 |  |  | нет |  | 0.04 | 6.3e-05 |  |  | 1 | шт |  | 0 | 0
RM0107-0117 | Буклет №7 Инструмент, Выпуск 5/2023 |  | 15300 | 25 | 25 |  |  | нет |  | 0.20636 | 0.000291 |  |  | 1 | шт |  | 0 | 0
RM0107-0115 | Буклет №8 Тепловое и вентиляционное оборудование, Выпуск 6/2023 |  | 3875 | 25 | 25 |  |  | нет |  | 0.08584 | 0.000116 |  |  | 1 | шт |  | 0 | 0
RM0107-0110 | Буклет №9 Кабельно-проводниковая продукция. Выпуск 5/2023 |  | 17.06.2024 | 25 | 25 |  |  | нет |  | 0.13688 | 0.000175 |  |  | 1 | шт |  | 0 | 0
RM0107-0119 | Буклет №9 Кабельно-проводниковая продукция. Выпуск 6/2024 |  | 14550 | 25 | 25 |  |  | нет |  | 0.136 | 0.000204 |  |  | 1 | шт |  | 0 | 0
| Листовки | [15 empty] | 0
RM0108-0136 | Листовка Ассортимент продукции, выпуск 17/2023 |  | 6300 | 25 | 25 |  |  | нет |  | 0.09196 | 0.000153 |  |  | 1 | шт |  | 0 | 0
RM0108-0134 | Листовка Щиты антивандальные ЩПМП (IP55, IP66), выпуск 2/2023 |  | 8500 | 25 | 2000 |  |  | нет |  | 0.005473 | 1.1e-05 |  |  | 1 | шт |  | 0 | 0
RM0108-0027 | Плакат Электрощит (1550х1550 мм). Выпуск №6/2023 |  | 324 | 6 | 6 |  |  | нет |  | 0.83333 | 0.00295 |  |  | 1 | шт |  | 0 | 0
| Плакаты | [15 empty] | 0
RM0112-0008 | Плакат "Заземление" 594х841 мм TDM |  | 115 | 5 | 5 |  |  | нет |  | 0.08 | 0.000936 |  |  | 1 | шт |  | 0 | 0
RM0112-0007 | Плакаты ЭУИ серии "Лама" 250х800мм (5 шт в упак) TDM |  | 67 | 1 | 1 |  |  | нет |  | 0.923 | 0.012519 |  |  | 1 | упак (5 шт.) |  | 0 | 0
| Стенды | [15 empty] | 0
| Железные стенды 1350х350 | [15 empty] | 0
RM0117-0001 | Стенд №1 "Валдай" |  | 210 | 1 | 1 | 4400 | 4400 | нет | 0 | 5 | 0.055224 |  |  | 1 | шт |  | 0 | 0
RM0117-0010 | Стенд №10 "Монтажные коробки IP20" |  | 17.06.2024 | 1 | 1 | 3199.99 | 3199.99 | нет | 0 | 5.098 | 0.090376 |  |  | 1 | шт |  | 0 | 0
RM0117-0011 | Стенд №11 "Болонь" |  | 153 | 1 | 1 | 7959.99 | 7959.99 | нет | 0 | 5.3 | 0.071777 |  |  | 1 | шт |  | 0 | 0
RM0117-0002 | Стенд №2 "Таймыр" |  | 17.06.2024 | 1 | 1 | 4400 | 4400 | нет | 0 | 4.574 | 0.047205 |  |  | 1 | шт |  | 0 | 0
RM0117-0003 | Стенд №3 "Ладога" |  | 17.06.2024 | 1 | 1 | 3800.01 | 3800.01 | нет | 0 | 5.727 | 0.060299 |  |  | 1 | шт |  | 0 | 0
RM0117-0004 | Стенд №4 "Онега" |  | 358 | 1 | 1 | 4400 | 4400 | нет | 0 | 4 | 0.05133 |  |  | 1 | шт |  | 0 | 0
RM0117-0005 | Стенд №5 "Лама" |  | 220 | 1 | 1 | 5200.01 | 5200.01 | нет | 0 | 5.75 | 0.060084 |  |  | 1 | шт |  | 0 | 0
RM0117-0006 | Стенд №6 "Аксессуары" |  | 17.06.2024 | 1 | 1 | 5400 | 5400 | нет | 0 | 6.7 | 0.082305 |  |  | 1 | шт |  | 0 | 0
RM0117-0007 | Стенд №7 "Розеточные колодки" |  | 17.06.2024 | 1 | 1 | 4400 | 4400 | нет | 0 | 4 | 0.05369 |  |  | 1 | шт |  | 0 | 0
RM0117-0008 | Стенд №8 "Защита от пыли и влаги" |  | 17.06.2024 | 1 | 1 | 7600 | 7600 | нет | 0 | 7 | 0.068067 |  |  | 1 | шт |  | 0 | 0
RM0117-0009 | Стенд №9 "Монтажные коробки IP54, IP40" |  | 17.06.2024 | 1 | 1 | 2400.01 | 2400.01 | нет | 0 | 5.541 | 0.088739 |  |  | 1 | шт |  | 0 | 0
| Подставки под лампы | [15 empty] | 0
RM0130-0001 | Подставка под лампу Е14 с ценникодержателем_TDM |  | 980 | 10 | 600 | 38 | 38 | нет | 0 | 0.028478 | 0.000191 |  |  | 1 | шт |  | 0 | 0
RM0130-0002 | Подставка под лампу Е27 с ценникодержателем_TDM |  | 4760 | 10 | 600 | 38 | 38 | нет | 0 | 0.027842 | 0.00019 |  |  | 1 | шт |  | 0 | 0
| Ролл-апы | [15 empty] | 0
RM0117-8000 | Ролл-ап 1,2х2 м_продукция серии ЭКО_ТДМ |  | 12 | 1 | 10 | 3400 | 3400 | нет | 0 | 4.0468 | 0.015344 |  |  | 1 | ед. упак |  | 0 | 0
RM0117-0104 | Стенд "Арматура для СИП" |  | 1 | 1 | 1 | 11400 | 11400 | нет | 0 | 9.2 | 0.12367 |  |  | 1 | шт |  | 0 | 0
RM0106-0021 | Стенд №1 "Электроустановочные изделия и аксессуары" |  | 126 | 1 | 1 | 1198.4 | 1198.4 | нет | 0 | 4.66 | 0.051283 |  |  | 1 | шт |  | 0 | 0
RM0106-0030 | Стенд №10 "Модульное оборудование" |  | 93 | 1 | 1 | 3005.8 | 3005.8 | нет | 0 | 5.64 | 0.050032 |  |  | 1 | шт |  | 0 | 0
RM0106-0022 | Стенд №2 "Устройства коммутации и защиты" |  | 128 | 1 | 1 | 1671.6 | 1671.6 | нет | 0 | 8.23 | 0.050472 |  |  | 1 | шт |  | 0 | 0
RM0106-0023 | Стенд №3 "Аксессуары для шкафов и щитов" |  | 94 | 1 | 1 | 1416.8 | 1416.8 | нет | 0 | 6.25 | 0.049826 |  |  | 1 | шт |  | 0 | 0
RM0106-0024 | Стенд №4 "Оборудование защиты и автоматизации" |  | 92 | 1 | 1 | 3243.8 | 3243.8 | нет | 0 | 6.458 | 0.049635 |  |  | 1 | шт |  | 0 | 0
RM0106-0031 | Стенд №5 и №8 "Монтажные изделия и Кабеленесущие системы" |  | 68 | 1 | 1 | 2112.6 | 2112.6 | нет | 0 | 7.64 | 0.050032 |  |  | 1 | шт |  | 0 | 0
RM0106-0026 | Стенд №6 "Корпуса электрощитов" |  | 134 | 1 | 1 | 1013.6 | 1013.6 | нет | 0 | 5.23 | 0.050323 |  |  | 1 | шт |  | 0 | 0
RM0106-0027 | Стенд №7 "Оборудование промышленной установки" |  | 132 | 1 | 1 | 2196.6 | 2196.6 | нет | 0 | 9.312 | 0.049241 |  |  | 1 | шт |  | 0 | 0
RM0106-0029 | Стенд №9 "Измерительные приборы" |  | 118 | 1 | 1 | 2500.4 | 2500.4 | нет | 0 | 6.28 | 0.050032 |  |  | 1 | шт |  | 0 | 0
RM0106-0049 | Стенд Звонки проводные и беспроводные 1350х600 |  | 64 | 1 | 1 | 13000.01 | 13000.01 | нет | 0 | 11 | 0.13873 |  |  | 1 | шт |  | 0 | 0
RM0106-0048 | Стенд Светодиодная лента 1350х500 |  | 79 | 1 | 1 | 12000 | 12000 | нет | 0 | 5.2 | 0.07965 |  |  | 1 | шт |  | 0 | 0
| Стенды Кабеленесущие системы | [15 empty] | 0
RM0117-0101 | Стенд "Кабель-каналы" |  | 17.06.2024 | 1 | 1 | 4400 | 4400 | нет | 0 | 7.591 | 0.08024 |  |  | 1 | шт |  | 0 | 0
RM0117-0107 | Стенд "Кабель. Розничный ассортимент" 500х1350 мм TDM |  | 91 | 1 | 1 | 5810 | 5810 | нет | 0 | 5.4 | 0.075105 |  |  | 1 | шт |  | 0 | 0
RM0117-0106 | Стенд "Кабель" 500х1350 мм TDM |  | 14 | 1 | 1 | 5810 | 5810 | нет | 0 | 4.95 | 0.071454 |  |  | 1 | шт |  | 0 | 0
RM0117-0103 | Стенд "Металлорукав" |  | 365 | 1 | 1 | 4000 | 4000 | нет | 0 | 6.45 | 0.090691 |  |  | 1 | шт |  | 0 | 0
RM0117-0102 | Стенд "Трубы гофрированные" |  | 55 | 1 | 1 | 4800 | 4800 | нет | 0 | 6.378 | 0.090691 |  |  | 1 | шт |  | 0 | 0
| Сувенирная продукция | [15 empty] | 0
RM0109-0006 | Бейсболка TDM |  | 17.06.2024 | 1 | 100 |  | 299 | нет | 0 | 0.07248 | 3.9e-05 |  |  | 1 | шт |  | 0 | 0
RM0108-0012 | Блокноты TDM, без анкеты |  | 3172 | 1 | 50 |  | 39 | нет | 0 | 0.134 | 0.0003 |  |  | 1 | шт |  | 0 | 0
RM0108-0018 | Блокноты TDM, с анкетой |  | 43 | 1 | 70 |  | 39 | нет | 0 | 0.15423 | 0.000353 |  |  | 1 | шт |  | 0 | 0
RM0115-0028 | Блокноты А4 TDM, без анкеты |  | 713 | 1 | 35 |  | 105 | нет | 0 | 0.31714 | 0.000615 |  |  | 1 | шт |  | 0 | 0
RM0109-0040 | Буклетница напольная с фризом_9 карманов А4_TDM |  | 397 | 1 | 1 |  | 899 | нет | 0 | 4.962 | 0.14192 |  |  | 1 | шт |  | 0 | 0
RM0115-0051 | Ежедневник 2024 15х21 датированные TDM |  | 17.06.2024 | 1 | 20 |  | 480 | нет | 0 | 0.4826 | 0.001318 |  |  | 1 | шт |  | 0 | 0
RM0115-0050 | Ежедневник 2024 15х21 недатированные TDM |  | 17.06.2024 | 1 | 20 |  | 480 | нет | 0 | 0.4788 | 0.001276 |  |  | 1 | шт |  | 0 | 0
RM0109-0017 | Жилет утеплённый оранжевый (L) TDM |  | 289 | 1 | 20 |  | 1335 | нет | 0 | 0.3775 | 0.005367 |  |  | 1 | шт |  | 0 | 0
RM0109-0063 | Жилет утеплённый оранжевый (L) TDM ElectroMarket |  | 199 | 1 | 20 |  |  | нет |  | 0.3775 | 0.00554 |  |  | 1 | шт |  | 0 | 0
RM0109-0018 | Жилет утеплённый оранжевый (XL) TDM |  | 166 | 1 | 20 |  | 1335 | нет | 0 | 0.39 | 0.005243 |  |  | 1 | шт |  | 0 | 0
RM0109-0064 | Жилет утеплённый оранжевый (XL) TDM ElectroMarket |  | 137 | 1 | 20 |  |  | нет |  | 0.39345 | 0.006319 |  |  | 1 | шт |  | 0 | 0
RM0109-0019 | Жилет утеплённый оранжевый (XXL) TDM |  | 17.06.2024 | 1 | 20 |  | 1335 | нет | 0 | 0.428 | 0.005841 |  |  | 1 | шт |  | 0 | 0
RM0109-0065 | Жилет утеплённый оранжевый (XXL) TDM ElectroMarket |  | 19 | 1 | 20 |  |  | нет |  | 0.4275 | 0.006228 |  |  | 1 | шт |  | 0 | 0
RM0109-0016 | Жилет утеплённый оранжевый (М) TDM |  | 225 | 1 | 20 |  | 1335 | нет | 0 | 0.355 | 0.004978 |  |  | 1 | шт |  | 0 | 0
RM0109-0062 | Жилет утеплённый оранжевый (М) TDM ElectroMarket |  | 140 | 1 | 20 |  |  | нет |  | 0.7618 | 0.004751 |  |  | 1 | шт |  | 0 | 0
RM0109-0030 | Жилет утеплённый серый (L) TDM |  | 17.06.2024 | 1 | 20 |  | 1335 | нет | 0 | 0.4025 | 0.005831 |  |  | 1 | шт |  | 0 | 0
RM0109-0034 | Жилет утеплённый серый (S) TDM |  | 17.06.2024 | 1 | 1 |  | 1335 | нет | 0 | 2.5 | 0.01888 |  |  | 1 | шт |  | 0 | 0
RM0109-0031 | Жилет утеплённый серый (XL) TDM |  | 1 | 1 | 20 |  | 1335 | нет | 0 | 0.4025 | 0.00595 |  |  | 1 | шт |  | 0 | 0
RM0109-0032 | Жилет утеплённый серый (XXL) TDM |  | 17.06.2024 | 1 | 20 |  | 1335 | нет | 0 | 0.43 | 0.00579 |  |  | 1 | шт |  | 0 | 0
RM0109-0035 | Жилет утеплённый серый (XXXL) TDM |  | 17.06.2024 | 1 | 1 |  | 1335 | нет | 0 | 2.5 | 0.01888 |  |  | 1 | шт |  | 0 | 0
RM0109-0029 | Жилет утеплённый серый (М) TDM |  | 15 | 1 | 20 |  | 1335 | нет | 0 | 0.32 | 0.004776 |  |  | 1 | шт |  | 0 | 0
RM0109-0020 | Зонт-трость оранжевый TDM |  | 17.06.2024 | 1 | 48 |  | 399 | нет | 0 | 2.1e-05 |  |  |  | 1 | шт |  | 0 | 0
RM0109-0033 | Зонт-трость черный TDM |  | 635 | 1 | 50 |  | 499 | нет | 0 | 0.35813 | 0.001309 |  |  | 1 | шт |  | 0 | 0
RM0109-0044 | Карандаш простой с ластиком TDM |  | 17.06.2024 | 25 | 1250 |  | 10 | нет | 0 | 0.000118 |  |  |  | 1 | шт |  | 0 | 0
RM0109-0053 | Комбинезон рабочий, 44-46/170-176_TDM |  | 68 | 1 | 20 |  | 1099 | нет | 0 | 0.52 | 0.004087 |  |  | 1 | шт |  | 0 | 0
RM0109-0055 | Комбинезон рабочий, 48-50/170-176_TDM |  | 37 | 1 | 20 |  | 1099 | нет | 0 | 0.32 | 0.00365 |  |  | 1 | шт |  | 0 | 0
RM0109-0056 | Комбинезон рабочий, 48-50/182-188_TDM |  | 29 | 1 | 20 |  | 1099 | нет | 0 | 0.56 | 0.003749 |  |  | 1 | шт |  | 0 | 0
RM0109-0057 | Комбинезон рабочий, 52-54/170-176_TDM |  | 49 | 1 | 20 |  | 1099 | нет | 0 | 0.5575 | 0.003697 |  |  | 1 | шт |  | 0 | 0
RM0109-0058 | Комбинезон рабочий, 52-54/182-188_TDM |  | 91 | 1 | 20 |  | 1099 | нет | 0 | 0.58 | 0.004125 |  |  | 1 | шт |  | 0 | 0
RM0109-0059 | Комбинезон рабочий, 56-58/182-188_TDM |  | 64 | 1 | 20 |  | 1099 | нет | 0 | 0.4975 | 0.003515 |  |  | 1 | шт |  | 0 | 0
RM0109-0011 | Кружка 360 мл, покрытие soft-touch TDM |  | 17.06.2024 | 1 | 48 |  | 199 | нет | 0 | 0.31617 | 0.00156 |  |  | 1 | шт |  | 0 | 0
RM0109-0036 | Кубарик TDM_9х9 см_200 листов_без обложки |  | 17.06.2024 | 1 | 105 |  | 25 | нет | 0 | 0.2 | 0.000191 |  |  | 1 | шт |  | 0 | 0
RM0109-0013 | Куртка флисовая оранжевая (L) TDM |  | 17.06.2024 | 1 | 20 |  | 1335 | нет | 0 | 0.578 | 0.005133 |  |  | 1 | шт |  | 0 | 0
RM0109-0067 | Куртка флисовая оранжевая (L) TDM ElectroMarket |  | 238 | 1 | 20 |  |  | нет |  | 0.51 | 0.005854 |  |  | 1 | шт |  | 0 | 0
RM0109-0014 | Куртка флисовая оранжевая (XL) TDM |  | 17.06.2024 | 1 | 20 |  | 1335 | нет | 0 | 0.542 | 0.005737 |  |  | 1 | шт |  | 0 | 0
RM0109-0068 | Куртка флисовая оранжевая (XL) TDM ElectroMarket |  | 310 | 1 | 20 |  |  | нет |  | 0.51 | 0.005234 |  |  | 1 | шт |  | 0 | 0
RM0109-0015 | Куртка флисовая оранжевая (XXL) TDM |  | 17.06.2024 | 1 | 20 |  | 1335 | нет | 0 | 0.57325 | 0.005786 |  |  | 1 | шт |  | 0 | 0
RM0109-0069 | Куртка флисовая оранжевая (XXL) TDM ElectroMarket |  | 229 | 1 | 20 |  |  | нет |  | 0.58 | 0.006925 |  |  | 1 | шт |  | 0 | 0
RM0109-0027 | Куртка флисовая оранжевая (XXXL) TDM |  | 17.06.2024 | 1 | 20 |  | 1335 | нет | 0 | 0.58205 | 0.005794 |  |  | 1 | шт |  | 0 | 0
RM0109-0070 | Куртка флисовая оранжевая (XXXL) TDM ElectroMarket |  | 40 | 1 | 20 |  |  | нет |  | 0.58 | 0.007386 |  |  | 1 | шт |  | 0 | 0
RM0109-0012 | Куртка флисовая оранжевая (М) TDM |  | 17.06.2024 | 1 | 20 |  | 1335 | нет | 0 | 0.4903 | 0.005036 |  |  | 1 | шт |  | 0 | 0
RM0109-0066 | Куртка флисовая оранжевая (М) TDM ElectroMarket |  | 180 | 1 | 20 |  |  | нет |  | 0.485 | 0.006297 |  |  | 1 | шт |  | 0 | 0
RM0109-0023 | Куртка флисовая серая (L) TDM |  | 52 | 1 | 20 |  | 1335 | нет | 0 | 0.51 | 0.005561 |  |  | 1 | шт |  | 0 | 0
RM0109-0025 | Куртка флисовая серая (XL) TDM |  | 7 | 1 | 20 |  | 1335 | нет | 0 | 0.54 | 0.007342 |  |  | 1 | шт |  | 0 | 0
RM0109-0026 | Куртка флисовая серая (XXL) TDM |  | 46 | 1 | 20 |  | 1335 | нет | 0 | 0.575 | 0.006562 |  |  | 1 | шт |  | 0 | 0
RM0109-0028 | Куртка флисовая серая (XXXL) TDM |  | 17.06.2024 | 1 | 20 |  | 1335 | нет | 0 | 0.58 | 0.006788 |  |  | 1 | шт |  | 0 | 0
RM0109-0024 | Куртка флисовая серая (М) TDM |  | 94 | 1 | 20 |  | 1335 | нет | 0 | 0.49 | 0.005416 |  |  | 1 | шт |  | 0 | 0
RM0111-0010 | Монетница TDM |  | 17.06.2024 | 1 | 50 |  | 45 | нет | 0 | 0.17876 | 0.000833 |  |  | 1 | шт |  | 0 | 0
RM0109-0052 | Набор МИНИ - карандашей (10 шт. в упаковке) TDM |  | 17.06.2024 | 1 | 1 |  | 49 | нет | 0 | 0.024 | 8e-05 |  |  | 1 | упак (10 шт.) |  | 0 | 0
RM0109-0001 | Пакет-майка (100 шт) TDM |  | 10348 | 1 | 10 |  | 255 | нет | 0 | 1.175 | 0.002897 |  |  | 1 | упак (100 шт) |  | 0 | 0
RM0109-0060 | Пакет-майка MINI 29х49 см (100 шт) TDM |  | 3081 | 1 | 10 |  | 112 | нет | 0 | 0.4978 | 0.00116 |  |  | 1 | упак (100 шт) |  | 0 | 0
RM0109-0004 | Плед 1,60х1,20м TDM |  | 17.06.2024 | 1 | 15 |  | 400 | нет | 0 | 0.65667 | 0.007709 |  |  | 1 | шт |  | 0 | 0
RM0109-0003 | Ручка TDM |  | 3100 | 50 | 1000 |  | 22 | нет | 0 | 0.01005 | 3.3e-05 |  |  | 1 | шт |  | 0 | 0
RM0109-0045 | Ручка оранжевая покрытие Soft touch в подарочном футляре TDM |  | 17.06.2024 | 1 | 1 |  | 180 | нет | 0 | 0.024 | 5.7e-05 |  |  | 1 | шт |  | 0 | 0
RM0109-0046 | Ручка черная покрытие Soft touch в подарочном футляре TDM |  | 17.06.2024 | 1 | 1 |  | 180 | нет | 0 | 0.080524 | 0.000544 |  |  | 1 | шт |  | 0 | 0
RM0108-0001 | Скотч TDM |  | 2307 | 1 | 36 |  | 63 | нет | 0 | 0.13333 | 0.000693 |  |  | 1 | ед. упак |  | 0 | 0
RM0109-0002 | Сумка TDM |  | 4298 | 1 | 100 |  | 59 | нет | 0 | 0.041 | 0.000295 |  |  | 1 | шт |  | 0 | 0
RM0111-0011 | Табличка на присоске открыто/закрыто TDM |  | 142 | 1 | 1 |  | 150 | нет | 0 | 0.059 | 0.000106 |  |  | 1 | шт |  | 0 | 0
RM0109-0008 | Футболка (L) TDM |  | 115 | 1 | 1 |  | 449 | нет | 0 | 0.158 | 0.000763 |  |  | 1 | шт |  | 0 | 0
RM0115-0032 | Футболка (L) TDM ElectroMarket |  | 221 | 1 | 1 |  | 449 | нет | 0 | 0.163 | 0.000693 |  |  | 1 | шт |  | 0 | 0
RM0109-0009 | Футболка (XL) TDM |  | 156 | 1 | 100 |  | 449 | нет | 0 | 0.17427 | 0.00093 |  |  | 1 | шт |  | 0 | 0
RM0115-0033 | Футболка (XL) TDM ElectroMarket |  | 237 | 1 | 1 |  | 449 | нет | 0 | 0.163 | 0.00079 |  |  | 1 | шт |  | 0 | 0
RM0109-0010 | Футболка (XXL) TDM |  | 204 | 1 | 1 |  | 449 | нет | 0 | 0.176 | 0.000735 |  |  | 1 | шт |  | 0 | 0
RM0115-0034 | Футболка (XXL) TDM ElectroMarket |  | 163 | 1 | 1 |  | 449 | нет | 0 | 0.173 | 0.000719 |  |  | 1 | шт |  | 0 | 0
RM0109-0021 | Футболка (XXXL) TDM |  | 75 | 1 | 1 |  | 449 | нет | 0 | 0.187 | 0.000651 |  |  | 1 | шт |  | 0 | 0
RM0115-0035 | Футболка (XXXL) TDM ElectroMarket |  | 104 | 1 | 1 |  | 449 | нет | 0 | 0.192 | 0.000692 |  |  | 1 | шт |  | 0 | 0
RM0109-0007 | Футболка (М) TDM |  | 132 | 1 | 1 |  | 449 | нет | 0 | 0.149 | 0.000693 |  |  | 1 | шт |  | 0 | 0
RM0115-0031 | Футболка (М) TDM ElectroMarket |  | 242 | 1 | 1 |  | 449 | нет | 0 | 0.151 | 0.000693 |  |  | 1 | шт |  | 0 | 0
RM0109-0048 | Футболка-ПОЛО оранжевая (L)TDM |  | 17.06.2024 | 1 | 1 |  | 699 | нет | 0 | 0.239 | 0.002524 |  |  | 1 | шт |  | 0 | 0
RM0115-0037 | Футболка-ПОЛО оранжевая (L)TDM ElectroMarket |  | 224 | 1 | 1 |  | 699 | нет | 0 | 0.205 | 0.001163 |  |  | 1 | шт |  | 0 | 0
RM0109-0047 | Футболка-ПОЛО оранжевая (M)TDM |  | 46 | 1 | 1 |  | 699 | нет | 0 | 0.231 | 0.001887 |  |  | 1 | шт |  | 0 | 0
RM0115-0036 | Футболка-ПОЛО оранжевая (M)TDM ElectroMarket |  | 245 | 1 | 1 |  | 699 | нет | 0 | 0.21 | 0.001323 |  |  | 1 | шт |  | 0 | 0
RM0109-0049 | Футболка-ПОЛО оранжевая (XL)TDM |  | 17.06.2024 | 1 | 1 |  | 699 | нет | 0 | 0.271 | 0.002551 |  |  | 1 | шт |  | 0 | 0
RM0115-0038 | Футболка-ПОЛО оранжевая (XL)TDM ElectroMarket |  | 237 | 1 | 1 |  | 699 | нет | 0 | 0.21 | 0.001201 |  |  | 1 | шт |  | 0 | 0
RM0109-0050 | Футболка-ПОЛО оранжевая (XXL)TDM |  | 20 | 1 | 1 |  | 699 | нет | 0 | 0.283 | 0.002023 |  |  | 1 | шт |  | 0 | 0
RM0115-0039 | Футболка-ПОЛО оранжевая (XXL)TDM ElectroMarket |  | 168 | 1 | 1 |  | 699 | нет | 0 | 0.226 | 0.001181 |  |  | 1 | шт |  | 0 | 0
RM0109-0051 | Футболка-ПОЛО оранжевая (XXXL)TDM |  | 15 | 1 | 1 |  | 699 | нет | 0 | 0.278 | 0.002131 |  |  | 1 | шт |  | 0 | 0
RM0115-0040 | Футболка-ПОЛО оранжевая (XXXL)TDM ElectroMarket |  | 108 | 1 | 1 |  | 699 | нет | 0 | 0.232 | 0.001181 |  |  | 1 | шт |  | 0 | 0
| Сувенирная продукция (без скидки при оплате бонусами) | [15 empty] | 0
RM0109-0022 | Гофрокороб 570*380*253мм П-32 TDM |  | 1684 | 1 | 15 |  |  | нет |  | 0.77667 | 0.010799 |  |  | 1 | ед. упак |  | 0 | 0
RM0109-0043 | Стрейч-пленка ручная (500 мм*20 мкм, 2.0 кг нетто) TDM |  | 238 | 1 | 6 | 770 | 770 | нет | 0 | 2.2202 | 0.006661 |  |  | 1 | шт |  | 0 | 0
| Торговое оборудование для магазинов | [15 empty] | 0
RM0125-0015 | Корзина торговая напольная с регулируемым дном 700x700x750мм_TDM |  | 17.06.2024 | 1 | 1 | 6600.01 | 6600.01 | нет | 0 | 12.193 | 0.02953 |  |  | 1 | ед. упак |  | 0 | 0
| Перфорированные стеллажи для розничных магазинов и комплектующие | [15 empty] | 0
RM0125-0001 | Комплект из 5 стеллажей металлических перфорированных (одна линия), 5000х2250х545 мм_TDM |  | 127 | 1 | 1 | 60000 | 60000 | нет | 0 | 155.15 | 0.4779 |  |  | 1 | ед. упак | 1 | 0 | 0
RM0125-0010 | Корзина L-1000 мм, глубина-470 мм, H-160 мм с кронштейнами |  | 17.06.2024 | 1 | 1 | 3040 | 3040 | нет | 0 | 4.919 | 0.10023 |  |  | 1 | ед. упак |  | 0 | 0
RM0125-0012 | Корзина в перфорированную панель (L-385 мм, глубина-295 мм, H-120 мм) |  | 17.06.2024 | 1 | 1 | 539.99 | 539.99 | нет | 0 | 0.525 | 0.01653 |  |  | 1 | ед. упак |  | 0 | 0
RM0125-0009 | Крючок двойной без ценникодержателя L-250 мм (10 шт.) |  | 218 | 1 | 10 | 900 | 900 | нет | 0 | 1.5 | 0.002103 |  |  | 1 | ед. упак (10 шт.) |  | 0 | 0
RM0125-0008 | Крючок двойной с ценникодержателем L-250 мм (10 шт.) |  | 17.06.2024 | 1 | 10 | 1180 | 1180 | нет | 0 | 1.1546 | 0.004634 |  |  | 1 | ед. упак (10 шт.) |  | 0 | 0
RM0125-0007 | Крючок одинарный с ценникодержателем L-250 мм (10 шт.) |  | 17.06.2024 | 1 | 10 | 1060 | 1060 | нет | 0 | 0.9793 | 0.003152 |  |  | 1 | ед. упак (10 шт.) |  | 0 | 0
RM0125-0019 | Полка для катушек кабеля 3-х секционная (L полки 1000 мм, L секции 329 мм) |  | 132 | 1 | 1 | 3490 | 3490 | нет | 0 | 3.627 | 0.087792 |  |  | 1 | ед. упак |  | 0 | 0
RM0125-0016 | Полка с кронштейнами, L - 1000 мм, глубина - 370 мм |  | 17.06.2024 | 1 | 1 | 1460 | 1460 | нет | 0 | 3.915 | 0.0177 |  |  | 1 | ед. упак |  | 0 | 0
RM0125-0005 | Полка с кронштейнами, L - 1000 мм, глубина - 470 мм |  | 17.06.2024 | 1 | 50 | 1900 | 1900 | нет | 0 | 6.321 | 0.027187 |  |  | 1 | ед. упак | 1 | 0 | 0
RM0125-0004 | Стеллаж металлический перфорированный, 1000х2250х545 мм_TDM |  | 154 | 1 | 1 | 14600 | 14600 | нет | 0 | 36.23 | 0.1593 |  |  | 1 | ед. упак |  | 0 | 0
RM0125-0014 | Стойка односторонняя оранжевая H - 2250 мм_TDM |  | 99 | 1 | 1 | 2940 | 2940 | нет | 0 | 10 | 0.006195 |  |  | 1 | шт |  | 0 | 0
RM0125-0011 | Ценникодержатель съемный (для корзин) (L-1000 мм, прозрачный) |  | 6 | 1 | 50 | 210 | 210 | нет | 0 | 0.09354 | 0.000547 |  |  | 1 | шт |  | 0 | 0
RM0125-0013 | Ценникодержатель съемный (для корзин) (L-385 мм, прозрачный) |  | 17.06.2024 | 1 | 50 | 140 | 140 | нет | 0 | 0.05536 | 0.000671 |  |  | 1 | шт |  | 0 | 0
RM0125-0006 | Ценникодержатель съемный (для полок) (L - 1000мм, прозрачный) |  | 200 | 1 | 50 | 112 | 112 | нет | 0 | 0.07924 | 0.000581 |  |  | 1 | шт |  | 0 | 0
| Стеллажи для розничных магазинов | [15 empty] | 0
RM0110-0101 | Стеллаж картонный TDM ELECTRIC, полки + крючки 21 шт. |  | 729 | 1 | 1 | 2000 | 2000 | нет | 0 | 7 | 0.07847 |  |  | 1 | шт |  | 0 | 0
RM0110-0102 | Стеллаж картонный Народный, полки + крючки 33 шт. |  | 204 | 1 | 1 | 2000 | 2000 | нет | 0 | 8 | 0.07847 |  |  | 1 | шт |  | 0 | 0
| Товары TDM | [15 empty] | 0
| 02-1 Модульное оборудование | [15 empty] | 0
| 02.01.01 Разрядники серий ОПС1 | [15 empty] | 0
SQ0201-0016 | Основание ОПС1 2Р с контактом сигнализации 1НО TDM |  | 75 | 1 | 60 | 1597.82 | 1597.82 | 1006.63 | 0 | 0.11917 | 0.000392 |  |  | 1 | шт |  | 0 | 0
SQ0201-0017 | Основание ОПС1 3Р с контактом сигнализации 1НО TDM |  |  | 1 | 40 | 2932.59 | 2932.59 | 1847.53 | 0 | 0.2025 | 0.000524 |  |  | 1 | шт |  | 0 | 0
SQ0201-0018 | Основание ОПС1 4Р с контактом сигнализации 1НО TDM |  | 15 | 1 | 30 | 3922.02 | 3922.02 | 2470.87 | 0 | 0.22117 | 0.000711 |  |  | 1 | шт |  | 0 | 0
SQ0201-0001 | Разрядник ОПС1-B 1Р In=30kA Un=400B Im=60kA TDM |  | 684 | 1 | 96 | 3342.06 | 3342.06 | 2105.5 | 0 | 0.14375 | 0.000249 |  |  | 1 | шт |  | 0 | 0
SQ0201-0002 | Разрядник ОПС1-B 2Р In=30kA Un=400B Im=60kA TDM |  | 480 | 1 | 48 | 5107.22 | 5107.22 | 3217.55 | 0 | 0.29167 | 0.000396 |  |  | 1 | шт |  | 0 | 0
SQ0201-0003 | Разрядник ОПС1-B 3Р In=30kA Un=400B Im=60kA TDM |  | 320 | 1 | 32 | 11442.66 | 11442.66 | 7208.88 | 0 | 0.43766 | 0.000618 |  |  | 1 | шт |  | 0 | 0
SQ0201-0004 | Разрядник ОПС1-B 4Р In=30kA Un=400B Im=60kA TDM |  | 240 | 1 | 24 | 13684.75 | 13684.75 | 8621.39 | 0 | 0.51696 | 0.00079 |  |  | 1 | шт |  | 0 | 0
SQ0201-0005 | Разрядник ОПС1-C 1Р In=20kA Un=400B Im=40kA TDM |  | 960 | 1 | 96 | 2133.7 | 2133.7 | 1344.23 | 0 | 0.13542 | 0.000243 |  |  | 1 | шт |  | 0 | 0
SQ0201-0006 | Разрядник ОПС1-C 2Р In=20kA Un=400B Im=40kA TDM |  | 480 | 1 | 48 | 3354.17 | 3354.17 | 2113.13 | 0 | 0.26667 | 0.000405 |  |  | 1 | шт |  | 0 | 0
SQ0201-0007 | Разрядник ОПС1-C 3Р In=20kA Un=400B Im=40kA TDM |  | 320 | 1 | 32 | 7487.27 | 7487.27 | 4716.98 | 0 | 0.36562 | 0.000592 |  |  | 1 | шт |  | 0 | 0
SQ0201-0008 | Разрядник ОПС1-C 4Р In=20kA Un=400B Im=40kA TDM |  | 240 | 1 | 24 | 8985.18 | 8985.18 | 5660.66 | 0 | 0.48542 | 0.000791 |  |  | 1 | шт |  | 0 | 0
SQ0201-0009 | Разрядник ОПС1-D 1Р In=5kA Un=230B Im=10kA TDM |  | 13 | 1 | 96 | 1455.95 | 1455.95 | 917.25 | 0 | 0.1224 | 0.000249 |  |  | 1 | шт |  | 0 | 0
SQ0201-0010 | Разрядник ОПС1-D 2Р In=5kA Un=230B Im=10kA TDM |  | 199 | 1 | 48 | 3928.6 | 3928.6 | 2475.02 | 0 | 0.22708 | 0.000413 |  |  | 1 | шт |  | 0 | 0
SQ0201-0011 | Сменный модуль ОПС1-B 1P TDM |  | 163 | 1 | 120 | 3687.31 | 3687.31 | 2323.01 | 0 | 0.079075 | 0.00012 |  |  | 1 | шт |  | 0 | 0
SQ0201-0012 | Сменный модуль ОПС1-C 1P TDM |  | 338 | 1 | 120 | 2232.08 | 2232.08 | 1406.21 | 0 | 0.075 | 0.000102 |  |  | 1 | шт |  | 0 | 0
SQ0201-0013 | Сменный модуль ОПС1-D 1P TDM |  | 26 | 1 | 120 | 1837.26 | 1837.26 | 1157.47 | 0 | 0.0575 | 0.000159 |  |  | 1 | шт |  | 0 | 0
| 02.01.02 Разрядники серий ОИН1 | [15 empty] | 0
SQ0201-0014 | Ограничитель импульсных напряжений ОИН1 TDM |  | 2944 | 1 | 180 | 553.06 | 553.06 | 348.43 | 0 | 0.065556 | 0.000187 |  |  | 1 | шт |  | 0 | 0
| 02.02.01 Дифференциальный автомат АВДТ 32 6кА тип А | [15 empty] | 0
SQ0202-0204 | АВДТ 32 С6 30мА TDM |  | 19.03.2024 | 1 | 60 | 1519.73 | 1519.73 | 957.43 | 0 | 0.20833 | 0.000516 |  |  | 1 | шт |  | 0 | 0
SQ0202-0200 | АВДТ 32 B16 10мА TDM |  | 18 | 1 | 60 | 1434.76 | 1434.76 | 903.9 | 0 | 0.21083 | 0.000447 |  |  | 1 | шт |  | 0 | 0
SQ0202-0201 | АВДТ 32 B25 10мА TDM |  | 28 | 1 | 60 | 1442.18 | 1442.18 | 908.57 | 0 | 0.215 | 0.000347 |  |  | 1 | шт |  | 0 | 0
SQ0202-0030 | АВДТ 32 C16 30мА TDM |  | 14.05.2024 | 1 | 60 | 1358.45 | 1358.45 | 855.82 | 0 | 0.21083 | 0.000414 |  |  | 1 | шт |  | 0 | 0
SQ0202-0031 | АВДТ 32 C25 30мА TDM |  | 600 | 1 | 60 | 1358.45 | 1358.45 | 855.82 | 0 | 0.21417 | 0.000474 |  |  | 1 | шт |  | 0 | 0
SQ0202-0032 | АВДТ 32 C32 30мА TDM |  | 600 | 1 | 60 | 1543.49 | 1543.49 | 972.4 | 0 | 0.21667 | 0.000435 |  |  | 1 | шт |  | 0 | 0
SQ0202-0033 | АВДТ 32 C40 30мА TDM |  | 217 | 1 | 60 | 1530.51 | 1530.51 | 964.22 | 0 | 0.22 | 0.000501 |  |  | 1 | шт |  | 0 | 0
SQ0202-0035 | АВДТ 32 C63 100мА TDM |  | 24 | 1 | 60 | 1732.01 | 1732.01 | 1091.17 | 0 | 0.22227 | 0.000442 |  |  | 1 | шт |  | 0 | 0
| 02.02.02 Дифференциальный автомат АВДТ 63 6кА тип А | [15 empty] | 0
SQ0202-0100 | АВДТ 63 2Р(1Р+N) C6 30мА 6кА тип А TDM |  | 19.03.2024 | 1 | 60 | 1566.8 | 1566.8 | 987.08 | 0 | 0.2075 | 0.000414 |  |  | 1 | шт |  | 0 | 0
SQ0202-0009 | АВДТ 63 2Р(1Р+N) B16 10мА 6кА тип А TDM |  | 600 | 1 | 60 | 1542.17 | 1542.17 | 971.57 | 0 | 0.20833 | 0.000428 |  |  | 1 | шт |  | 0 | 0
SQ0202-0010 | АВДТ 63 2Р(1Р+N) B25 10мА 6кА тип А TDM |  | 303 | 1 | 60 | 1591.95 | 1591.95 | 1002.93 | 0 | 0.21675 | 0.000433 |  |  | 1 | шт |  | 0 | 0
SQ0202-0001 | АВДТ 63 2Р(1Р+N) C10 30мА 6кА тип А TDM |  | 165 | 1 | 60 | 1604.88 | 1604.88 | 1011.07 | 0 | 0.22418 | 0.000428 |  |  | 1 | шт |  | 0 | 0
SQ0202-0002 | АВДТ 63 2Р(1Р+N) C16 30мА 6кА тип А TDM |  | 1722 | 1 | 60 | 1431.6 | 1431.6 | 901.91 | 0 | 0.21083 | 0.000426 |  |  | 1 | шт |  | 0 | 0
SQ0202-0003 | АВДТ 63 2Р(1Р+N) C20 30мА 6кА тип А TDM |  | 600 | 1 | 60 | 1574.89 | 1574.89 | 992.18 | 0 | 0.2075 | 0.000423 |  |  | 1 | шт |  | 0 | 0
SQ0202-0004 | АВДТ 63 2Р(1Р+N) C25 30мА 6кА тип А TDM |  | 817 | 1 | 60 | 1346.8 | 1346.8 | 848.48 | 0 | 0.21333 | 0.000423 |  |  | 1 | шт |  | 0 | 0
SQ0202-0007 | АВДТ 63 2Р(1Р+N) C32 100мА 6кА тип А TDM |  | 348 | 1 | 60 | 1845.06 | 1845.06 | 1162.39 | 0 | 0.22667 | 0.000423 |  |  | 1 | шт |  | 0 | 0
SQ0202-0005 | АВДТ 63 2Р(1Р+N) C32 30мА 6кА тип А TDM |  | 600 | 1 | 60 | 1444.38 | 1444.38 | 909.96 | 0 | 0.2135 | 0.000448 |  |  | 1 | шт |  | 0 | 0
SQ0202-0008 | АВДТ 63 2Р(1Р+N) C40 100мА 6кА тип А TDM |  | 19.03.2024 | 1 | 60 | 1833.54 | 1833.54 | 1155.13 | 0 | 0.22083 | 0.000414 |  |  | 1 | шт |  | 0 | 0
SQ0202-0006 | АВДТ 63 2Р(1Р+N) C40 30мА 6кА типА TDM |  | 600 | 1 | 60 | 1519.13 | 1519.13 | 957.05 | 0 | 0.21823 | 0.000419 |  |  | 1 | шт |  | 0 | 0
SQ0202-0014 | АВДТ 63 2Р(1Р+N) C50 100мА 6кА тип А TDM |  | 600 | 1 | 60 | 1701.74 | 1701.74 | 1072.1 | 0 | 0.2226 | 0.000422 |  |  | 1 | шт |  | 0 | 0
SQ0202-0015 | АВДТ 63 2Р(1Р+N) C50 300мА 6кА тип А TDM |  | 534 | 1 | 60 | 1739.6 | 1739.6 | 1095.95 | 0 | 0.22333 | 0.000423 |  |  | 1 | шт |  | 0 | 0
SQ0202-0011 | АВДТ 63 2Р(1Р+N) C50 30мА 6кА тип А TDM |  | 600 | 1 | 60 | 1932.91 | 1932.91 | 1217.73 | 0 | 0.22083 | 0.000423 |  |  | 1 | шт |  | 0 | 0
SQ0202-0013 | АВДТ 63 2Р(1Р+N) C63 100мА 6кА тип А TDM |  | 600 | 1 | 60 | 1833.06 | 1833.06 | 1154.83 | 0 | 0.22167 | 0.000428 |  |  | 1 | шт |  | 0 | 0
SQ0202-0016 | АВДТ 63 2Р(1Р+N) C63 300мА 6кА тип А TDM |  | 94 | 1 | 60 | 1932.88 | 1932.88 | 1217.71 | 0 | 0.225 | 0.000432 |  |  | 1 | шт |  | 0 | 0
SQ0202-0012 | АВДТ 63 2Р(1Р+N) C63 30мА 6кА тип А TDM |  | 14.05.2024 | 1 | 60 | 1930.1 | 1930.1 | 1215.96 | 0 | 0.21917 | 0.000441 |  |  | 1 | шт |  | 0 | 0
SQ0202-0021 | АВДТ 63 4P(3Р+N) C16 100мА 6кА тип А TDM |  | 300 | 1 | 30 | 3279.53 | 3279.53 | 2066.1 | 0 | 0.465 | 0.000887 |  |  | 1 | шт |  | 0 | 0
SQ0202-0025 | АВДТ 63 4P(3Р+N) C16 300мА 6кА тип А TDM |  | 65 | 1 | 30 | 3115.55 | 3115.55 | 1962.8 | 0 | 0.46667 | 0.000863 |  |  | 1 | шт |  | 0 | 0
SQ0202-0017 | АВДТ 63 4P(3Р+N) C16 30мА 6кА тип А TDM |  | 50 | 1 | 30 | 2506.52 | 2506.52 | 1579.11 | 0 | 0.44667 | 0.000828 |  |  | 1 | шт |  | 0 | 0
SQ0202-0022 | АВДТ 63 4P(3Р+N) C25 100мА 6кА тип А TDM |  | 03.07.2024 | 1 | 30 | 3236.58 | 3236.58 | 2039.05 | 0 | 0.45 | 0.000844 |  |  | 1 | шт |  | 0 | 0
SQ0202-0026 | АВДТ 63 4P(3Р+N) C25 300мА 6кА тип А TDM |  |  | 1 | 30 | 3042.17 | 3042.17 | 1916.57 | 0 | 0.4546 | 0.000851 |  |  | 1 | шт |  | 0 | 0
SQ0202-0018 | АВДТ 63 4P(3Р+N) C25 30мА 6кА тип А TDM |  | 19.03.2024 | 1 | 30 | 2601.59 | 2601.59 | 1639 | 0 | 0.465 | 0.000856 |  |  | 1 | шт |  | 0 | 0
SQ0202-0023 | АВДТ 63 4P(3Р+N) C32 100мА 6кА тип А TDM |  | 03.07.2024 | 1 | 30 | 3237.7 | 3237.7 | 2039.75 | 0 | 0.47333 | 0.000838 |  |  | 1 | шт |  | 0 | 0
SQ0202-0027 | АВДТ 63 4P(3Р+N) C32 300мА 6кА тип А TDM |  |  | 1 | 30 | 3237.46 | 3237.46 | 2039.6 | 0 | 0.46667 | 0.000847 |  |  | 1 | шт |  | 0 | 0
SQ0202-0019 | АВДТ 63 4P(3Р+N) C32 30мА 6кА тип А TDM |  | 19.03.2024 | 1 | 30 | 2522.59 | 2522.59 | 1589.23 | 0 | 0.4485 | 0.000888 |  |  | 1 | шт |  | 0 | 0
SQ0202-0024 | АВДТ 63 4P(3Р+N) C40 100мА 6кА тип А TDM |  | 60 | 1 | 30 | 2923.47 | 2923.47 | 1841.79 | 0 | 0.48833 | 0.000966 |  |  | 1 | шт |  | 0 | 0
SQ0202-0028 | АВДТ 63 4P(3Р+N) C40 300мА 6кА тип А TDM |  |  | 1 | 30 | 3182.89 | 3182.89 | 2005.22 | 0 | 0.48333 | 0.000976 |  |  | 1 | шт |  | 0 | 0
SQ0202-0020 | АВДТ 63 4P(3Р+N) C40 30мА 6кА тип А TDM |  | 03.07.2024 | 1 | 30 | 3024.57 | 3024.57 | 1905.48 | 0 | 0.48833 | 0.001021 |  |  | 1 | шт |  | 0 | 0
SQ0202-0053 | АВДТ 63 4P(3Р+N) C50 100мА 6кА тип А TDM |  | 03.07.2024 | 1 | 30 | 3249.34 | 3249.34 | 2047.08 | 0 | 0.47333 | 0.000965 |  |  | 1 | шт |  | 0 | 0
SQ0202-0054 | АВДТ 63 4P(3Р+N) C50 300мА 6кА тип А TDM |  | 03.07.2024 | 1 | 30 | 3249.34 | 3249.34 | 2047.08 | 0 | 0.49333 | 0.000979 |  |  | 1 | шт |  | 0 | 0
SQ0202-0052 | АВДТ 63 4P(3Р+N) C50 30мА 6кА тип А TDM |  | 03.07.2024 | 1 | 30 | 3250.58 | 3250.58 | 2047.87 | 0 | 0.49 | 0.000956 |  |  | 1 | шт |  | 0 | 0
SQ0202-0056 | АВДТ 63 4P(3Р+N) C63 100мА 6кА тип А TDM |  | 03.07.2024 | 1 | 30 | 3255.11 | 3255.11 | 2050.72 | 0 | 0.49243 | 0.000947 |  |  | 1 | шт |  | 0 | 0
SQ0202-0057 | АВДТ 63 4P(3Р+N) C63 300мА 6кА тип А TDM |  | 03.07.2024 | 1 | 30 | 3255.99 | 3255.99 | 2051.27 | 0 | 0.48833 | 0.000938 |  |  | 1 | шт |  | 0 | 0
SQ0202-0055 | АВДТ 63 4P(3Р+N) C63 30мА 6кА тип А TDM |  | 03.07.2024 | 1 | 30 | 3257.38 | 3257.38 | 2052.15 | 0 | 0.49667 | 0.000956 |  |  | 1 | шт |  | 0 | 0
| 02.02.03 Дифференциальный автомат АВДТ 63S 6кА тип АС селективный | [15 empty] | 0
SQ0202-0036 | АВДТ 63S 2P(1P+N) C32 100мА 6кА тип АС TDM |  | 247 | 1 | 60 | 2093.1 | 2093.1 | 1318.65 | 0 | 0.21667 | 0.000423 |  |  | 1 | шт |  | 0 | 0
SQ0202-0037 | АВДТ 63S 2P(1P+N) C32 300мА 6кА тип АС TDM |  | 24 | 1 | 60 | 2239.58 | 2239.58 | 1410.94 | 0 | 0.22167 | 0.000428 |  |  | 1 | шт |  | 0 | 0
SQ0202-0038 | АВДТ 63S 2P(1P+N) C40 100мА 6кА тип АС TDM |  | 667 | 1 | 60 | 2183.02 | 2183.02 | 1375.3 | 0 | 0.21917 | 0.000423 |  |  | 1 | шт |  | 0 | 0
SQ0202-0039 | АВДТ 63S 2P(1P+N) C40 300мА 6кА тип АС TDM |  | 19.03.2024 | 1 | 60 | 2183.02 | 2183.02 | 1375.3 | 0 | 0.24333 | 0.000426 |  |  | 1 | шт |  | 0 | 0
SQ0202-0040 | АВДТ 63S 2P(1P+N) C50 100мА 6кА тип АС TDM |  | 19.03.2024 | 1 | 60 | 2239.58 | 2239.58 | 1410.94 | 0 | 0.22667 | 0.000435 |  |  | 1 | шт |  | 0 | 0
SQ0202-0041 | АВДТ 63S 2P(1P+N) C50 300мА 6кА тип АС TDM |  | 957 | 1 | 60 | 2239.58 | 2239.58 | 1410.94 | 0 | 0.22167 | 0.000423 |  |  | 1 | шт |  | 0 | 0
SQ0202-0042 | АВДТ 63S 2P(1P+N) C63 100мА 6кА тип АС TDM |  | 14.05.2024 | 1 | 60 | 2239.58 | 2239.58 | 1410.94 | 0 | 0.22667 | 0.000447 |  |  | 1 | шт |  | 0 | 0
SQ0202-0043 | АВДТ 63S 2P(1P+N) C63 300мА 6кА тип АС TDM |  | 1 | 1 | 60 | 2239.58 | 2239.58 | 1410.94 | 0 | 0.22167 | 0.000438 |  |  | 1 | шт |  | 0 | 0
SQ0202-0045 | АВДТ 63S 4P(3P+N) C32 300мА 6кА тип АС TDM |  |  | 1 | 30 | 3304.18 | 3304.18 | 2081.63 | 0 | 0.49 | 0.000956 |  |  | 1 | шт |  | 0 | 0
SQ0202-0046 | АВДТ 63S 4P(3P+N) C40 100мА 6кА тип АС TDM |  | 64 | 1 | 30 | 3359.43 | 3359.43 | 2116.44 | 0 | 0.48833 | 0.000972 |  |  | 1 | шт |  | 0 | 0
SQ0202-0047 | АВДТ 63S 4P(3P+N) C40 300мА 6кА тип АС TDM |  | 17 | 1 | 30 | 3396.81 | 3396.81 | 2139.99 | 0 | 0.49333 | 0.000956 |  |  | 1 | шт |  | 0 | 0
SQ0202-0048 | АВДТ 63S 4P(3P+N) C50 100мА 6кА тип АС TDM |  | 534 | 1 | 30 | 3341.62 | 3341.62 | 2105.22 | 0 | 0.49167 | 0.000991 |  |  | 1 | шт |  | 0 | 0
SQ0202-0049 | АВДТ 63S 4P(3P+N) C50 300мА 6кА тип АС TDM |  | 316 | 1 | 30 | 3712.88 | 3712.88 | 2339.11 | 0 | 0.48333 | 0.000956 |  |  | 1 | шт |  | 0 | 0
SQ0202-0050 | АВДТ 63S 4P(3P+N) C63 100мА 6кА тип АС TDM |  | 03.07.2024 | 1 | 30 | 3720.23 | 3720.23 | 2343.74 | 0 | 0.485 | 0.000947 |  |  | 1 | шт |  | 0 | 0
SQ0202-0051 | АВДТ 63S 4P(3P+N) C63 300мА 6кА тип АСTDM |  | 4 | 1 | 30 | 3720.23 | 3720.23 | 2343.74 | 0 | 0.49333 | 0.000956 |  |  | 1 | шт |  | 0 | 0
SQ0202-0044 | АВДТ 63S 4P(3Р+N) C32 100мА 6кА тип АС TDM |  | 32 | 1 | 30 | 3304.18 | 3304.18 | 2081.63 | 0 | 0.48667 | 0.000956 |  |  | 1 | шт |  | 0 | 0
| 02.02.04 Дифференциальный автомат АВДТ 63М 4.5кА тип АС (в одномодульном корпусе) | [15 empty] | 0
SQ0202-0065 | АВДТ 63М 2P(1P+N) C10 10мА 4,5кА тип АС TDM |  |  | 1 | 120 | 2179.46 | 2179.46 | 1373.06 | 0 | 0.073333 | 0.000197 |  |  | 1 | шт |  | 0 | 0
SQ0202-0059 | АВДТ 63М 2P(1P+N) C10 30мА 4,5кА тип АС TDM |  | 229 | 1 | 64 | 2179.46 | 2179.46 | 1373.06 | 0 | 0.1425 | 0.00021 |  |  | 1 | шт |  | 0 | 0
SQ0202-0064 | АВДТ 63М 2P(1P+N) C16 10мА 4,5кА тип АС TDM |  |  | 1 | 64 | 2179.46 | 2179.46 | 1373.06 | 0 | 0.12014 | 0.000196 |  |  | 1 | шт |  | 0 | 0
SQ0202-0060 | АВДТ 63М 2P(1P+N) C16 30мА 4,5кА тип АС TDM |  | 2016 | 1 | 120 | 2080.4 | 2080.4 | 1310.65 | 0 | 0.12825 | 0.000211 |  |  | 1 | шт |  | 0 | 0
SQ0202-0066 | АВДТ 63М 2P(1P+N) C20 30мА 4,5кА тип АС TDM |  | 25 | 1 | 120 | 2179.46 | 2179.46 | 1373.06 | 0 | 0.12583 | 0.000197 |  |  | 1 | шт |  | 0 | 0
SQ0202-0067 | АВДТ 63М 2P(1P+N) C25 100мА 4,5кА тип АС TDM |  |  | 1 | 120 | 2179.46 | 2179.46 | 1373.06 | 0 | 0.12125 | 0.000202 |  |  | 1 | шт |  | 0 | 0
SQ0202-0061 | АВДТ 63М 2P(1P+N) C25 10мА 4,5кА тип АС TDM |  | 152 | 1 | 64 | 2179.46 | 2179.46 | 1373.06 | 0 | 0.12266 | 0.000203 |  |  | 1 | шт |  | 0 | 0
SQ0202-0062 | АВДТ 63М 2P(1P+N) C25 30мА 4,5кА тип АС TDM |  | 3485 | 1 | 120 | 2080.4 | 2080.4 | 1310.65 | 0 | 0.11958 | 0.0002 |  |  | 1 | шт |  | 0 | 0
SQ0202-0068 | АВДТ 63М 2P(1P+N) C32 100мА 4,5кА тип АС TDM |  | 422 | 1 | 120 | 2179.46 | 2179.46 | 1373.06 | 0 | 0.11833 | 0.000208 |  |  | 1 | шт |  | 0 | 0
SQ0202-0063 | АВДТ 63М 2P(1P+N) C32 30мА 4,5кА тип АС TDM |  | 639 | 1 | 120 | 2179.46 | 2179.46 | 1373.06 | 0 | 0.12583 | 0.000197 |  |  | 1 | шт |  | 0 | 0
SQ0202-0058 | АВДТ 63М 2P(1P+N) C6 30мА 4,5кА тип АС TDM |  | 1 | 1 | 120 | 2179.46 | 2179.46 | 1373.06 | 0 | 0.11792 | 0.000202 |  |  | 1 | шт |  | 0 | 0
| 02.02.05 Дифференциальный автомат АВДТ 32 4,5кА тип АС | [15 empty] | 0
SQ0202-0520 | АВДТ 32 2P(1P+N) B16А 30мА 4,5кА тип АС TDM |  | 600 | 1 | 60 | 1530.83 | 1530.83 | 964.42 | 0 | 0.19142 | 0.000501 |  |  | 1 | шт |  | 0 | 0
SQ0202-0521 | АВДТ 32 2P(1P+N) B25А 30мА 4,5кА тип АС TDM |  | 516 | 1 | 60 | 1530.83 | 1530.83 | 964.42 | 0 | 0.19417 | 0.000492 |  |  | 1 | шт |  | 0 | 0
SQ0202-0501 | АВДТ 32 2P(1P+N) C10А 30мА 4,5кА тип АС TDM |  | 03.07.2024 | 1 | 60 | 984.71 | 984.71 | 620.37 | 0 | 0.19267 | 0.00051 |  |  | 1 | шт |  | 0 | 0
SQ0202-0502 | АВДТ 32 2P(1P+N) C16А 10мА 4,5кА тип АС TDM |  | 600 | 1 | 60 | 1244.72 | 1244.72 | 784.17 | 0 | 0.1893 | 0.000506 |  |  | 1 | шт |  | 0 | 0
SQ0202-0503 | АВДТ 32 2P(1P+N) C16А 30мА 4,5кА тип АС TDM |  | 5462 | 1 | 60 | 681.91 | 681.91 | 429.6 | 0 | 0.19 | 0.000493 |  |  | 1 | шт |  | 0 | 0
SQ0202-0504 | АВДТ 32 2P(1P+N) C20А 30мА 4,5кА тип АС TDM |  | 2296 | 1 | 60 | 906.28 | 906.28 | 570.96 | 0 | 0.18622 | 0.000478 |  |  | 1 | шт |  | 0 | 0
SQ0202-0505 | АВДТ 32 2P(1P+N) C25А 30мА 4,5кА тип АС TDM |  | 4275 | 1 | 60 | 699.07 | 699.07 | 440.41 | 0 | 0.18917 | 0.000487 |  |  | 1 | шт |  | 0 | 0
SQ0202-0508 | АВДТ 32 2P(1P+N) C32А 100мА 4,5кА тип АС TDM |  | 600 | 1 | 60 | 1753.95 | 1753.95 | 1104.99 | 0 | 0.19217 | 0.000483 |  |  | 1 | шт |  | 0 | 0
SQ0202-0506 | АВДТ 32 2P(1P+N) C32А 30мА 4,5кА тип АС TDM |  | 03.07.2024 | 1 | 60 | 1008.24 | 1008.24 | 635.19 | 0 | 0.18942 | 0.000476 |  |  | 1 | шт |  | 0 | 0
SQ0202-0510 | АВДТ 32 2P(1P+N) C40А 100мА 4,5кА тип АС TDM |  | 06.06.2024 | 1 | 60 | 1627.47 | 1627.47 | 1025.31 | 0 | 0.18583 | 0.000447 |  |  | 1 | шт |  | 0 | 0
SQ0202-0509 | АВДТ 32 2P(1P+N) C40А 30мА 4,5кА тип АС TDM |  | 03.07.2024 | 1 | 60 | 958.51 | 958.51 | 603.86 | 0 | 0.19063 | 0.000485 |  |  | 1 | шт |  | 0 | 0
SQ0202-0512 | АВДТ 32 2P(1P+N) C50А 100мА 4,5кА тип АС TDM |  | 327 | 1 | 60 | 1659.57 | 1659.57 | 1045.53 | 0 | 0.195 | 0.00053 |  |  | 1 | шт |  | 0 | 0
SQ0202-0511 | АВДТ 32 2P(1P+N) C50А 30мА 4,5кА тип АС TDM |  | 600 | 1 | 60 | 1125 | 1125 | 708.75 | 0 | 0.19667 | 0.000482 |  |  | 1 | шт |  | 0 | 0
SQ0202-0514 | АВДТ 32 2P(1P+N) C63А 100мА 4,5кА тип АС TDM |  | 600 | 1 | 60 | 1659.57 | 1659.57 | 1045.53 | 0 | 0.19333 | 0.00044 |  |  | 1 | шт |  | 0 | 0
SQ0202-0513 | АВДТ 32 2P(1P+N) C63А 30мА 4,5кА тип АС TDM |  | 509 | 1 | 60 | 1114.54 | 1114.54 | 702.16 | 0 | 0.19917 | 0.000497 |  |  | 1 | шт |  | 0 | 0
SQ0202-0516 | АВДТ 32 2P(1P+N) C6А 30мА 4,5кА тип АС TDM |  | 03.07.2024 | 1 | 60 | 1101.72 | 1101.72 | 694.08 | 0 | 0.1875 | 0.000462 |  |  | 1 | шт |  | 0 | 0
| 02.03.01 Выключатели дифференциальные (УЗО) ВД1-63 (механика) | [15 empty] | 0
SQ0203-0023 | УЗО ВД1-63 2Р 100А 100мА TDM |  | 106 | 1 | 60 | 2022.69 | 2022.69 | 1274.29 | 0 | 0.22977 | 0.000416 |  |  | 1 | шт |  | 0 | 0
SQ0203-0024 | УЗО ВД1-63 2Р 100А 300мА TDM |  | 7 | 1 | 60 | 2654.26 | 2654.26 | 1672.18 | 0 | 0.23093 | 0.000448 |  |  | 1 | шт |  | 0 | 0
SQ0203-0025 | УЗО ВД1-63 2Р 100А 30мА TDM |  | 600 | 1 | 60 | 2654.26 | 2654.26 | 1672.18 | 0 | 0.25 | 0.000416 |  |  | 1 | шт |  | 0 | 0
SQ0203-0025 | УЗО ВД1-63 2Р 100А 30мА TDM |  | 1 | 1 |  | 2654.26 | 2654.26 | 1672.18 | 0 | 0.25 | 0.000416 |  |  | 1 | шт |  | 0 | 5
SQ0203-0102 | УЗО ВД1-63 2Р 100А 500мА TDM |  | 169 | 1 | 60 | 3561.59 | 3561.59 | 2243.8 | 0 | 0.23083 | 0.000472 |  |  | 1 | шт |  | 0 | 0
SQ0203-0001 | УЗО ВД1-63 2Р 16А 100мА TDM |  | 302 | 1 | 60 | 2118.55 | 2118.55 | 1334.69 | 0 | 0.21 | 0.00042 |  |  | 1 | шт |  | 0 | 0
SQ0203-0002 | УЗО ВД1-63 2Р 16А 10мА TDM |  | 262 | 1 | 60 | 2412.94 | 2412.94 | 1520.15 | 0 | 0.21667 | 0.000398 |  |  | 1 | шт |  | 0 | 0
SQ0203-0003 | УЗО ВД1-63 2Р 16А 300мА TDM |  | 28.07.2024 | 1 | 60 | 2412.94 | 2412.94 | 1520.15 | 0 | 0.20917 | 0.00042 |  |  | 1 | шт |  | 0 | 0
SQ0203-0004 | УЗО ВД1-63 2Р 16А 30мА TDM |  | 628 | 1 | 60 | 1653.12 | 1653.12 | 1041.47 | 0 | 0.21217 | 0.000429 |  |  | 1 | шт |  | 0 | 0
SQ0203-0005 | УЗО ВД1-63 2Р 25А 100мА TDM |  | 600 | 1 | 60 | 2115.79 | 2115.79 | 1332.95 | 0 | 0.21667 | 0.000398 |  |  | 1 | шт |  | 0 | 0
SQ0203-0006 | УЗО ВД1-63 2Р 25А 10мА TDM |  | 600 | 1 | 60 | 2298.07 | 2298.07 | 1447.78 | 0 | 0.20583 | 0.000448 |  |  | 1 | шт |  | 0 | 0
SQ0203-0007 | УЗО ВД1-63 2Р 25А 300мА TDM |  | 600 | 1 | 60 | 2161.4 | 2161.4 | 1361.68 | 0 | 0.215 | 0.000418 |  |  | 1 | шт |  | 0 | 0
SQ0203-0008 | УЗО ВД1-63 2Р 25А 30мА TDM |  | 1169 | 1 | 60 | 1409.86 | 1409.86 | 888.21 | 0 | 0.21167 | 0.000428 |  |  | 1 | шт |  | 0 | 0
SQ0203-0009 | УЗО ВД1-63 2Р 32А 100мА TDM |  | 556 | 1 | 60 | 2090.47 | 2090.47 | 1317 | 0 | 0.21667 | 0.000398 |  |  | 1 | шт |  | 0 | 0
SQ0203-0010 | УЗО ВД1-63 2Р 32А 30мА TDM |  | 600 | 1 | 60 | 1653.12 | 1653.12 | 1041.47 | 0 | 0.21667 | 0.000398 |  |  | 1 | шт |  | 0 | 0
SQ0203-0011 | УЗО ВД1-63 2Р 40А 100мА TDM |  | 600 | 1 | 60 | 2002.5 | 2002.5 | 1261.58 | 0 | 0.22217 | 0.000471 |  |  | 1 | шт |  | 0 | 0
SQ0203-0012 | УЗО ВД1-63 2Р 40А 300мА TDM |  | 600 | 1 | 60 | 2066.3 | 2066.3 | 1301.77 | 0 | 0.21 | 0.000402 |  |  | 1 | шт |  | 0 | 0
SQ0203-0013 | УЗО ВД1-63 2Р 40А 30мА TDM |  | 600 | 1 | 60 | 1616.38 | 1616.38 | 1018.32 | 0 | 0.21667 | 0.000398 |  |  | 1 | шт |  | 0 | 0
SQ0203-0093 | УЗО ВД1-63 2Р 40А 500мА TDM |  | 383 | 1 | 60 | 2087.83 | 2087.83 | 1315.33 | 0 | 0.2026 | 0.000452 |  |  | 1 | шт |  | 0 | 0
SQ0203-0014 | УЗО ВД1-63 2Р 50А 100мА TDM |  | 600 | 1 | 60 | 2152.61 | 2152.61 | 1356.14 | 0 | 0.21333 | 0.000405 |  |  | 1 | шт |  | 0 | 0
SQ0203-0015 | УЗО ВД1-63 2Р 50А 300мА TDM |  | 600 | 1 | 60 | 2110.46 | 2110.46 | 1329.59 | 0 | 0.2075 | 0.000409 |  |  | 1 | шт |  | 0 | 0
SQ0203-0016 | УЗО ВД1-63 2Р 50А 30мА TDM |  |  | 1 | 60 | 1945.61 | 1945.61 | 1225.73 | 0 | 0.2125 | 0.000423 |  |  | 1 | шт |  | 0 | 0
SQ0203-0094 | УЗО ВД1-63 2Р 50А 500мА TDM |  | 326 | 1 | 60 | 2087.83 | 2087.83 | 1315.33 | 0 | 0.2094 | 0.00043 |  |  | 1 | шт |  | 0 | 0
SQ0203-0017 | УЗО ВД1-63 2Р 63А 100мА TDM |  | 600 | 1 | 60 | 2136.26 | 2136.26 | 1345.84 | 0 | 0.21667 | 0.000406 |  |  | 1 | шт |  | 0 | 0
SQ0203-0018 | УЗО ВД1-63 2Р 63А 300мА TDM |  | 600 | 1 | 60 | 2193.62 | 2193.62 | 1381.98 | 0 | 0.21667 | 0.000398 |  |  | 1 | шт |  | 0 | 0
SQ0203-0019 | УЗО ВД1-63 2Р 63А 30мА TDM |  | 600 | 1 | 60 | 1871.31 | 1871.31 | 1178.93 | 0 | 0.222 | 0.000459 |  |  | 1 | шт |  | 0 | 0
SQ0203-0095 | УЗО ВД1-63 2Р 63А 500мА TDM |  | 600 | 1 | 60 | 2087.83 | 2087.83 | 1315.33 | 0 | 0.21667 | 0.000462 |  |  | 1 | шт |  | 0 | 0
SQ0203-0020 | УЗО ВД1-63 2Р 80А 100мА TDM |  | 600 | 1 | 60 | 2220.16 | 2220.16 | 1398.7 | 0 | 0.21743 | 0.000408 |  |  | 1 | шт |  | 0 | 0
SQ0203-0021 | УЗО ВД1-63 2Р 80А 300мА TDM |  | 600 | 1 | 60 | 2115.41 | 2115.41 | 1332.71 | 0 | 0.22625 | 0.000422 |  |  | 1 | шт |  | 0 | 0
SQ0203-0022 | УЗО ВД1-63 2Р 80А 30мА TDM |  | 258 | 1 | 60 | 2133.74 | 2133.74 | 1344.26 | 0 | 0.23737 | 0.000405 |  |  | 1 | шт |  | 0 | 0
SQ0203-0096 | УЗО ВД1-63 2Р 80А 500мА TDM |  | 169 | 1 | 60 | 3561.59 | 3561.59 | 2243.8 | 0 | 0.22833 | 0.000425 |  |  | 1 | шт |  | 0 | 0
SQ0203-0048 | УЗО ВД1-63 4Р 100А 100мА TDM |  | 300 | 1 | 30 | 3008.18 | 3008.18 | 1895.15 | 0 | 0.37653 | 0.000825 |  |  | 1 | шт |  | 0 | 0
SQ0203-0049 | УЗО ВД1-63 4Р 100А 300мА TDM |  | 300 | 1 | 30 | 3015.4 | 3015.4 | 1899.7 | 0 | 0.40323 | 0.000891 |  |  | 1 | шт |  | 0 | 0
SQ0203-0050 | УЗО ВД1-63 4Р 100А 30мА TDM |  | 3 | 1 | 30 | 3861.38 | 3861.38 | 2432.67 | 0 | 0.42213 | 0.000808 |  |  | 1 | шт |  | 0 | 0
SQ0203-0097 | УЗО ВД1-63 4Р 100А 500мА TDM |  | 190 | 1 | 30 | 5158.17 | 5158.17 | 3249.65 | 0 | 0.391 | 0.000905 |  |  | 1 | шт |  | 0 | 0
SQ0203-0026 | УЗО ВД1-63 4Р 16А 10мА TDM |  | 97 | 1 | 30 | 3019.66 | 3019.66 | 1902.39 | 0 | 0.36 | 0.000905 |  |  | 1 | шт |  | 0 | 0
SQ0203-0027 | УЗО ВД1-63 4Р 16А 300мА TDM |  | 210 | 1 | 30 | 3018.76 | 3018.76 | 1901.82 | 0 | 0.36853 | 0.000905 |  |  | 1 | шт |  | 0 | 0
SQ0203-0028 | УЗО ВД1-63 4Р 16А 30мА TDM |  | 300 | 1 | 30 | 2191.18 | 2191.18 | 1380.44 | 0 | 0.37873 | 0.000906 |  |  | 1 | шт |  | 0 | 0
SQ0203-0029 | УЗО ВД1-63 4Р 25А 100мА TDM |  | 300 | 1 | 30 | 2995.34 | 2995.34 | 1887.06 | 0 | 0.33147 | 0.000859 |  |  | 1 | шт |  | 0 | 0
SQ0203-0030 | УЗО ВД1-63 4Р 25А 10мА TDM |  | 6 | 1 | 30 | 3156.13 | 3156.13 | 1988.36 | 0 | 0.36007 | 0.000905 |  |  | 1 | шт |  | 0 | 0
SQ0203-0031 | УЗО ВД1-63 4Р 25А 300мА TDM |  | 300 | 1 | 30 | 2986.26 | 2986.26 | 1881.34 | 0 | 0.33 | 0.000875 |  |  | 1 | шт |  | 0 | 0
SQ0203-0032 | УЗО ВД1-63 4Р 25А 30мА TDM |  | 300 | 1 | 30 | 1980.31 | 1980.31 | 1247.6 | 0 | 0.36667 | 0.000796 |  |  | 1 | шт |  | 0 | 0
SQ0203-0033 | УЗО ВД1-63 4Р 32А 100мА TDM |  | 116 | 1 | 30 | 3140.02 | 3140.02 | 1978.21 | 0 | 0.33187 | 0.000924 |  |  | 1 | шт |  | 0 | 0
SQ0203-0034 | УЗО ВД1-63 4Р 32А 300мА TDM |  | 300 | 1 | 30 | 2990.26 | 2990.26 | 1883.86 | 0 | 0.3321 | 0.000814 |  |  | 1 | шт |  | 0 | 0
SQ0203-0035 | УЗО ВД1-63 4Р 32А 30мА TDM |  | 300 | 1 | 30 | 2371.71 | 2371.71 | 1494.18 | 0 | 0.3586 | 0.000874 |  |  | 1 | шт |  | 0 | 0
SQ0203-0036 | УЗО ВД1-63 4Р 40А 100мА TDM |  | 300 | 1 | 30 | 2988.87 | 2988.87 | 1882.99 | 0 | 0.33167 | 0.000859 |  |  | 1 | шт |  | 0 | 0
SQ0203-0037 | УЗО ВД1-63 4Р 40А 300мА TDM |  | 300 | 1 | 30 | 2964.12 | 2964.12 | 1867.4 | 0 | 0.33303 | 0.000833 |  |  | 1 | шт |  | 0 | 0
SQ0203-0038 | УЗО ВД1-63 4Р 40А 30мА TDM |  | 300 | 1 | 30 | 2193.02 | 2193.02 | 1381.6 | 0 | 0.36667 | 0.000796 |  |  | 1 | шт |  | 0 | 0
SQ0203-0098 | УЗО ВД1-63 4Р 40А 500мА TDM |  | 300 | 1 | 30 | 3045.77 | 3045.77 | 1918.84 | 0 | 0.33527 | 0.000878 |  |  | 1 | шт |  | 0 | 0
SQ0203-0039 | УЗО ВД1-63 4Р 50А 100мА TDM |  | 103 | 1 | 30 | 3014 | 3014 | 1898.82 | 0 | 0.33417 | 0.000859 |  |  | 1 | шт |  | 0 | 0
SQ0203-0040 | УЗО ВД1-63 4Р 50А 300мА TDM |  | 112 | 1 | 30 | 3013.44 | 3013.44 | 1898.47 | 0 | 0.36667 | 0.000905 |  |  | 1 | шт |  | 0 | 0
SQ0203-0041 | УЗО ВД1-63 4Р 50А 30мА TDM |  | 28.07.2024 | 1 | 30 | 2864.68 | 2864.68 | 1804.75 | 0 | 0.34867 | 0.000859 |  |  | 1 | шт |  | 0 | 0
SQ0203-0099 | УЗО ВД1-63 4Р 50А 500мА TDM |  | 225 | 1 | 30 | 3045.77 | 3045.77 | 1918.84 | 0 | 0.3384 | 0.000928 |  |  | 1 | шт |  | 0 | 0
SQ0203-0042 | УЗО ВД1-63 4Р 63А 100мА TDM |  | 300 | 1 | 30 | 2992.75 | 2992.75 | 1885.43 | 0 | 0.4 | 8.9e-05 |  |  | 1 | шт |  | 0 | 0
SQ0203-0043 | УЗО ВД1-63 4Р 63А 300мА TDM |  | 300 | 1 | 30 | 2861.1 | 2861.1 | 1802.49 | 0 | 0.37833 | 0.000859 |  |  | 1 | шт |  | 0 | 0
SQ0203-0044 | УЗО ВД1-63 4Р 63А 30мА TDM |  | 300 | 1 | 30 | 2340.76 | 2340.76 | 1474.68 | 0 | 0.36667 | 0.00078 |  |  | 1 | шт |  | 0 | 0
SQ0203-0100 | УЗО ВД1-63 4Р 63А 500мА TDM |  | 300 | 1 | 30 | 3045.77 | 3045.77 | 1918.84 | 0 | 0.34193 | 0.000924 |  |  | 1 | шт |  | 0 | 0
SQ0203-0045 | УЗО ВД1-63 4Р 80А 100мА TDM |  | 300 | 1 | 30 | 3065.51 | 3065.51 | 1931.27 | 0 | 0.36667 | 0.000879 |  |  | 1 | шт |  | 0 | 0
SQ0203-0046 | УЗО ВД1-63 4Р 80А 300мА TDM |  | 300 | 1 | 30 | 3065.51 | 3065.51 | 1931.27 | 0 | 0.36667 | 0.000796 |  |  | 1 | шт |  | 0 | 0
SQ0203-0047 | УЗО ВД1-63 4Р 80А 30мА TDM |  | 240 | 1 | 30 | 2991.14 | 2991.14 | 1884.42 | 0 | 0.3763 | 0.008174 |  |  | 1 | шт |  | 0 | 0
SQ0203-0101 | УЗО ВД1-63 4Р 80А 500мА TDM |  | 102 | 1 | 30 | 5158.17 | 5158.17 | 3249.65 | 0 | 0.3841 | 0.000944 |  |  | 1 | шт |  | 0 | 0
| 02.03.02 Выключатели дифференциальные (УЗО) ВД1-63 тип А (механика) | [15 empty] | 0
SQ0203-0092 | УЗО ВД1-63 2Р 16А 10мА тип А TDM |  |  | 1 | 60 | 4205.95 | 4205.95 | 2649.75 | 0 | 0.24472 | 0.000404 |  |  | 1 | шт |  | 0 | 0
SQ0203-0074 | УЗО ВД1-63 2Р 16А 30мА тип А TDM |  | 06.06.2024 | 1 | 60 | 2789.18 | 2789.18 | 1757.18 | 0 | 0.22593 | 0.000472 |  |  | 1 | шт |  | 0 | 0
SQ0203-0075 | УЗО ВД1-63 2Р 25А 10мА тип А TDM |  | 21 | 1 | 60 | 4187.97 | 4187.97 | 2638.42 | 0 | 0.2452 | 0.000434 |  |  | 1 | шт |  | 0 | 0
SQ0203-0076 | УЗО ВД1-63 2Р 25А 30мА тип А TDM |  | 06.06.2024 | 1 | 60 | 2784.49 | 2784.49 | 1754.23 | 0 | 0.20833 | 0.000375 |  |  | 1 | шт |  | 0 | 0
SQ0203-0077 | УЗО ВД1-63 2Р 32А 30мА тип А TDM |  | 39 | 1 | 60 | 2867.41 | 2867.41 | 1806.47 | 0 | 0.23227 | 0.000435 |  |  | 1 | шт |  | 0 | 0
SQ0203-0078 | УЗО ВД1-63 2Р 40А 30мА тип А TDM |  | 06.06.2024 | 1 | 60 | 2810.04 | 2810.04 | 1770.33 | 0 | 0.23713 | 0.000424 |  |  | 1 | шт |  | 0 | 0
SQ0203-0079 | УЗО ВД1-63 2Р 50А 30мА тип А TDM |  | 71 | 1 | 60 | 3301.21 | 3301.21 | 2079.76 | 0 | 0.23453 | 0.000425 |  |  | 1 | шт |  | 0 | 0
SQ0203-0081 | УЗО ВД1-63 2Р 63А 100мА тип А TDM |  | 257 | 1 | 60 | 3666.31 | 3666.31 | 2309.78 | 0 | 0.23 | 0.000444 |  |  | 1 | шт |  | 0 | 0
SQ0203-0080 | УЗО ВД1-63 2Р 63А 30мА тип А TDM |  | 06.06.2024 | 1 | 60 | 3233.16 | 3233.16 | 2036.89 | 0 | 0.21667 | 0.000398 |  |  | 1 | шт |  | 0 | 0
SQ0203-0082 | УЗО ВД1-63 4Р 16А 10мА тип А TDM |  | 4 | 1 | 30 | 6022.67 | 6022.67 | 3794.28 | 0 | 0.37187 | 0.000814 |  |  | 1 | шт |  | 0 | 0
SQ0203-0083 | УЗО ВД1-63 4Р 16А 30мА тип А TDM |  | 24 | 1 | 30 | 3994.63 | 3994.63 | 2516.62 | 0 | 0.36 | 0.000944 |  |  | 1 | шт |  | 0 | 0
SQ0203-0084 | УЗО ВД1-63 4Р 25А 10мА тип А TDM |  | 23 | 1 | 30 | 5842 | 5842 | 3680.46 | 0 | 0.3623 | 0.000944 |  |  | 1 | шт |  | 0 | 0
SQ0203-0085 | УЗО ВД1-63 4Р 25А 30мА тип А TDM |  | 48 | 1 | 30 | 3912.23 | 3912.23 | 2464.7 | 0 | 0.36167 | 0.000814 |  |  | 1 | шт |  | 0 | 0
SQ0203-0086 | УЗО ВД1-63 4Р 32А 30мА тип А TDM |  | 155 | 1 | 30 | 3994.63 | 3994.63 | 2516.62 | 0 | 0.3855 | 0.000843 |  |  | 1 | шт |  | 0 | 0
SQ0203-0087 | УЗО ВД1-63 4Р 40А 30мА тип А TDM |  | 5 | 1 | 30 | 3994.63 | 3994.63 | 2516.62 | 0 | 0.37323 | 0.000797 |  |  | 1 | шт |  | 0 | 0
SQ0203-0089 | УЗО ВД1-63 4Р 50А 100мА тип А TDM |  | 30 | 1 | 30 | 5841.81 | 5841.81 | 3680.34 | 0 | 0.36667 | 0.000796 |  |  | 1 | шт |  | 0 | 0
SQ0203-0088 | УЗО ВД1-63 4Р 50А 30мА тип А TDM |  | 43 | 1 | 30 | 4829.34 | 4829.34 | 3042.48 | 0 | 0.375 | 0.000944 |  |  | 1 | шт |  | 0 | 0
SQ0203-0091 | УЗО ВД1-63 4Р 63А 100мА тип А TDM |  | 210 | 1 | 30 | 4552.09 | 4552.09 | 2867.82 | 0 | 0.36863 | 0.000887 |  |  | 1 | шт |  | 0 | 0
SQ0203-0090 | УЗО ВД1-63 4Р 63А 30мА тип А TDM |  | 149 | 1 | 30 | 4592.59 | 4592.59 | 2893.33 | 0 | 0.36853 | 0.000905 |  |  | 1 | шт |  | 0 | 0
| 02.03.03 Выключатели дифференциальные (УЗО) ВД1-63S (механика) | [15 empty] | 0
SQ0203-0052 | УЗО ВД1-63S 2Р 25А 100мА TDM |  | 298 | 1 | 60 | 3274.75 | 3274.75 | 2063.09 | 0 | 0.20872 | 0.000472 |  |  | 1 | шт |  | 0 | 0
SQ0203-0053 | УЗО ВД1-63S 2Р 25А 300мА TDM |  | 59 | 1 | 60 | 3274.75 | 3274.75 | 2063.09 | 0 | 0.21768 | 0.000408 |  |  | 1 | шт |  | 0 | 0
SQ0203-0054 | УЗО ВД1-63S 2Р 32А 100мА TDM |  | 47 | 1 | 60 | 3274.75 | 3274.75 | 2063.09 | 0 | 0.21667 | 0.000411 |  |  | 1 | шт |  | 0 | 0
SQ0203-0055 | УЗО ВД1-63S 2Р 32А 300мА TDM |  | 137 | 1 | 60 | 3274.75 | 3274.75 | 2063.09 | 0 | 0.2264 | 0.000421 |  |  | 1 | шт |  | 0 | 0
SQ0203-0056 | УЗО ВД1-63S 2Р 40А 100мА TDM |  | 110 | 1 | 60 | 3060.51 | 3060.51 | 1928.12 | 0 | 0.21702 | 0.00043 |  |  | 1 | шт |  | 0 | 0
SQ0203-0057 | УЗО ВД1-63S 2Р 40А 300мА TDM |  | 13 | 1 | 60 | 3060.51 | 3060.51 | 1928.12 | 0 | 0.21915 | 0.000407 |  |  | 1 | шт |  | 0 | 0
SQ0203-0058 | УЗО ВД1-63S 2Р 50А 100мА TDM |  | 118 | 1 | 60 | 3201.98 | 3201.98 | 2017.25 | 0 | 0.22083 | 0.000472 |  |  | 1 | шт |  | 0 | 0
SQ0203-0059 | УЗО ВД1-63S 2Р 50А 300мА TDM |  | 61 | 1 | 60 | 3274.75 | 3274.75 | 2063.09 | 0 | 0.21667 | 0.000453 |  |  | 1 | шт |  | 0 | 0
SQ0203-0060 | УЗО ВД1-63S 2Р 63А 100мА TDM |  | 1653 | 1 | 60 | 2999.96 | 2999.96 | 1889.97 | 0 | 0.21942 | 0.00043 |  |  | 1 | шт |  | 0 | 0
SQ0203-0061 | УЗО ВД1-63S 2Р 63А 300мА TDM |  | 06.06.2024 | 1 | 60 | 3142.85 | 3142.85 | 1980 | 0 | 0.21667 | 0.000413 |  |  | 1 | шт |  | 0 | 0
SQ0203-0062 | УЗО ВД1-63S 2Р 80А 100мА TDM |  | 824 | 1 | 60 | 3293.37 | 3293.37 | 2074.82 | 0 | 0.2176 | 0.000444 |  |  | 1 | шт |  | 0 | 0
SQ0203-0063 | УЗО ВД1-63S 2Р 80А 300мА TDM |  | 140 | 1 | 60 | 3356.12 | 3356.12 | 2114.36 | 0 | 0.21667 | 0.000398 |  |  | 1 | шт |  | 0 | 0
SQ0203-0064 | УЗО ВД1-63S 4Р 25А 100мА TDM |  | 3 | 1 | 30 | 4208.46 | 4208.46 | 2651.33 | 0 | 0.36667 | 0.000822 |  |  | 1 | шт |  | 0 | 0
SQ0203-0065 | УЗО ВД1-63S 4Р 25А 300мА TDM |  | 29 | 1 | 30 | 4208.46 | 4208.46 | 2651.33 | 0 | 0.033333 | 0.000822 |  |  | 1 | шт |  | 0 | 0
SQ0203-0066 | УЗО ВД1-63S 4Р 32А 100мА TDM |  | 16 | 1 | 30 | 4208.46 | 4208.46 | 2651.33 | 0 | 0.35037 | 0.000849 |  |  | 1 | шт |  | 0 | 0
SQ0203-0067 | УЗО ВД1-63S 4Р 32А 300мА TDM |  | 28 | 1 | 30 | 4208.46 | 4208.46 | 2651.33 | 0 | 0.35127 | 0.000861 |  |  | 1 | шт |  | 0 | 0
SQ0203-0068 | УЗО ВД1-63S 4Р 40А 100мА TDM |  | 30 | 1 | 30 | 3933.15 | 3933.15 | 2477.88 | 0 | 0.36383 | 0.000887 |  |  | 1 | шт |  | 0 | 0
SQ0203-0069 | УЗО ВД1-63S 4Р 40А 300мА TDM |  | 92 | 1 | 30 | 3754.37 | 3754.37 | 2365.25 | 0 | 0.37333 | 0.000796 |  |  | 1 | шт |  | 0 | 0
SQ0203-0070 | УЗО ВД1-63S 4Р 50А 100мА TDM |  |  | 1 | 30 | 4229.19 | 4229.19 | 2664.39 | 0 | 0.36667 | 0.000787 |  |  | 1 | шт |  | 0 | 0
SQ0203-0071 | УЗО ВД1-63S 4Р 50А 300мА TDM |  | 20 | 1 | 30 | 4229.19 | 4229.19 | 2664.39 | 0 | 0.36667 | 0.000822 |  |  | 1 | шт |  | 0 | 0
SQ0203-0072 | УЗО ВД1-63S 4Р 63А 100мА TDM |  | 59 | 1 | 30 | 3825.86 | 3825.86 | 2410.29 | 0 | 0.35167 | 0.000814 |  |  | 1 | шт |  | 0 | 0
SQ0203-0073 | УЗО ВД1-63S 4Р 63А 300мА TDM |  | 253 | 1 | 30 | 3754.37 | 3754.37 | 2365.25 | 0 | 0.43333 | 0.000825 |  |  | 1 | шт |  | 0 | 0
| 02.04.01 Дифференциальные автоматы АД12 2Р 4.5кА тип АС | [15 empty] | 0
SQ0204-0007 | Диф.автомат АД12 2Р 16А 100мА TDM |  | 18 | 1 | 30 | 1466.6 | 1466.6 | нет | 0 | 0.3672 | 0.000813 |  |  | 1 | шт |  | 0 | 0
SQ0204-0011 | Диф.автомат АД12 2Р 25А 30мА TDM |  | 8240 | 1 | 30 | 738.82 | 738.82 | нет | 0 | 0.345 | 0.000798 |  |  | 1 | шт |  | 0 | 0
SQ0204-0018 | Диф.автомат АД12 2р 40А 10мА TDM |  | 28 | 1 | 30 | 1010.42 | 1010.42 | нет | 0 | 0.375 | 0.000955 |  |  | 1 | шт |  | 0 | 0
SQ0204-0020 | Диф.автомат АД12 2Р 50А 30мА TDM |  | 1 | 1 | 30 | 1217.52 | 1217.52 | 767.04 | 0 | 0.37353 | 0.000873 |  |  | 1 | шт |  | 0 | 0
SQ0204-0024 | Диф.автомат АД12 2Р 63А 100мА TDM |  |  | 1 | 30 | 945.36 | 945.36 | нет | 0 | 0.36957 | 0.000955 |  |  | 1 | шт |  | 0 | 0
| 02.04.02 Дифференциальные автоматы АД14 4Р 4.5кА тип АС | [15 empty] | 0
SQ0204-0031 | Диф.автомат АД14 4Р 16А 100мА TDM |  | 677 | 1 | 20 | 2165.66 | 2165.66 | 1364.37 | 0 | 0.6075 | 0.001328 |  |  | 1 | шт |  | 0 | 0
| 02.04.03 Дифференциальные автоматы (новые) АД12 3 мод АД14 5 мод 4,5кА тип АС | [15 empty] | 0
SQ0204-0101 | Диф.автомат АД12 2P, C6, 10мА, 4,5кА, тип АС, 3 мод, TDM |  | 21 | 1 | 30 | 1593.94 | 1593.94 | 1004.18 | 0 | 0.28653 | 0.000834 |  |  | 1 | шт |  | 0 | 0
SQ0204-0103 | Диф.автомат АД12 2P, C10 30мА, 4,5кА, тип АС, 3 мод, TDM |  | 300 | 1 | 30 | 1404.65 | 1404.65 | 884.93 | 0 | 0.33333 | 0.000541 |  |  | 1 | шт |  | 0 | 0
SQ0204-0104 | Диф.автомат АД12 2P, C10, 100мА, 4,5кА, тип АС, 3 мод, TDM |  | 3 | 1 | 30 | 1599.01 | 1599.01 | 1007.38 | 0 | 0.29807 | 0.000834 |  |  | 1 | шт |  | 0 | 0
SQ0204-0102 | Диф.автомат АД12 2P, C10, 10мА, 4,5кА, тип АС, 3 мод, TDM |  | 27 | 1 | 30 | 1598.04 | 1598.04 | 1006.77 | 0 | 0.33427 | 0.000917 |  |  | 1 | шт |  | 0 | 0
SQ0204-0107 | Диф.автомат АД12 2P, C16, 100мА, 4,5кА, тип АС, 3 мод, TDM |  | 137 | 1 | 30 | 1597.06 | 1597.06 | 1006.15 | 0 | 0.29487 | 0.008339 |  |  | 1 | шт |  | 0 | 0
SQ0204-0105 | Диф.автомат АД12 2P, C16, 10мА, 4,5кА, тип АС, 3 мод, TDM |  | 300 | 1 | 30 | 1588.03 | 1588.03 | 1000.46 | 0 | 0.33333 | 0.000541 |  |  | 1 | шт |  | 0 | 0
SQ0204-0106 | Диф.автомат АД12 2P, C16, 30мА, 4,5кА, тип АС, 3 мод, TDM |  | 407 | 1 | 30 | 1217.22 | 1217.22 | 766.85 | 0 | 0.2938 | 0.000802 |  |  | 1 | шт |  | 0 | 0
SQ0204-0108 | Диф.автомат АД12 2P, C20, 30мА, 4,5кА, тип АС, 3 мод, TDM |  | 300 | 1 | 30 | 1360.74 | 1360.74 | 857.27 | 0 | 0.3442 | 0.000831 |  |  | 1 | шт |  | 0 | 0
SQ0204-0112 | Диф.автомат АД12 2P, C25, 100мА, 4,5кА, тип АС, 3 мод, TDM |  | 115 | 1 | 30 | 1584.2 | 1584.2 | 998.05 | 0 | 0.3018 | 0.000834 |  |  | 1 | шт |  | 0 | 0
SQ0204-0109 | Диф.автомат АД12 2P, C25, 10мА, 4,5кА, тип АС, 3 мод, TDM |  | 100 | 1 | 30 | 1634.29 | 1634.29 | 1029.6 | 0 | 0.30413 | 0.000834 |  |  | 1 | шт |  | 0 | 0
SQ0204-0110 | Диф.автомат АД12 2P, C25, 300мА, 4,5кА, тип АС, 3 мод, TDM |  | 104 | 1 | 30 | 1591.62 | 1591.62 | 1002.72 | 0 | 0.2952 | 0.000834 |  |  | 1 | шт |  | 0 | 0
SQ0204-0111 | Диф.автомат АД12 2P, C25, 30мА, 4,5кА, тип АС, 3 мод, TDM |  | 300 | 1 | 30 | 1270.11 | 1270.11 | 800.17 | 0 | 0.295 | 0.000834 |  |  | 1 | шт |  | 0 | 0
SQ0204-0115 | Диф.автомат АД12 2P, C32, 100мА, 4,5кА, тип АС, 3 мод, TDM |  | 254 | 1 | 30 | 1668.37 | 1668.37 | 1051.07 | 0 | 0.29853 | 0.000832 |  |  | 1 | шт |  | 0 | 0
SQ0204-0113 | Диф.автомат АД12 2P, C32, 10мА, 4,5 кА, тип АС, 3 мод, TDM |  | 53 | 1 | 30 | 1658.92 | 1658.92 | 1045.12 | 0 | 0.33333 | 0.000792 |  |  | 1 | шт |  | 0 | 0
SQ0204-0114 | Диф.автомат АД12 2P, C32, 30мА, 4,5кА, тип АС, 3 мод, TDM |  | 300 | 1 | 30 | 1302.03 | 1302.03 | 820.28 | 0 | 0.33333 | 0.000541 |  |  | 1 | шт |  | 0 | 0
SQ0204-0117 | Диф.автомат АД12 2P, C40, 100мА, 4,5кА, тип АС, 3 мод, TDM |  |  | 1 | 30 | 1583.3 | 1583.3 | 997.48 | 0 | 0.29167 | 0.000834 |  |  | 1 | шт |  | 0 | 0
SQ0204-0118 | Диф.автомат АД12 2P, C40, 10мА, 4,5кА, тип АС, 3 мод, TDM |  | 50 | 1 | 30 | 1640.49 | 1640.49 | 1033.51 | 0 | 0.3065 | 0.000834 |  |  | 1 | шт |  | 0 | 0
SQ0204-0119 | Диф.автомат АД12 2P, C40, 300мА, 4,5кА, тип АС, 3 мод, TDM |  | 299 | 1 | 30 | 1631.88 | 1631.88 | 1028.08 | 0 | 0.33333 | 0.000541 |  |  | 1 | шт |  | 0 | 0
SQ0204-0116 | Диф.автомат АД12 2P, C40, 30мА, 4,5кА, тип АС, 3 мод, TDM |  | 300 | 1 | 30 | 1354.65 | 1354.65 | 853.43 | 0 | 0.33333 | 0.000541 |  |  | 1 | шт |  | 0 | 0
SQ0204-0121 | Диф.автомат АД12 2P, C50, 100мА, 4,5кА, тип АС, 3 мод, TDM |  | 300 | 1 | 30 | 1669.43 | 1669.43 | 1051.74 | 0 | 0.30047 | 0.000787 |  |  | 1 | шт |  | 0 | 0
SQ0204-0122 | Диф.автомат АД12 2P, C50, 300мА, 4,5кА, тип АС, 3 мод, TDM |  | 274 | 1 | 30 | 1642.26 | 1642.26 | 1034.62 | 0 | 0.3341 | 0.000792 |  |  | 1 | шт |  | 0 | 0
SQ0204-0120 | Диф.автомат АД12 2P, C50, 30мА, 4,5кА, тип АС, 3 мод, TDM |  | 300 | 1 | 30 | 1334.23 | 1334.23 | 840.56 | 0 | 0.33333 | 0.000541 |  |  | 1 | шт |  | 0 | 0
SQ0204-0124 | Диф.автомат АД12 2P, C63, 100мА, 4,5кА, тип АС, 3 мод, TDM |  | 300 | 1 | 30 | 1668.37 | 1668.37 | 1051.07 | 0 | 0.305 | 0.000834 |  |  | 1 | шт |  | 0 | 0
SQ0204-0125 | Диф.автомат АД12 2P, C63, 300мА, 4,5кА, тип АС, 3 мод, TDM |  | 30 | 1 | 30 | 1547.76 | 1547.76 | 975.09 | 0 | 0.343 | 0.000844 |  |  | 1 | шт |  | 0 | 0
SQ0204-0123 | Диф.автомат АД12 2P, C63, 30мА, 4,5кА, тип АС, 3 мод, TDM |  | 300 | 1 | 30 | 1374.35 | 1374.35 | 865.84 | 0 | 0.30087 | 0.000784 |  |  | 1 | шт |  | 0 | 0
SQ0204-0148 | Диф.автомат АД12 2P, С32, 300мА, 4,5кА, тип АС, 3 мод, TDM |  | 300 | 1 | 30 | 1793.93 | 1793.93 | 1130.18 | 0 | 0.30167 | 0.000795 |  |  | 1 | шт |  | 0 | 0
SQ0204-0127 | Диф.автомат АД14 4P, C10, 10мА, 4,5кА, тип АС, 5 мод, TDM |  | 37 | 1 | 20 | 2501.34 | 2501.34 | 1575.84 | 0 | 0.50615 | 0.001251 |  |  | 1 | шт |  | 0 | 0
SQ0204-0128 | Диф.автомат АД14 4P, C10, 30мА, 4,5кА, тип АС, 5 мод, TDM |  | 28.07.2024 | 1 | 20 | 2001.38 | 2001.38 | 1260.87 | 0 | 0.65 | 0.001379 |  |  | 1 | шт |  | 0 | 0
SQ0204-0131 | Диф.автомат АД14 4P, C16 100мА, 4,5кА, тип АС, 5 мод, TDM |  | 15 | 1 | 20 | 2501.34 | 2501.34 | 1575.84 | 0 | 0.65 | 0.000897 |  |  | 1 | шт |  | 0 | 0
SQ0204-0129 | Диф.автомат АД14 4P, C16, 10мА, 4,5кА, тип АС, 5 мод, TDM |  | 163 | 1 | 20 | 2475.3 | 2475.3 | 1559.44 | 0 | 0.49565 | 0.000543 |  |  | 1 | шт |  | 0 | 0
SQ0204-0132 | Диф.автомат АД14 4P, C16, 300мА, 4,5кА, тип АС, 5 мод, TDM |  |  | 1 | 20 | 2475.38 | 2475.38 | 1559.49 | 0 | 0.5044 | 0.001204 |  |  | 1 | шт |  | 0 | 0
SQ0204-0130 | Диф.автомат АД14 4P, C16, 30мА, 4,5кА, тип АС, 5 мод, TDM |  |  | 1 | 20 | 1915.16 | 1915.16 | 1206.55 | 0 | 0.668 | 0.00126 |  |  | 1 | шт |  | 0 | 0
SQ0204-0134 | Диф.автомат АД14 4P, C25, 100мА, 4,5кА, тип АС, 5 мод, TDM |  | 16 | 1 | 20 | 2396.63 | 2396.63 | 1509.88 | 0 | 0.505 | 0.00124 |  |  | 1 | шт |  | 0 | 0
SQ0204-0135 | Диф.автомат АД14 4P, C25, 300мА, 4,5кА, тип АС, 5 мод, TDM |  | 2 | 1 | 20 | 2459.79 | 2459.79 | 1549.67 | 0 | 0.505 | 0.001208 |  |  | 1 | шт |  | 0 | 0
SQ0204-0133 | Диф.автомат АД14 4P, C25, 30мА, 4,5кА, тип АС, 5 мод, TDM |  | 2 | 1 | 20 | 1847.06 | 1847.06 | 1163.65 | 0 | 0.5125 | 0.001338 |  |  | 1 | шт |  | 0 | 0
SQ0204-0137 | Диф.автомат АД14 4P, C32, 100мА, 4,5кА, тип АС, 5 мод, TDM |  | 104 | 1 | 20 | 2450.14 | 2450.14 | 1543.59 | 0 | 0.48425 | 0.001121 |  |  | 1 | шт |  | 0 | 0
SQ0204-0138 | Диф.автомат АД14 4P, C32, 300мА, 4,5кА, тип АС, 5 мод, TDM |  | 28.07.2024 | 1 | 20 | 2501.34 | 2501.34 | 1575.84 | 0 | 0.5175 | 0.001332 |  |  | 1 | шт |  | 0 | 0
SQ0204-0136 | Диф.автомат АД14 4P, C32, 30мА, 4,5кА, тип АС, 5 мод, TDM |  | 11 | 1 | 20 | 1865.36 | 1865.36 | 1175.18 | 0 | 0.50475 | 0.001265 |  |  | 1 | шт |  | 0 | 0
SQ0204-0140 | Диф.автомат АД14 4P, C40, 100мА, 4,5кА, тип АС, 5 мод, TDM |  | 129 | 1 | 20 | 2452.83 | 2452.83 | 1545.28 | 0 | 0.5075 | 0.001313 |  |  | 1 | шт |  | 0 | 0
SQ0204-0141 | Диф.автомат АД14 4P, C40, 300мА, 4,5кА, тип АС, 5 мод, TDM |  |  | 1 | 20 | 2455.99 | 2455.99 | 1547.27 | 0 | 0.5128 | 0.001108 |  |  | 1 | шт |  | 0 | 0
SQ0204-0139 | Диф.автомат АД14 4P, C40, 30мА, 4,5кА, тип АС, 5 мод, TDM |  | 28.07.2024 | 1 | 20 | 1915.16 | 1915.16 | 1206.55 | 0 | 0.51075 | 0.001264 |  |  | 1 | шт |  | 0 | 0
SQ0204-0142 | Диф.автомат АД14 4P, C50, 100мА, 4,5кА, тип АС, 5 мод, TDM |  | 3 | 1 | 20 | 2467.67 | 2467.67 | 1554.63 | 0 | 0.5175 | 0.001137 |  |  | 1 | шт |  | 0 | 0
SQ0204-0143 | Диф.автомат АД14 4P, C50, 300мА, 4,5кА, тип АС, 5 мод, TDM |  | 4 | 1 | 20 | 2501.34 | 2501.34 | 1575.84 | 0 | 0.5178 | 0.001282 |  |  | 1 | шт |  | 0 | 0
SQ0204-0144 | Диф.автомат АД14 4P, C50, 30мА, 4,5кА, тип АС, 5 мод, TDM |  |  | 1 | 20 | 2101.3 | 2101.3 | 1323.82 | 0 | 0.65 | 0.001307 |  |  | 1 | шт |  | 0 | 0
SQ0204-0126 | Диф.автомат АД14 4P, C6 10мА, 4,5кА, тип АС, 5 мод, TDM |  | 66 | 1 | 20 | 2469.67 | 2469.67 | 1555.89 | 0 | 0.49815 | 0.001251 |  |  | 1 | шт |  | 0 | 0
SQ0204-0146 | Диф.автомат АД14 4P, C63, 100мА, 4,5кА, тип АС, 5 мод, TDM |  | 200 | 1 | 20 | 2455.92 | 2455.92 | 1547.23 | 0 | 0.51955 | 0.001211 |  |  | 1 | шт |  | 0 | 0
SQ0204-0147 | Диф.автомат АД14 4P, C63, 300мА, 4,5кА, тип АС, 5 мод, TDM |  |  | 1 | 20 | 2463.38 | 2463.38 | 1551.93 | 0 | 0.5181 | 0.001376 |  |  | 1 | шт |  | 0 | 0
SQ0204-0145 | Диф.автомат АД14 4P, C63, 30мА, 4,5кА, тип АС, 5 мод, TDM |  | 16 | 1 | 20 | 2106.59 | 2106.59 | 1327.15 | 0 | 0.5178 | 0.001204 |  |  | 1 | шт |  | 0 | 0
| 02.04.06 Дифференциальные автоматы АД2Р/4Р 6кА тип АС | [15 empty] | 0
SQ0204-0603 | Диф.автомат АД2P 2Р С10 10мА 6кА тип АС TDM |  | 39 | 1 | 48 | 2440.82 | 2440.82 | 1537.72 | 0 | 0.23958 | 0.000475 |  |  | 1 | шт |  | 0 | 0
SQ0204-0604 | Диф.автомат АД2P 2Р С10 30мА 6кА тип АС TDM |  | 24 | 1 | 48 | 2213.5 | 2213.5 | 1394.51 | 0 | 0.23958 | 0.000475 |  |  | 1 | шт |  | 0 | 0
SQ0204-0605 | Диф.автомат АД2P 2Р С16 10мА 6кА тип АС TDM |  | 19 | 1 | 48 | 2440.82 | 2440.82 | 1537.72 | 0 | 0.23958 | 0.000475 |  |  | 1 | шт |  | 0 | 0
SQ0204-0606 | Диф.автомат АД2P 2Р С16 30мА 6кА тип АС TDM |  | 290 | 1 | 48 | 1981.29 | 1981.29 | 1248.21 | 0 | 0.22917 | 0.000463 |  |  | 1 | шт |  | 0 | 0
SQ0204-0608 | Диф.автомат АД2P 2Р С20 30мА 6кА тип АС TDM |  | 61 | 1 | 48 | 2192.19 | 2192.19 | 1381.08 | 0 | 0.23958 | 0.000475 |  |  | 1 | шт |  | 0 | 0
SQ0204-0612 | Диф.автомат АД2P 2Р С25 100мА 6кА тип АС TDM |  | 43 | 1 | 48 | 2496.45 | 2496.45 | 1572.76 | 0 | 0.22917 | 0.000463 |  |  | 1 | шт |  | 0 | 0
SQ0204-0609 | Диф.автомат АД2P 2Р С25 10мА 6кА тип АС TDM |  | 34 | 1 | 48 | 2440.82 | 2440.82 | 1537.72 | 0 | 0.23958 | 0.000475 |  |  | 1 | шт |  | 0 | 0
SQ0204-0611 | Диф.автомат АД2P 2Р С25 30мА 6кА тип АС TDM |  | 235 | 1 | 48 | 1986.59 | 1986.59 | 1251.55 | 0 | 0.22917 | 0.000463 |  |  | 1 | шт |  | 0 | 0
SQ0204-0615 | Диф.автомат АД2P 2Р С32 100мА 6кА тип АС TDM |  | 94 | 1 | 48 | 2630.59 | 2630.59 | 1657.27 | 0 | 0.23958 | 0.000475 |  |  | 1 | шт |  | 0 | 0
SQ0204-0616 | Диф.автомат АД2P 2Р С32 300мА 6кА тип АС TDM |  | 45 | 1 | 48 | 2963.86 | 2963.86 | 1867.23 | 0 | 0.23958 | 0.000475 |  |  | 1 | шт |  | 0 | 0
SQ0204-0614 | Диф.автомат АД2P 2Р С32 30мА 6кА тип АС TDM |  | 75 | 1 | 48 | 2097.58 | 2097.58 | 1321.48 | 0 | 0.22917 | 0.000463 |  |  | 1 | шт |  | 0 | 0
SQ0204-0618 | Диф.автомат АД2P 2Р С40 100мА 6кА тип АС TDM |  | 53 | 1 | 48 | 2495 | 2495 | 1571.85 | 0 | 0.22917 | 0.000463 |  |  | 1 | шт |  | 0 | 0
SQ0204-0620 | Диф.автомат АД2P 2Р С40 300мА 6кА тип АС TDM |  | 45 | 1 | 48 | 2496.69 | 2496.69 | 1572.91 | 0 | 0.22917 | 0.000463 |  |  | 1 | шт |  | 0 | 0
SQ0204-0617 | Диф.автомат АД2P 2Р С40 30мА 6кА тип АС TDM |  | 79 | 1 | 48 | 2118.82 | 2118.82 | 1334.86 | 0 | 0.22917 | 0.000426 |  |  | 1 | шт |  | 0 | 0
SQ0204-0622 | Диф.автомат АД2P 2Р С50 100мА 6кА тип АС TDM |  | 90 | 1 | 48 | 2611.15 | 2611.15 | 1645.02 | 0 | 0.23958 | 0.000475 |  |  | 1 | шт |  | 0 | 0
SQ0204-0623 | Диф.автомат АД2P 2Р С50 300мА 6кА тип АС TDM |  | 42 | 1 | 48 | 2645.72 | 2645.72 | 1666.8 | 0 | 0.23958 | 0.000475 |  |  | 1 | шт |  | 0 | 0
SQ0204-0621 | Диф.автомат АД2P 2Р С50 30мА 6кА тип АС TDM |  | 39 | 1 | 48 | 2176.96 | 2176.96 | 1371.48 | 0 | 0.22917 | 0.000463 |  |  | 1 | шт |  | 0 | 0
SQ0204-0601 | Диф.автомат АД2P 2Р С6 10мА 6кА тип АС TDM |  | 43 | 1 | 48 | 2440.82 | 2440.82 | 1537.72 | 0 | 0.22917 | 0.000463 |  |  | 1 | шт |  | 0 | 0
SQ0204-0602 | Диф.автомат АД2P 2Р С6 30мА 6кА тип АС TDM |  | 27 | 1 | 48 | 2789.51 | 2789.51 | 1757.39 | 0 | 0.22917 | 0.000463 |  |  | 1 | шт |  | 0 | 0
SQ0204-0625 | Диф.автомат АД2P 2Р С63 100мА 6кА тип АС TDM |  | 44 | 1 | 48 | 2493.47 | 2493.47 | 1570.89 | 0 | 0.23958 | 0.000475 |  |  | 1 | шт |  | 0 | 0
SQ0204-0626 | Диф.автомат АД2P 2Р С63 300мА 6кА тип АС TDM |  | 06.06.2024 | 1 | 48 | 2621.4 | 2621.4 | 1651.48 | 0 | 0.22917 | 0.000463 |  |  | 1 | шт |  | 0 | 0
SQ0204-0624 | Диф.автомат АД2P 2Р С63 30мА 6кА тип АС TDM |  | 36 | 1 | 48 | 2102.69 | 2102.69 | 1324.69 | 0 | 0.22917 | 0.000463 |  |  | 1 | шт |  | 0 | 0
SQ0204-0628 | Диф.автомат АД4P 4Р С10 30-100-300мА 6кА тип АС TDM |  | 17 | 1 | 24 | 6229.34 | 6229.34 | 3924.48 | 0 | 0.5 | 0.001022 |  |  | 1 | шт |  | 0 | 0
SQ0204-0629 | Диф.автомат АД4P 4Р С16 30-100-300мА 6кА тип АС TDM |  | 10 | 1 | 24 | 6229.34 | 6229.34 | 3924.48 | 0 | 0.5 | 0.000964 |  |  | 1 | шт |  | 0 | 0
SQ0204-0630 | Диф.автомат АД4P 4Р С20 30-100-300мА 6кА тип АС TDM |  | 7 | 1 | 24 | 6229.34 | 6229.34 | 3924.48 | 0 | 0.5 | 0.001022 |  |  | 1 | шт |  | 0 | 0
SQ0204-0631 | Диф.автомат АД4P 4Р С25 30-100-300мА 6кА тип АС TDM |  | 12 | 1 | 24 | 6229.34 | 6229.34 | 3924.48 | 0 | 0.02 | 0.001045 |  |  | 1 | шт |  | 0 | 0
SQ0204-0632 | Диф.автомат АД4P 4Р С32 30-100-300мА 6кА тип АС TDM |  | 06.06.2024 | 1 | 24 | 6229.34 | 6229.34 | 3924.48 | 0 | 0.5 | 0.000964 |  |  | 1 | шт |  | 0 | 0
SQ0204-0633 | Диф.автомат АД4P 4Р С40 30-100-300мА 6кА тип АС TDM |  | 16 | 1 | 24 | 6229.34 | 6229.34 | 3924.48 | 0 | 0.5 | 0.001022 |  |  | 1 | шт |  | 0 | 0
SQ0204-0634 | Диф.автомат АД4P 4Р С50 30-100-300мА 6кА тип АС TDM |  | 19 | 1 | 24 | 6229.34 | 6229.34 | 3924.48 | 0 | 0.5 | 0.001022 |  |  | 1 | шт |  | 0 | 0
SQ0204-0627 | Диф.автомат АД4P 4Р С6 30-100-300мА 6кА тип АС TDM |  | 16 | 1 | 24 | 6229.34 | 6229.34 | 3924.48 | 0 | 0.5 | 0.001089 |  |  | 1 | шт |  | 0 | 0
SQ0204-0635 | Диф.автомат АД4P 4Р С63 30-100-300мА 6кА тип АС TDM |  | 15 | 1 | 24 | 6229.34 | 6229.34 | 3924.48 | 0 | 0.5 | 0.001022 |  |  | 1 | шт |  | 0 | 0
SQ0204-0636 | Диф.автомат АД4P 4Р С80 30-100-300мА 6кА тип АС TDM |  | 06.06.2024 | 1 | 24 | 7148.15 | 7148.15 | 4503.33 | 0 | 0.5 | 0.000964 |  |  | 1 | шт |  | 0 | 0
| 02.05.01 Дифференциальный автомат АВДТ 64 6кА тип А (с защитой от перенапряжения) | [15 empty] | 0
SQ0205-0001 | АВДТ 64 2Р(1Р+N) B16 10мА тип А защита 265В TDM |  | 19.03.2024 | 1 | 60 | 1604.37 | 1604.37 | 1010.75 | 0 | 0.21417 | 0.000422 |  |  | 1 | шт |  | 0 | 0
SQ0205-0002 | АВДТ 64 2Р(1Р+N) B25 10мА тип А защита 265В TDM |  | 600 | 1 | 60 | 1671.94 | 1671.94 | 1053.32 | 0 | 0.21535 | 0.000447 |  |  | 1 | шт |  | 0 | 0
SQ0205-0003 | АВДТ 64 2Р(1Р+N) C10 30мА тип А защита 265В TDM |  | 600 | 1 | 60 | 1575.25 | 1575.25 | 992.41 | 0 | 0.2125 | 0.000447 |  |  | 1 | шт |  | 0 | 0
SQ0205-0004 | АВДТ 64 2Р(1Р+N) C16 30мА тип А защита 265В TDM |  | 111 | 1 | 60 | 1535.63 | 1535.63 | 967.45 | 0 | 0.21333 | 0.000414 |  |  | 1 | шт |  | 0 | 0
SQ0205-0005 | АВДТ 64 2Р(1Р+N) C20 30мА тип А защита 265В TDM |  | 163 | 1 | 60 | 1532.29 | 1532.29 | 965.34 | 0 | 0.22083 | 0.00043 |  |  | 1 | шт |  | 0 | 0
SQ0205-0006 | АВДТ 64 2Р(1Р+N) C25 30мА тип А защита 265В TDM |  | 600 | 1 | 60 | 1535.63 | 1535.63 | 967.45 | 0 | 0.21503 | 0.000414 |  |  | 1 | шт |  | 0 | 0
SQ0205-0007 | АВДТ 64 2Р(1Р+N) C32 100мА тип А защита 265В TDM |  | 19.03.2024 | 1 | 60 | 1673.52 | 1673.52 | 1054.32 | 0 | 0.21833 | 0.000427 |  |  | 1 | шт |  | 0 | 0
SQ0205-0008 | АВДТ 64 2Р(1Р+N) C32 30мА тип А защита 265В TDM |  | 22 | 1 | 60 | 1608.91 | 1608.91 | 1013.61 | 0 | 0.21727 | 0.000426 |  |  | 1 | шт |  | 0 | 0
SQ0205-0009 | АВДТ 64 2Р(1Р+N) C40 100мА тип А защита 265В TDM |  | 19.03.2024 | 1 | 60 | 1667.39 | 1667.39 | 1050.46 | 0 | 0.22083 | 0.000444 |  |  | 1 | шт |  | 0 | 0
SQ0205-0010 | АВДТ 64 2Р(1Р+N) C40 30мА тип А защита 265В TDM |  | 131 | 1 | 60 | 1608.91 | 1608.91 | 1013.61 | 0 | 0.2223 | 0.000435 |  |  | 1 | шт |  | 0 | 0
SQ0205-0012 | АВДТ 64 2Р(1Р+N) C50 100мА тип А защита 265В TDM |  | 19.03.2024 | 1 | 60 | 1833.48 | 1833.48 | 1155.09 | 0 | 0.22417 | 0.000414 |  |  | 1 | шт |  | 0 | 0
SQ0205-0015 | АВДТ 64 2Р(1Р+N) C50 300мА тип А защита 265В TDM |  | 600 | 1 | 60 | 2131.5 | 2131.5 | 1342.85 | 0 | 0.2225 | 0.000447 |  |  | 1 | шт |  | 0 | 0
SQ0205-0011 | АВДТ 64 2Р(1Р+N) C50 30мА тип А защита 265В TDM |  | 600 | 1 | 60 | 1792.9 | 1792.9 | 1129.53 | 0 | 0.22583 | 0.000423 |  |  | 1 | шт |  | 0 | 0
SQ0205-0014 | АВДТ 64 2Р(1Р+N) C63 100мА тип А защита 265В TDM |  | 20 | 1 | 60 | 1833.48 | 1833.48 | 1155.09 | 0 | 0.22667 | 0.000439 |  |  | 1 | шт |  | 0 | 0
SQ0205-0016 | АВДТ 64 2Р(1Р+N) C63 300мА тип А защита 265В TDM |  | 112 | 1 | 60 | 2030.01 | 2030.01 | 1278.91 | 0 | 0.24167 | 0.000447 |  |  | 1 | шт |  | 0 | 0
SQ0205-0013 | АВДТ 64 2Р(1Р+N) C63 30мА тип А защита 265В TDM |  | 03.07.2024 | 1 | 60 | 1705 | 1705 | 1074.15 | 0 | 0.22417 | 0.000419 |  |  | 1 | шт |  | 0 | 0
| 02.06.01 Автоматический выключатель ВА47-29 - характеристика "B" | [15 empty] | 0
SQ0206-0001 | Авт. выкл.ВА47-29 1Р 1А 4,5кА х-ка В TDM |  | 42 | 1 | 120 | 297.6 | 297.6 | 187.49 | 0 | 0.10583 | 0.000192 |  |  | 1 | шт |  | 0 | 0
SQ0206-0002 | Авт. выкл.ВА47-29 1Р 2А 4,5кА х-ка В TDM |  | 200 | 1 | 120 | 313.91 | 313.91 | 197.76 | 0 | 0.105 | 0.000183 |  |  | 1 | шт |  | 0 | 0
SQ0206-0003 | Авт. выкл.ВА47-29 1Р 3А 4,5кА х-ка В TDM |  | 28.07.2024 | 1 | 120 | 313.91 | 313.91 | 197.76 | 0 | 0.10325 | 0.000179 |  |  | 1 | шт |  | 0 | 0
SQ0206-0004 | Авт. выкл.ВА47-29 1Р 4А 4,5кА х-ка В TDM |  | 188 | 1 | 120 | 313.91 | 313.91 | 197.76 | 0 | 0.10167 | 0.000183 |  |  | 1 | шт |  | 0 | 0
SQ0206-0005 | Авт. выкл.ВА47-29 1Р 5А 4,5кА х-ка В TDM |  |  | 1 | 120 | 300.5 | 300.5 | 189.32 | 0 | 0.10417 | 0.000183 |  |  | 1 | шт |  | 0 | 0
SQ0206-0006 | Авт. выкл.ВА47-29 1Р 6А 4,5кА х-ка В TDM |  | 1200 | 1 | 120 | 249.76 | 249.76 | 157.35 | 0 | 0.10429 | 0.000184 |  |  | 1 | шт |  | 0 | 0
SQ0206-0007 | Авт. выкл.ВА47-29 1Р 8А 4,5кА х-ка В TDM |  | 26 | 1 | 120 | 313.91 | 313.91 | 197.76 | 0 | 0.10375 | 0.000183 |  |  | 1 | шт |  | 0 | 0
SQ0206-0008 | Авт. выкл.ВА47-29 1Р 10А 4,5кА х-ка В TDM |  | 856 | 1 | 120 | 226.42 | 226.42 | 142.64 | 0 | 0.10333 | 0.000174 |  |  | 1 | шт |  | 0 | 0
SQ0206-0009 | Авт. выкл.ВА47-29 1Р 13А 4,5кА х-ка В TDM |  | 28.07.2024 | 1 | 120 | 312.12 | 312.12 | 196.64 | 0 | 0.10167 | 0.000187 |  |  | 1 | шт |  | 0 | 0
SQ0206-0010 | Авт. выкл.ВА47-29 1Р 16А 4,5кА х-ка В TDM |  |  | 1 | 120 | 216.17 | 216.17 | 136.19 | 0 | 0.1 | 0.000174 |  |  | 1 | шт |  | 0 | 0
SQ0206-0011 | Авт. выкл.ВА47-29 1Р 20А 4,5кА х-ка В TDM |  | 06.06.2024 | 1 | 120 | 249.76 | 249.76 | 157.35 | 0 | 0.1 | 0.000178 |  |  | 1 | шт |  | 0 | 0
SQ0206-0012 | Авт. выкл.ВА47-29 1Р 25А 4,5кА х-ка В TDM |  |  | 1 | 120 | 237.09 | 237.09 | 149.37 | 0 | 0.09625 | 0.000183 |  |  | 1 | шт |  | 0 | 0
SQ0206-0013 | Авт. выкл.ВА47-29 1Р 32А 4,5кА х-ка В TDM |  | 1039 | 1 | 120 | 258.02 | 258.02 | 162.55 | 0 | 0.11292 | 0.000169 |  |  | 1 | шт |  | 0 | 0
SQ0206-0014 | Авт. выкл.ВА47-29 1Р 40А 4,5кА х-ка В TDM |  | 890 | 1 | 120 | 240.21 | 240.21 | 151.33 | 0 | 0.09125 | 0.000187 |  |  | 1 | шт |  | 0 | 0
SQ0206-0015 | Авт. выкл.ВА47-29 1Р 50А 4,5кА х-ка В TDM |  | 28.07.2024 | 1 | 120 | 312.63 | 312.63 | 196.96 | 0 | 0.10292 | 0.000183 |  |  | 1 | шт |  | 0 | 0
SQ0206-0016 | Авт. выкл.ВА47-29 1Р 63А 4,5кА х-ка В TDM |  | 241 | 1 | 120 | 300.5 | 300.5 | 189.32 | 0 | 0.10387 | 0.000185 |  |  | 1 | шт |  | 0 | 0
SQ0206-0017 | Авт. выкл.ВА47-29 2Р 1А 4,5кА х-ка В TDM |  | 68 | 1 | 60 | 607.14 | 607.14 | 382.5 | 0 | 0.20998 | 0.000447 |  |  | 1 | шт |  | 0 | 0
SQ0206-0018 | Авт. выкл.ВА47-29 2Р 2А 4,5кА х-ка В TDM |  | 600 | 1 | 60 | 550.59 | 550.59 | 346.87 | 0 | 0.20833 | 0.000395 |  |  | 1 | шт |  | 0 | 0
SQ0206-0019 | Авт. выкл.ВА47-29 2Р 3А 4,5кА х-ка В TDM |  | 104 | 1 | 60 | 592.4 | 592.4 | 373.21 | 0 | 0.20935 | 0.000395 |  |  | 1 | шт |  | 0 | 0
SQ0206-0020 | Авт. выкл.ВА47-29 2Р 4А 4,5кА х-ка В TDM |  | 21 | 1 | 60 | 627.75 | 627.75 | 395.48 | 0 | 0.20833 | 0.000366 |  |  | 1 | шт |  | 0 | 0
SQ0206-0021 | Авт. выкл.ВА47-29 2Р 5А 4,5кА х-ка В TDM |  | 600 | 1 | 60 | 557.13 | 557.13 | 350.99 | 0 | 0.20583 | 0.000395 |  |  | 1 | шт |  | 0 | 0
SQ0206-0022 | Авт. выкл.ВА47-29 2Р 6А 4,5кА х-ка В TDM |  | 28.07.2024 | 1 | 60 | 499.27 | 499.27 | 314.54 | 0 | 0.20668 | 0.000374 |  |  | 1 | шт |  | 0 | 0
SQ0206-0023 | Авт. выкл.ВА47-29 2Р 8А 4,5кА х-ка В TDM |  | 600 | 1 | 60 | 556.91 | 556.91 | 350.85 | 0 | 0.20833 | 0.000404 |  |  | 1 | шт |  | 0 | 0
SQ0206-0024 | Авт. выкл.ВА47-29 2Р 10А 4,5кА х-ка В TDM |  | 33 | 1 | 60 | 499.27 | 499.27 | 314.54 | 0 | 0.19417 | 0.000366 |  |  | 1 | шт |  | 0 | 0
SQ0206-0025 | Авт. выкл.ВА47-29 2Р 13А 4,5кА х-ка В TDM |  | 444 | 1 | 60 | 533.58 | 533.58 | 336.16 | 0 | 0.21 | 0.000374 |  |  | 1 | шт |  | 0 | 0
SQ0206-0026 | Авт. выкл.ВА47-29 2Р 16А 4,5кА х-ка В TDM |  | 25 | 1 | 60 | 474.85 | 474.85 | 299.16 | 0 | 0.195 | 0.000344 |  |  | 1 | шт |  | 0 | 0
SQ0206-0027 | Авт. выкл.ВА47-29 2Р 20А 4,5кА х-ка В TDM |  | 70 | 1 | 60 | 504.7 | 504.7 | 317.96 | 0 | 0.19908 | 0.000366 |  |  | 1 | шт |  | 0 | 0
SQ0206-0028 | Авт. выкл.ВА47-29 2Р 25А 4,5кА х-ка В TDM |  | 143 | 1 | 60 | 499.27 | 499.27 | 314.54 | 0 | 0.19707 | 0.000359 |  |  | 1 | шт |  | 0 | 0
SQ0206-0029 | Авт. выкл.ВА47-29 2Р 32А 4,5кА х-ка В TDM |  | 28.07.2024 | 1 | 60 | 516.04 | 516.04 | 325.11 | 0 | 0.2 | 0.000374 |  |  | 1 | шт |  | 0 | 0
SQ0206-0030 | Авт. выкл.ВА47-29 2Р 40А 4,5кА х-ка В TDM |  | 148 | 1 | 60 | 516.04 | 516.04 | 325.11 | 0 | 0.20333 | 0.000376 |  |  | 1 | шт |  | 0 | 0
SQ0206-0031 | Авт. выкл.ВА47-29 2Р 50А 4,5кА х-ка В TDM |  | 600 | 1 | 60 | 562.24 | 562.24 | 354.21 | 0 | 0.205 | 0.00037 |  |  | 1 | шт |  | 0 | 0
SQ0206-0032 | Авт. выкл.ВА47-29 2Р 63А 4,5кА х-ка В TDM |  | 143 | 1 | 60 | 625.27 | 625.27 | 393.92 | 0 | 0.19083 | 0.000366 |  |  | 1 | шт |  | 0 | 0
SQ0206-0033 | Авт. выкл.ВА47-29 3Р 1А 4,5кА х-ка В TDM |  | 32 | 1 | 40 | 939.34 | 939.34 | 591.78 | 0 | 0.30875 | 0.000549 |  |  | 1 | шт |  | 0 | 0
SQ0206-0034 | Авт. выкл.ВА47-29 3Р 2А 4,5кА х-ка В TDM |  | 400 | 1 | 40 | 894.94 | 894.94 | 563.81 | 0 | 0.31875 | 0.000592 |  |  | 1 | шт |  | 0 | 0
SQ0206-0035 | Авт. выкл.ВА47-29 3Р 3А 4,5кА х-ка В TDM |  | 33 | 1 | 40 | 939.34 | 939.34 | 591.78 | 0 | 0.30875 | 0.000605 |  |  | 1 | шт |  | 0 | 0
SQ0206-0036 | Авт. выкл.ВА47-29 3Р 4А 4,5кА х-ка В TDM |  | 8 | 1 | 40 | 939.34 | 939.34 | 591.78 | 0 | 0.31025 | 0.000552 |  |  | 1 | шт |  | 0 | 0
SQ0206-0037 | Авт. выкл.ВА47-29 3Р 5А 4,5кА х-ка В TDM |  | 242 | 1 | 40 | 885.82 | 885.82 | 558.07 | 0 | 0.298 | 0.000363 |  |  | 1 | шт |  | 0 | 0
SQ0206-0038 | Авт. выкл.ВА47-29 3Р 6А 4,5кА х-ка В TDM |  | 400 | 1 | 40 | 748.93 | 748.93 | 471.83 | 0 | 0.31125 | 0.000558 |  |  | 1 | шт |  | 0 | 0
SQ0206-0039 | Авт. выкл.ВА47-29 3Р 8А 4,5кА х-ка В TDM |  | 28.07.2024 | 1 | 40 | 939.34 | 939.34 | 591.78 | 0 | 0.3175 | 0.000592 |  |  | 1 | шт |  | 0 | 0
SQ0206-0040 | Авт. выкл.ВА47-29 3Р 10А 4,5кА х-ка В TDM |  | 3 | 1 | 40 | 748.93 | 748.93 | 471.83 | 0 | 0.29 | 0.000549 |  |  | 1 | шт |  | 0 | 0
SQ0206-0041 | Авт. выкл.ВА47-29 3Р 13А 4,5кА х-ка В TDM |  | 24 | 1 | 40 | 900.4 | 900.4 | 567.25 | 0 | 0.3125 | 0.000508 |  |  | 1 | шт |  | 0 | 0
SQ0206-0042 | Авт. выкл.ВА47-29 3Р 16А 4,5кА х-ка В TDM |  | 65 | 1 | 40 | 748.93 | 748.93 | 471.83 | 0 | 0.3 | 0.000549 |  |  | 1 | шт |  | 0 | 0
SQ0206-0043 | Авт. выкл.ВА47-29 3Р 20А 4,5кА х-ка В TDM |  | 78 | 1 | 40 | 748.93 | 748.93 | 471.83 | 0 | 0.29645 | 0.00054 |  |  | 1 | шт |  | 0 | 0
SQ0206-0044 | Авт. выкл.ВА47-29 3Р 25А 4,5кА х-ка В TDM |  | 314 | 1 | 40 | 748.93 | 748.93 | 471.83 | 0 | 0.29725 | 0.000537 |  |  | 1 | шт |  | 0 | 0
SQ0206-0045 | Авт. выкл.ВА47-29 3Р 32А 4,5кА х-ка В TDM |  | 400 | 1 | 40 | 748.93 | 748.93 | 471.83 | 0 | 0.29875 | 0.000574 |  |  | 1 | шт |  | 0 | 0
SQ0206-0046 | Авт. выкл.ВА47-29 3Р 40А 4,5кА х-ка В TDM |  | 24 | 1 | 40 | 774.07 | 774.07 | 487.66 | 0 | 0.3 | 0.000561 |  |  | 1 | шт |  | 0 | 0
SQ0206-0047 | Авт. выкл.ВА47-29 3Р 50А 4,5кА х-ка В TDM |  | 90 | 1 | 40 | 935.62 | 935.62 | 589.44 | 0 | 0.3075 | 0.000549 |  |  | 1 | шт |  | 0 | 0
SQ0206-0048 | Авт. выкл.ВА47-29 3Р 63А 4,5кА х-ка В TDM |  | 28.07.2024 | 1 | 40 | 935.62 | 935.62 | 589.44 | 0 | 0.30125 | 0.000564 |  |  | 1 | шт |  | 0 | 0
SQ0206-0049 | Авт. выкл.ВА47-29 4Р 1А 4,5кА х-ка В TDM |  | 236 | 1 | 30 | 1141.63 | 1141.63 | 719.23 | 0 | 0.41167 | 0.000789 |  |  | 1 | шт |  | 0 | 0
SQ0206-0050 | Авт. выкл.ВА47-29 4Р 2А 4,5кА х-ка В TDM |  | 300 | 1 | 30 | 1343.09 | 1343.09 | 846.15 | 0 | 0.41667 | 0.000789 |  |  | 1 | шт |  | 0 | 0
SQ0206-0051 | Авт. выкл.ВА47-29 4Р 3А 4,5кА х-ка В TDM |  | 300 | 1 | 30 | 1343.09 | 1343.09 | 846.15 | 0 | 0.43667 | 0.000724 |  |  | 1 | шт |  | 0 | 0
SQ0206-0052 | Авт. выкл.ВА47-29 4Р 4А 4,5кА х-ка В TDM |  | 254 | 1 | 30 | 1343.09 | 1343.09 | 846.15 | 0 | 0.41 | 0.000646 |  |  | 1 | шт |  | 0 | 0
SQ0206-0053 | Авт. выкл.ВА47-29 4Р 5А 4,5кА х-ка В TDM |  | 300 | 1 | 30 | 1343.09 | 1343.09 | 846.15 | 0 | 0.41667 | 0.000748 |  |  | 1 | шт |  | 0 | 0
SQ0206-0054 | Авт. выкл.ВА47-29 4Р 6А 4,5кА х-ка В TDM |  | 208 | 1 | 30 | 1343.09 | 1343.09 | 846.15 | 0 | 0.42333 | 0.000789 |  |  | 1 | шт |  | 0 | 0
SQ0206-0055 | Авт. выкл.ВА47-29 4Р 8А 4,5кА х-ка В TDM |  | 300 | 1 | 30 | 1343.09 | 1343.09 | 846.15 | 0 | 0.41753 | 0.000789 |  |  | 1 | шт |  | 0 | 0
SQ0206-0056 | Авт. выкл.ВА47-29 4Р 10А 4,5кА х-ка В TDM |  | 28 | 1 | 30 | 1343.09 | 1343.09 | 846.15 | 0 | 0.40833 | 0.00071 |  |  | 1 | шт |  | 0 | 0
SQ0206-0057 | Авт. выкл.ВА47-29 4Р 13А 4,5кА х-ка В TDM |  | 300 | 1 | 30 | 1343.09 | 1343.09 | 846.15 | 0 | 0.39297 | 0.000789 |  |  | 1 | шт |  | 0 | 0
SQ0206-0058 | Авт. выкл.ВА47-29 4Р 16А 4,5кА х-ка В TDM |  | 28.07.2024 | 1 | 30 | 1343.09 | 1343.09 | 846.15 | 0 | 0.3872 | 0.000759 |  |  | 1 | шт |  | 0 | 0
SQ0206-0059 | Авт. выкл.ВА47-29 4Р 20А 4,5кА х-ка В TDM |  | 139 | 1 | 30 | 1343.09 | 1343.09 | 846.15 | 0 | 0.39873 | 0.000789 |  |  | 1 | шт |  | 0 | 0
SQ0206-0060 | Авт. выкл.ВА47-29 4Р 25А 4,5кА х-ка В TDM |  | 22 | 1 | 30 | 1343.09 | 1343.09 | 846.15 | 0 | 0.43333 | 0.000678 |  |  | 1 | шт |  | 0 | 0
SQ0206-0061 | Авт. выкл.ВА47-29 4Р 32А 4,5кА х-ка В TDM |  | 32 | 1 | 30 | 1279.52 | 1279.52 | 806.1 | 0 | 0.37167 | 0.000761 |  |  | 1 | шт |  | 0 | 0
SQ0206-0062 | Авт. выкл.ВА47-29 4Р 40А 4,5кА х-ка В TDM |  | 158 | 1 | 30 | 1343.09 | 1343.09 | 846.15 | 0 | 0.3994 | 0.0007 |  |  | 1 | шт |  | 0 | 0
SQ0206-0063 | Авт. выкл.ВА47-29 4Р 50А 4,5кА х-ка В TDM |  | 247 | 1 | 30 | 1269.63 | 1269.63 | 799.87 | 0 | 0.41667 | 0.000789 |  |  | 1 | шт |  | 0 | 0
SQ0206-0064 | Авт. выкл.ВА47-29 4Р 63А 4,5кА х-ка В TDM |  | 28.07.2024 | 1 | 30 | 1343.09 | 1343.09 | 846.15 | 0 | 0.4086 | 0.000789 |  |  | 1 | шт |  | 0 | 0
| 02.06.02 Автоматический выключатель ВА47-29 - характеристика "С" | [15 empty] | 0
SQ0206-0081 | Авт. выкл.ВА47-29 1Р 0,5А 4,5кА х-ка С TDM |  | 108 | 12 | 120 | 369.61 | 369.61 | 232.85 | 0 | 0.10458 | 0.000183 |  |  | 1 | шт |  | 0 | 0
SQ0206-0081 | Авт. выкл.ВА47-29 1Р 0,5А 4,5кА х-ка С TDM |  | 6 | 1 |  | 369.61 | 369.61 | 232.85 | 0 | 0.10458 | 0.000183 |  |  | 1 | шт |  | 0 | 5
SQ0206-0082 | Авт. выкл.ВА47-29 1Р 1,6А 4,5кА х-ка С TDM |  | 108 | 12 | 120 | 339.85 | 339.85 | 214.11 | 0 | 0.1045 | 0.000181 |  |  | 1 | шт |  | 0 | 0
SQ0206-0082 | Авт. выкл.ВА47-29 1Р 1,6А 4,5кА х-ка С TDM |  | 6 | 1 |  | 339.85 | 339.85 | 214.11 | 0 | 0.1045 | 0.000181 |  |  | 1 | шт |  | 0 | 5
SQ0206-0065 | Авт. выкл.ВА47-29 1Р 1А 4,5кА х-ка С TDM |  | 06.06.2024 | 12 | 120 | 305.12 | 305.12 | 192.23 | 0 | 0.1 | 0.00019 |  |  | 1 | шт |  | 0 | 0
SQ0206-0083 | Авт. выкл.ВА47-29 1Р 2,5А 4,5кА х-ка С TDM |  | 28.07.2024 | 12 | 120 | 369.61 | 369.61 | 232.85 | 0 | 0.10375 | 0.000183 |  |  | 1 | шт |  | 0 | 0
SQ0206-0066 | Авт. выкл.ВА47-29 1Р 2А 4,5кА х-ка С TDM |  | 1452 | 12 | 120 | 289.79 | 289.79 | 182.57 | 0 | 0.10417 | 0.000187 |  |  | 1 | шт |  | 0 | 0
SQ0206-0067 | Авт. выкл.ВА47-29 1Р 3А 4,5кА х-ка С TDM |  | 1200 | 12 | 120 | 263.45 | 263.45 | 165.97 | 0 | 0.10384 | 0.000186 |  |  | 1 | шт |  | 0 | 0
SQ0206-0068 | Авт. выкл.ВА47-29 1Р 4А 4,5кА х-ка С TDM |  | 1296 | 12 | 120 | 266.25 | 266.25 | 167.74 | 0 | 0.10583 | 0.000174 |  |  | 1 | шт |  | 0 | 0
SQ0206-0069 | Авт. выкл.ВА47-29 1Р 5А 4,5кА х-ка С TDM |  | 28.07.2024 | 12 | 120 | 298.47 | 298.47 | 188.04 | 0 | 0.10458 | 0.000183 |  |  | 1 | шт |  | 0 | 0
SQ0206-0070 | Авт. выкл.ВА47-29 1Р 6А 4,5кА х-ка С TDM |  | 6096 | 12 | 120 | 201.43 | 201.43 | 126.9 | 0 | 0.10348 | 0.000184 |  |  | 1 | шт |  | 0 | 0
SQ0206-0070 | Авт. выкл.ВА47-29 1Р 6А 4,5кА х-ка С TDM |  | 5 | 1 |  | 201.43 | 201.43 | 126.9 | 0 | 0.10348 | 0.000184 |  |  | 1 | шт |  | 0 | 5
SQ0206-0071 | Авт. выкл.ВА47-29 1Р 8А 4,5кА х-ка С TDM |  | 24 | 12 | 120 | 298.47 | 298.47 | 188.04 | 0 | 0.10333 | 0.000183 |  |  | 1 | шт |  | 0 | 0
SQ0206-0071 | Авт. выкл.ВА47-29 1Р 8А 4,5кА х-ка С TDM |  | 12 | 1 |  | 298.47 | 298.47 | 188.04 | 0 | 0.10333 | 0.000183 |  |  | 1 | шт |  | 0 | 5
SQ0206-0072 | Авт. выкл.ВА47-29 1Р 10А 4,5кА х-ка С TDM |  | 12000 | 12 | 120 | 191.38 | 191.38 | 120.57 | 0 | 0.10208 | 0.000187 |  |  | 1 | шт |  | 0 | 0
SQ0206-0073 | Авт. выкл.ВА47-29 1Р 13А 4,5кА х-ка С TDM |  | 28.07.2024 | 12 | 120 | 299.92 | 299.92 | 188.95 | 0 | 0.1021 | 0.000191 |  |  | 1 | шт |  | 0 | 0
SQ0206-0074 | Авт. выкл.ВА47-29 1Р 16А 4,5кА х-ка С TDM |  | 15192 | 12 | 120 | 183.22 | 183.22 | 115.43 | 0 | 0.098833 | 0.000193 |  |  | 1 | шт |  | 0 | 0
SQ0206-0075 | Авт. выкл.ВА47-29 1Р 20А 4,5кА х-ка С TDM |  | 6408 | 12 | 120 | 202.52 | 202.52 | 127.59 | 0 | 0.1025 | 0.000183 |  |  | 1 | шт |  | 0 | 0
SQ0206-0075 | Авт. выкл.ВА47-29 1Р 20А 4,5кА х-ка С TDM |  | 1 | 1 |  | 202.52 | 202.52 | 127.59 | 0 | 0.1025 | 0.000183 |  |  | 1 | шт |  | 0 | 5
SQ0206-0076 | Авт. выкл.ВА47-29 1Р 25А 4,5кА х-ка С TDM |  | 12000 | 12 | 120 | 173.61 | 173.61 | 109.37 | 0 | 0.10167 | 0.000183 |  |  | 1 | шт |  | 0 | 0
SQ0206-0076 | Авт. выкл.ВА47-29 1Р 25А 4,5кА х-ка С TDM |  | 1 | 1 |  | 173.61 | 173.61 | 109.37 | 0 | 0.10167 | 0.000183 |  |  | 1 | шт |  | 0 | 5
SQ0206-0077 | Авт. выкл.ВА47-29 1Р 32А 4,5кА х-ка С TDM |  | 6216 | 12 | 120 | 210.59 | 210.59 | 132.67 | 0 | 0.10417 | 0.000187 |  |  | 1 | шт |  | 0 | 0
SQ0206-0078 | Авт. выкл.ВА47-29 1Р 40А 4,5кА х-ка С TDM |  | 3312 | 12 | 120 | 212.66 | 212.66 | 133.98 | 0 | 0.1 | 0.000179 |  |  | 1 | шт |  | 0 | 0
SQ0206-0079 | Авт. выкл.ВА47-29 1Р 50А 4,5кА х-ка С TDM |  | 1644 | 12 | 120 | 242.09 | 242.09 | 152.52 | 0 | 0.10833 | 0.000192 |  |  | 1 | шт |  | 0 | 0
SQ0206-0080 | Авт. выкл.ВА47-29 1Р 63А 4,5кА х-ка С TDM |  | 1716 | 12 | 120 | 253.08 | 253.08 | 159.44 | 0 | 0.10833 | 0.000188 |  |  | 1 | шт |  | 0 | 0
SQ0206-0080 | Авт. выкл.ВА47-29 1Р 63А 4,5кА х-ка С TDM |  | 1 | 1 |  | 253.08 | 253.08 | 159.44 | 0 | 0.10833 | 0.000188 |  |  | 1 | шт |  | 0 | 5
SQ0206-0084 | Авт. выкл.ВА47-29 2Р 1А 4,5кА х-ка С TDM |  | 426 | 6 | 60 | 556.22 | 556.22 | 350.42 | 0 | 0.2075 | 0.000375 |  |  | 1 | шт |  | 0 | 0
SQ0206-0084 | Авт. выкл.ВА47-29 2Р 1А 4,5кА х-ка С TDM |  | 25 | 1 |  | 556.22 | 556.22 | 350.42 | 0 | 0.2075 | 0.000375 |  |  | 1 | шт |  | 0 | 5
SQ0206-0085 | Авт. выкл.ВА47-29 2Р 2А 4,5кА х-ка С TDM |  | 600 | 6 | 60 | 596.96 | 596.96 | 376.08 | 0 | 0.20417 | 0.000323 |  |  | 1 | шт |  | 0 | 0
SQ0206-0086 | Авт. выкл.ВА47-29 2Р 3А 4,5кА х-ка С TDM |  | 600 | 6 | 60 | 531.37 | 531.37 | 334.76 | 0 | 0.20783 | 0.000375 |  |  | 1 | шт |  | 0 | 0
SQ0206-0087 | Авт. выкл.ВА47-29 2Р 4А 4,5кА х-ка С TDM |  | 252 | 6 | 60 | 564.91 | 564.91 | 355.89 | 0 | 0.20308 | 0.00036 |  |  | 1 | шт |  | 0 | 0
SQ0206-0088 | Авт. выкл.ВА47-29 2Р 5А 4,5кА х-ка С TDM |  | 24 | 6 | 60 | 596.96 | 596.96 | 376.08 | 0 | 0.20583 | 0.00037 |  |  | 1 | шт |  | 0 | 0
SQ0206-0088 | Авт. выкл.ВА47-29 2Р 5А 4,5кА х-ка С TDM |  | 1 | 1 |  | 596.96 | 596.96 | 376.08 | 0 | 0.20583 | 0.00037 |  |  | 1 | шт |  | 0 | 5
SQ0206-0089 | Авт. выкл.ВА47-29 2Р 6А 4,5кА х-ка С TDM |  | 600 | 6 | 60 | 527.7 | 527.7 | 332.45 | 0 | 0.20917 | 0.000366 |  |  | 1 | шт |  | 0 | 0
SQ0206-0090 | Авт. выкл.ВА47-29 2Р 8А 4,5кА х-ка С TDM |  | 6 | 6 | 60 | 596.96 | 596.96 | 376.08 | 0 | 0.20833 | 0.000366 |  |  | 1 | шт |  | 0 | 0
SQ0206-0090 | Авт. выкл.ВА47-29 2Р 8А 4,5кА х-ка С TDM |  | 1 | 1 |  | 596.96 | 596.96 | 376.08 | 0 | 0.20833 | 0.000366 |  |  | 1 | шт |  | 0 | 5
SQ0206-0091 | Авт. выкл.ВА47-29 2Р 10А 4,5кА х-ка С TDM |  | 2250 | 6 | 60 | 501.33 | 501.33 | 315.84 | 0 | 0.2 | 0.000365 |  |  | 1 | шт |  | 0 | 0
SQ0206-0092 | Авт. выкл.ВА47-29 2Р 13А 4,5кА х-ка С TDM |  |  | 6 | 60 | 596.96 | 596.96 | 376.08 | 0 | 0.20333 | 0.000374 |  |  | 1 | шт |  | 0 | 0
SQ0206-0092 | Авт. выкл.ВА47-29 2Р 13А 4,5кА х-ка С TDM |  | 6 | 1 |  | 596.96 | 596.96 | 376.08 | 0 | 0.20333 | 0.000374 |  |  | 1 | шт |  | 0 | 5
SQ0206-0093 | Авт. выкл.ВА47-29 2Р 16А 4,5кА х-ка С TDM |  | 2982 | 6 | 60 | 451.01 | 451.01 | 284.14 | 0 | 0.19917 | 0.000358 |  |  | 1 | шт |  | 0 | 0
SQ0206-0093 | Авт. выкл.ВА47-29 2Р 16А 4,5кА х-ка С TDM |  | 2 | 1 |  | 451.01 | 451.01 | 284.14 | 0 | 0.19917 | 0.000358 |  |  | 1 | шт |  | 0 | 5
SQ0206-0094 | Авт. выкл.ВА47-29 2Р 20А 4,5кА х-ка С TDM |  | 726 | 6 | 60 | 487.14 | 487.14 | 306.9 | 0 | 0.19757 | 0.000379 |  |  | 1 | шт |  | 0 | 0
SQ0206-0095 | Авт. выкл.ВА47-29 2Р 25А 4,5кА х-ка С TDM |  | 4362 | 6 | 60 | 421.13 | 421.13 | 265.31 | 0 | 0.2 | 0.00035 |  |  | 1 | шт |  | 0 | 0
SQ0206-0096 | Авт. выкл.ВА47-29 2Р 32А 4,5кА х-ка С TDM |  | 2838 | 6 | 60 | 421.09 | 421.09 | 265.29 | 0 | 0.19973 | 0.000362 |  |  | 1 | шт |  | 0 | 0
SQ0206-0096 | Авт. выкл.ВА47-29 2Р 32А 4,5кА х-ка С TDM |  | 1 | 1 |  | 421.09 | 421.09 | 265.29 | 0 | 0.19973 | 0.000362 |  |  | 1 | шт |  | 0 | 5
SQ0206-0097 | Авт. выкл.ВА47-29 2Р 40А 4,5кА х-ка С TDM |  | 2202 | 6 | 60 | 452.93 | 452.93 | 285.35 | 0 | 0.22167 | 0.000339 |  |  | 1 | шт |  | 0 | 0
SQ0206-0097 | Авт. выкл.ВА47-29 2Р 40А 4,5кА х-ка С TDM |  | 1 | 1 |  | 452.93 | 452.93 | 285.35 | 0 | 0.22167 | 0.000339 |  |  | 1 | шт |  | 0 | 5
SQ0206-0098 | Авт. выкл.ВА47-29 2Р 50А 4,5кА х-ка С TDM |  | 1290 | 6 | 60 | 506.66 | 506.66 | 319.2 | 0 | 0.22167 | 0.000339 |  |  | 1 | шт |  | 0 | 0
SQ0206-0099 | Авт. выкл.ВА47-29 2Р 63А 4,5кА х-ка С TDM |  | 28.07.2024 | 6 | 60 | 535.58 | 535.58 | 337.42 | 0 | 0.20468 | 0.00037 |  |  | 1 | шт |  | 0 | 0
SQ0206-0100 | Авт. выкл.ВА47-29 3Р 1А 4,5кА х-ка С TDM |  | 400 | 4 | 40 | 829.67 | 829.67 | 522.69 | 0 | 0.32 | 0.000592 |  |  | 1 | шт |  | 0 | 0
SQ0206-0100 | Авт. выкл.ВА47-29 3Р 1А 4,5кА х-ка С TDM |  | 7 | 1 |  | 829.67 | 829.67 | 522.69 | 0 | 0.32 | 0.000592 |  |  | 1 | шт |  | 0 | 5
SQ0206-0101 | Авт. выкл.ВА47-29 3Р 2А 4,5кА х-ка С TDM |  |  | 4 | 40 | 892.35 | 892.35 | 562.18 | 0 | 0.315 | 0.00056 |  |  | 1 | шт |  | 0 | 0
SQ0206-0102 | Авт. выкл.ВА47-29 3Р 3А 4,5кА х-ка С TDM |  | 96 | 4 | 40 | 892.35 | 892.35 | 562.18 | 0 | 0.31375 | 0.000549 |  |  | 1 | шт |  | 0 | 0
SQ0206-0103 | Авт. выкл.ВА47-29 3Р 4А 4,5кА х-ка С TDM |  | 400 | 4 | 40 | 871.86 | 871.86 | 549.27 | 0 | 0.30875 | 0.000536 |  |  | 1 | шт |  | 0 | 0
SQ0206-0104 | Авт. выкл.ВА47-29 3Р 5А 4,5кА х-ка С TDM |  | 28.07.2024 | 4 | 40 | 892.35 | 892.35 | 562.18 | 0 | 0.3175 | 5e-05 |  |  | 1 | шт |  | 0 | 0
SQ0206-0105 | Авт. выкл.ВА47-29 3Р 6А 4,5кА х-ка С TDM |  | 508 | 4 | 40 | 737 | 737 | 464.31 | 0 | 0.3075 | 0.000537 |  |  | 1 | шт |  | 0 | 0
SQ0206-0106 | Авт. выкл.ВА47-29 3Р 8А 4,5кА х-ка С TDM |  | 28.07.2024 | 4 | 40 | 892.35 | 892.35 | 562.18 | 0 | 0.3075 | 0.000549 |  |  | 1 | шт |  | 0 | 0
SQ0206-0106 | Авт. выкл.ВА47-29 3Р 8А 4,5кА х-ка С TDM |  | 3 | 1 |  | 892.35 | 892.35 | 562.18 | 0 | 0.3075 | 0.000549 |  |  | 1 | шт |  | 0 | 5
SQ0206-0107 | Авт. выкл.ВА47-29 3Р 10А 4,5кА х-ка С TDM |  | 812 | 4 | 40 | 752.04 | 752.04 | 473.79 | 0 | 0.30625 | 0.000548 |  |  | 1 | шт |  | 0 | 0
SQ0206-0108 | Авт. выкл.ВА47-29 3Р 13А 4,5кА х-ка С TDM |  | 28.07.2024 | 4 | 40 | 892.35 | 892.35 | 562.18 | 0 | 0.3125 | 0.000573 |  |  | 1 | шт |  | 0 | 0
SQ0206-0109 | Авт. выкл.ВА47-29 3Р 16А 4,5кА х-ка С TDM |  | 4000 | 4 | 40 | 610.57 | 610.57 | 384.66 | 0 | 0.30315 | 0.000555 |  |  | 1 | шт |  | 0 | 0
SQ0206-0110 | Авт. выкл.ВА47-29 3Р 20А 4,5кА х-ка С TDM |  | 964 | 4 | 40 | 690.65 | 690.65 | 435.11 | 0 | 0.31895 | 0.000508 |  |  | 1 | шт |  | 0 | 0
SQ0206-0111 | Авт. выкл.ВА47-29 3Р 25А 4,5кА х-ка С TDM |  | 4000 | 4 | 40 | 551.6 | 551.6 | 347.51 | 0 | 0.30018 | 0.000549 |  |  | 1 | шт |  | 0 | 0
SQ0206-0112 | Авт. выкл.ВА47-29 3Р 32А 4,5кА х-ка С TDM |  | 3104 | 4 | 40 | 711.4 | 711.4 | 448.18 | 0 | 0.2963 | 0.000554 |  |  | 1 | шт |  | 0 | 0
SQ0206-0112 | Авт. выкл.ВА47-29 3Р 32А 4,5кА х-ка С TDM |  | 1 | 1 |  | 711.4 | 711.4 | 448.18 | 0 | 0.2963 | 0.000554 |  |  | 1 | шт |  | 0 | 5
SQ0206-0113 | Авт. выкл.ВА47-29 3Р 40А 4,5кА х-ка С TDM |  | 2084 | 4 | 40 | 647 | 647 | 407.61 | 0 | 0.31 | 0.000584 |  |  | 1 | шт |  | 0 | 0
SQ0206-0114 | Авт. выкл.ВА47-29 3Р 50А 4,5кА х-ка С TDM |  | 952 | 4 | 40 | 822.29 | 822.29 | 518.04 | 0 | 0.3075 | 0.000549 |  |  | 1 | шт |  | 0 | 0
SQ0206-0115 | Авт. выкл.ВА47-29 3Р 63А 4,5кА х-ка С TDM |  | 2060 | 4 | 40 | 806.62 | 806.62 | 508.17 | 0 | 0.30835 | 0.000544 |  |  | 1 | шт |  | 0 | 0
SQ0206-0116 | Авт. выкл.ВА47-29 4Р 1А 4,5кА х-ка С TDM |  | 36 | 3 | 30 | 1279.6 | 1279.6 | 806.15 | 0 | 0.4241 | 0.000748 |  |  | 1 | шт |  | 0 | 0
SQ0206-0117 | Авт. выкл.ВА47-29 4Р 2А 4,5кА х-ка С TDM |  | 39 | 3 | 30 | 1279.6 | 1279.6 | 806.15 | 0 | 0.41833 | 0.000732 |  |  | 1 | шт |  | 0 | 0
SQ0206-0118 | Авт. выкл.ВА47-29 4Р 3А 4,5кА х-ка С TDM |  | 93 | 3 | 30 | 1279.6 | 1279.6 | 806.15 | 0 | 0.39833 | 0.000715 |  |  | 1 | шт |  | 0 | 0
SQ0206-0119 | Авт. выкл.ВА47-29 4Р 4А 4,5кА х-ка С TDM |  | 300 | 3 | 30 | 1279.6 | 1279.6 | 806.15 | 0 | 0.41187 | 0.000748 |  |  | 1 | шт |  | 0 | 0
SQ0206-0119 | Авт. выкл.ВА47-29 4Р 4А 4,5кА х-ка С TDM |  | 1 | 1 |  | 1279.6 | 1279.6 | 806.15 | 0 | 0.41187 | 0.000748 |  |  | 1 | шт |  | 0 | 5
SQ0206-0120 | Авт. выкл.ВА47-29 4Р 5А 4,5кА х-ка С TDM |  | 114 | 3 | 30 | 1279.6 | 1279.6 | 806.15 | 0 | 0.41667 | 0.000646 |  |  | 1 | шт |  | 0 | 0
SQ0206-0120 | Авт. выкл.ВА47-29 4Р 5А 4,5кА х-ка С TDM |  | 3 | 1 |  | 1279.6 | 1279.6 | 806.15 | 0 | 0.41667 | 0.000646 |  |  | 1 | шт |  | 0 | 5
SQ0206-0121 | Авт. выкл.ВА47-29 4Р 6А 4,5кА х-ка С TDM |  |  | 3 | 30 | 1279.6 | 1279.6 | 806.15 | 0 | 0.39667 | 0.000732 |  |  | 1 | шт |  | 0 | 0
SQ0206-0121 | Авт. выкл.ВА47-29 4Р 6А 4,5кА х-ка С TDM |  | 1 | 1 |  | 1279.6 | 1279.6 | 806.15 | 0 | 0.39667 | 0.000732 |  |  | 1 | шт |  | 0 | 5
SQ0206-0122 | Авт. выкл.ВА47-29 4Р 8А 4,5кА х-ка С TDM |  | 57 | 3 | 30 | 1279.6 | 1279.6 | 806.15 | 0 | 0.41667 | 0.000646 |  |  | 1 | шт |  | 0 | 0
SQ0206-0122 | Авт. выкл.ВА47-29 4Р 8А 4,5кА х-ка С TDM |  | 3 | 1 |  | 1279.6 | 1279.6 | 806.15 | 0 | 0.41667 | 0.000646 |  |  | 1 | шт |  | 0 | 5
SQ0206-0123 | Авт. выкл.ВА47-29 4Р 10А 4,5кА х-ка С TDM |  | 28.07.2024 | 3 | 30 | 1279.6 | 1279.6 | 806.15 | 0 | 0.38167 | 0.000724 |  |  | 1 | шт |  | 0 | 0
SQ0206-0124 | Авт. выкл.ВА47-29 4Р 13А 4,5кА х-ка С TDM |  | 18 | 3 | 30 | 1279.6 | 1279.6 | 806.15 | 0 | 0.39167 | 0.000741 |  |  | 1 | шт |  | 0 | 0
SQ0206-0125 | Авт. выкл.ВА47-29 4Р 16А 4,5кА х-ка С TDM |  | 06.06.2024 | 3 | 30 | 1279.6 | 1279.6 | 806.15 | 0 | 0.38907 | 0.000733 |  |  | 1 | шт |  | 0 | 0
SQ0206-0126 | Авт. выкл.ВА47-29 4Р 20А 4,5кА х-ка С TDM |  |  | 3 | 30 | 1203.4 | 1203.4 | 758.14 | 0 | 0.38833 | 0.000746 |  |  | 1 | шт |  | 0 | 0
SQ0206-0127 | Авт. выкл.ВА47-29 4Р 25А 4,5кА х-ка С TDM |  | 06.06.2024 | 3 | 30 | 1279.6 | 1279.6 | 806.15 | 0 | 0.43333 | 0.000678 |  |  | 1 | шт |  | 0 | 0
SQ0206-0128 | Авт. выкл.ВА47-29 4Р 32А 4,5кА х-ка С TDM |  | 300 | 3 | 30 | 1121.78 | 1121.78 | 706.72 | 0 | 0.45153 | 0.000678 |  |  | 1 | шт |  | 0 | 0
SQ0206-0129 | Авт. выкл.ВА47-29 4Р 40А 4,5кА х-ка С TDM |  | 30 | 3 | 30 | 1279.6 | 1279.6 | 806.15 | 0 | 0.40333 | 6.7e-05 |  |  | 1 | шт |  | 0 | 0
SQ0206-0130 | Авт. выкл.ВА47-29 4Р 50А 4,5кА х-ка С TDM |  | 28.07.2024 | 3 | 30 | 1279.6 | 1279.6 | 806.15 | 0 | 0.40317 | 0.000757 |  |  | 1 | шт |  | 0 | 0
SQ0206-0131 | Авт. выкл.ВА47-29 4Р 63А 4,5кА х-ка С TDM |  | 120 | 3 | 30 | 1279.6 | 1279.6 | 806.15 | 0 | 0.40667 | 0.000768 |  |  | 1 | шт |  | 0 | 0
SQ0206-0131 | Авт. выкл.ВА47-29 4Р 63А 4,5кА х-ка С TDM |  | 1 | 1 |  | 1279.6 | 1279.6 | 806.15 | 0 | 0.40667 | 0.000768 |  |  | 1 | шт |  | 0 | 5
| 02.06.03 Автоматический выключатель ВА47-29 - характеристика "D" | [15 empty] | 0
SQ0206-0132 | Авт. выкл.ВА47-29 1Р 1А 4,5кА х-ка D TDM |  | 39 | 1 | 120 | 345.51 | 345.51 | 217.67 | 0 | 0.10469 | 0.000187 |  |  | 1 | шт |  | 0 | 0
SQ0206-0133 | Авт. выкл.ВА47-29 1Р 2А 4,5кА х-ка D TDM |  | 14 | 1 | 120 | 345.51 | 345.51 | 217.67 | 0 | 0.10708 | 0.000197 |  |  | 1 | шт |  | 0 | 0
SQ0206-0134 | Авт. выкл.ВА47-29 1Р 3А 4,5кА х-ка D TDM |  | 1200 | 1 | 120 | 345.51 | 345.51 | 217.67 | 0 | 0.10292 | 0.000183 |  |  | 1 | шт |  | 0 | 0
SQ0206-0135 | Авт. выкл.ВА47-29 1Р 4А 4,5кА х-ка D TDM |  | 1200 | 1 | 120 | 345.51 | 345.51 | 217.67 | 0 | 0.10297 | 0.000197 |  |  | 1 | шт |  | 0 | 0
SQ0206-0136 | Авт. выкл.ВА47-29 1Р 5А 4,5кА х-ка D TDM |  | 1124 | 1 | 120 | 345.51 | 345.51 | 217.67 | 0 | 0.1063 | 0.000187 |  |  | 1 | шт |  | 0 | 0
SQ0206-0137 | Авт. выкл.ВА47-29 1Р 6А 4,5кА х-ка D TDM |  | 28.07.2024 | 1 | 120 | 308.99 | 308.99 | 194.66 | 0 | 0.10375 | 0.000183 |  |  | 1 | шт |  | 0 | 0
SQ0206-0138 | Авт. выкл.ВА47-29 1Р 8А 4,5кА х-ка D TDM |  | 1200 | 1 | 120 | 330.6 | 330.6 | 208.28 | 0 | 0.10333 | 0.000197 |  |  | 1 | шт |  | 0 | 0
SQ0206-0138 | Авт. выкл.ВА47-29 1Р 8А 4,5кА х-ка D TDM |  | 8 | 1 |  | 330.6 | 330.6 | 208.28 | 0 | 0.10333 | 0.000197 |  |  | 1 | шт |  | 0 | 5
SQ0206-0139 | Авт. выкл.ВА47-29 1Р 10А 4,5кА х-ка D TDM |  | 28.07.2024 | 1 | 120 | 308.99 | 308.99 | 194.66 | 0 | 0.10167 | 0.000183 |  |  | 1 | шт |  | 0 | 0
SQ0206-0140 | Авт. выкл.ВА47-29 1Р 13А 4,5кА х-ка D TDM |  | 600 | 12 | 120 | 345.51 | 345.51 | 217.67 | 0 | 0.10474 | 0.000197 |  |  | 1 | шт |  | 0 | 0
SQ0206-0140 | Авт. выкл.ВА47-29 1Р 13А 4,5кА х-ка D TDM |  | 1 | 1 |  | 345.51 | 345.51 | 217.67 | 0 | 0.10474 | 0.000197 |  |  | 1 | шт |  | 0 | 5
SQ0206-0141 | Авт. выкл.ВА47-29 1Р 16А 4,5кА х-ка D TDM |  | 29 | 1 | 120 | 290.61 | 290.61 | 183.08 | 0 | 0.1 | 0.000193 |  |  | 1 | шт |  | 0 | 0
SQ0206-0142 | Авт. выкл.ВА47-29 1Р 20А 4,5кА х-ка D TDM |  | 15 | 1 | 120 | 308.99 | 308.99 | 194.66 | 0 | 0.10375 | 0.000185 |  |  | 1 | шт |  | 0 | 0
SQ0206-0143 | Авт. выкл.ВА47-29 1Р 25А 4,5кА х-ка D TDM |  | 28.07.2024 | 1 | 120 | 308.99 | 308.99 | 194.66 | 0 | 0.10104 | 0.000197 |  |  | 1 | шт |  | 0 | 0
SQ0206-0144 | Авт. выкл.ВА47-29 1Р 32А 4,5кА х-ка D TDM |  | 86 | 1 | 120 | 308.99 | 308.99 | 194.66 | 0 | 0.099683 | 0.000185 |  |  | 1 | шт |  | 0 | 0
SQ0206-0145 | Авт. выкл.ВА47-29 1Р 40А 4,5кА х-ка D TDM |  | 1200 | 1 | 120 | 262.65 | 262.65 | 165.47 | 0 | 0.10167 | 0.000183 |  |  | 1 | шт |  | 0 | 0
SQ0206-0146 | Авт. выкл.ВА47-29 1Р 50А 4,5кА х-ка D TDM |  | 216 | 1 | 120 | 345.16 | 345.16 | 217.45 | 0 | 0.11083 | 0.000169 |  |  | 1 | шт |  | 0 | 0
SQ0206-0146 | Авт. выкл.ВА47-29 1Р 50А 4,5кА х-ка D TDM |  | 2 | 1 |  | 345.16 | 345.16 | 217.45 | 0 | 0.11083 | 0.000169 |  |  | 1 | шт |  | 0 | 5
SQ0206-0147 | Авт. выкл.ВА47-29 1Р 63А 4,5кА х-ка D TDM |  | 85 | 1 | 120 | 320.29 | 320.29 | 201.78 | 0 | 0.10265 | 0.000188 |  |  | 1 | шт |  | 0 | 0
SQ0206-0147 | Авт. выкл.ВА47-29 1Р 63А 4,5кА х-ка D TDM |  | 5 | 1 |  | 320.29 | 320.29 | 201.78 | 0 | 0.10265 | 0.000188 |  |  | 1 | шт |  | 0 | 5
SQ0206-0148 | Авт. выкл.ВА47-29 2Р 1А 4,5кА х-ка D TDM |  | 120 | 6 | 60 | 688.58 | 688.58 | 433.81 | 0 | 0.21167 | 0.000366 |  |  | 1 | шт |  | 0 | 0
SQ0206-0149 | Авт. выкл.ВА47-29 2Р 2А 4,5кА х-ка D TDM |  | 28.07.2024 | 1 | 60 | 688.58 | 688.58 | 433.81 | 0 | 0.20962 | 0.000373 |  |  | 1 | шт |  | 0 | 0
SQ0206-0150 | Авт. выкл.ВА47-29 2Р 3А 4,5кА х-ка D TDM |  | 2 | 1 | 60 | 688.58 | 688.58 | 433.81 | 0 | 0.2075 | 0.000374 |  |  | 1 | шт |  | 0 | 0
SQ0206-0151 | Авт. выкл.ВА47-29 2Р 4А 4,5кА х-ка D TDM |  | 600 | 1 | 60 | 658.27 | 658.27 | 414.71 | 0 | 0.20667 | 0.000374 |  |  | 1 | шт |  | 0 | 0
SQ0206-0151 | Авт. выкл.ВА47-29 2Р 4А 4,5кА х-ка D TDM |  | 5 | 1 |  | 658.27 | 658.27 | 414.71 | 0 | 0.20667 | 0.000374 |  |  | 1 | шт |  | 0 | 5
SQ0206-0152 | Авт. выкл.ВА47-29 2Р 5А 4,5кА х-ка D TDM |  | 30 | 6 | 60 | 649.33 | 649.33 | 409.08 | 0 | 0.20833 | 0.000395 |  |  | 1 | шт |  | 0 | 0
SQ0206-0152 | Авт. выкл.ВА47-29 2Р 5А 4,5кА х-ка D TDM |  | 11 | 1 |  | 649.33 | 649.33 | 409.08 | 0 | 0.20833 | 0.000395 |  |  | 1 | шт |  | 0 | 5
SQ0206-0153 | Авт. выкл.ВА47-29 2Р 6А 4,5кА х-ка D TDM |  | 28.07.2024 | 1 | 60 | 620.51 | 620.51 | 390.92 | 0 | 0.2073 | 0.000379 |  |  | 1 | шт |  | 0 | 0
SQ0206-0154 | Авт. выкл.ВА47-29 2Р 8А 4,5кА х-ка D TDM |  | 600 | 6 | 60 | 647.57 | 647.57 | 407.97 | 0 | 0.2034 | 0.000395 |  |  | 1 | шт |  | 0 | 0
SQ0206-0155 | Авт. выкл.ВА47-29 2Р 10А 4,5кА х-ка D TDM |  | 28.07.2024 | 1 | 60 | 620.51 | 620.51 | 390.92 | 0 | 0.19683 | 0.000374 |  |  | 1 | шт |  | 0 | 0
SQ0206-0156 | Авт. выкл.ВА47-29 2Р 13А 4,5кА х-ка D TDM |  | 600 | 6 | 60 | 649.24 | 649.24 | 409.02 | 0 | 0.21315 | 0.000395 |  |  | 1 | шт |  | 0 | 0
SQ0206-0156 | Авт. выкл.ВА47-29 2Р 13А 4,5кА х-ка D TDM |  | 20 | 1 |  | 649.24 | 649.24 | 409.02 | 0 | 0.21315 | 0.000395 |  |  | 1 | шт |  | 0 | 5
SQ0206-0157 | Авт. выкл.ВА47-29 2Р 16А 4,5кА х-ка D TDM |  | 41 | 1 | 60 | 620.51 | 620.51 | 390.92 | 0 | 0.19867 | 0.000359 |  |  | 1 | шт |  | 0 | 0
SQ0206-0158 | Авт. выкл.ВА47-29 2Р 20А 4,5кА х-ка D TDM |  | 44 | 1 | 60 | 620.51 | 620.51 | 390.92 | 0 | 0.19333 | 0.000366 |  |  | 1 | шт |  | 0 | 0
SQ0206-0159 | Авт. выкл.ВА47-29 2Р 25А 4,5кА х-ка D TDM |  | 28.07.2024 | 1 | 60 | 620.51 | 620.51 | 390.92 | 0 | 0.1995 | 0.000354 |  |  | 1 | шт |  | 0 | 0
SQ0206-0160 | Авт. выкл.ВА47-29 2Р 32А 4,5кА х-ка D TDM |  | 399 | 1 | 60 | 620.51 | 620.51 | 390.92 | 0 | 0.205 | 0.000359 |  |  | 1 | шт |  | 0 | 0
SQ0206-0161 | Авт. выкл.ВА47-29 2Р 40А 4,5кА х-ка D TDM |  | 597 | 1 | 60 | 620.51 | 620.51 | 390.92 | 0 | 0.20083 | 0.000374 |  |  | 1 | шт |  | 0 | 0
SQ0206-0162 | Авт. выкл.ВА47-29 2Р 50А 4,5кА х-ка D TDM |  | 508 | 1 | 60 | 688.58 | 688.58 | 433.81 | 0 | 0.205 | 0.000366 |  |  | 1 | шт |  | 0 | 0
SQ0206-0163 | Авт. выкл.ВА47-29 2Р 63А 4,5кА х-ка D TDM |  | 600 | 1 | 60 | 667.72 | 667.72 | 420.66 | 0 | 0.20333 | 0.000363 |  |  | 1 | шт |  | 0 | 0
SQ0206-0163 | Авт. выкл.ВА47-29 2Р 63А 4,5кА х-ка D TDM |  | 1 | 1 |  | 667.72 | 667.72 | 420.66 | 0 | 0.20333 | 0.000363 |  |  | 1 | шт |  | 0 | 5
SQ0206-0164 | Авт. выкл.ВА47-29 3Р 1А 4,5кА х-ка D TDM |  | 28.07.2024 | 1 | 40 | 1029.24 | 1029.24 | 648.42 | 0 | 0.32125 | 0.000592 |  |  | 1 | шт |  | 0 | 0
SQ0206-0165 | Авт. выкл.ВА47-29 3Р 2А 4,5кА х-ка D TDM |  | 64 | 1 | 40 | 1029.24 | 1029.24 | 648.42 | 0 | 0.31375 | 5e-05 |  |  | 1 | шт |  | 0 | 0
SQ0206-0166 | Авт. выкл.ВА47-29 3Р 3А 4,5кА х-ка D TDM |  | 24 | 1 | 40 | 1029.24 | 1029.24 | 648.42 | 0 | 0.31125 | 0.000549 |  |  | 1 | шт |  | 0 | 0
SQ0206-0167 | Авт. выкл.ВА47-29 3Р 4А 4,5кА х-ка D TDM |  | 59 | 1 | 40 | 1029.24 | 1029.24 | 648.42 | 0 | 0.31125 | 0.000562 |  |  | 1 | шт |  | 0 | 0
SQ0206-0168 | Авт. выкл.ВА47-29 3Р 5А 4,5кА х-ка D TDM |  | 15 | 1 | 40 | 1029.24 | 1029.24 | 648.42 | 0 | 0.33437 | 0.000554 |  |  | 1 | шт |  | 0 | 0
SQ0206-0169 | Авт. выкл.ВА47-29 3Р 6А 4,5кА х-ка D TDM |  | 198 | 1 | 40 | 929.46 | 929.46 | 585.56 | 0 | 0.3125 | 0.000592 |  |  | 1 | шт |  | 0 | 0
SQ0206-0170 | Авт. выкл.ВА47-29 3Р 8А 4,5кА х-ка D TDM |  | 5 | 1 | 40 | 1029.24 | 1029.24 | 648.42 | 0 | 0.29875 | 0.000549 |  |  | 1 | шт |  | 0 | 0
SQ0206-0171 | Авт. выкл.ВА47-29 3Р 10А 4,5кА х-ка D TDM |  | 60 | 1 | 40 | 929.46 | 929.46 | 585.56 | 0 | 0.2905 | 0.00054 |  |  | 1 | шт |  | 0 | 0
SQ0206-0172 | Авт. выкл.ВА47-29 3Р 13А 4,5кА х-ка D TDM |  | 28 | 1 | 40 | 1029.24 | 1029.24 | 648.42 | 0 | 0.3 | 0.000545 |  |  | 1 | шт |  | 0 | 0
SQ0206-0173 | Авт. выкл.ВА47-29 3Р 16А 4,5кА х-ка D TDM |  | 28.07.2024 | 1 | 40 | 929.46 | 929.46 | 585.56 | 0 | 0.29337 | 0.00057 |  |  | 1 | шт |  | 0 | 0
SQ0206-0174 | Авт. выкл.ВА47-29 3Р 20А 4,5кА х-ка D TDM |  | 400 | 1 | 40 | 929.46 | 929.46 | 585.56 | 0 | 0.29895 | 0.000547 |  |  | 1 | шт |  | 0 | 0
SQ0206-0175 | Авт. выкл.ВА47-29 3Р 25А 4,5кА х-ка D TDM |  | 400 | 1 | 40 | 863.67 | 863.67 | 544.11 | 0 | 0.29875 | 0.000543 |  |  | 1 | шт |  | 0 | 0
SQ0206-0176 | Авт. выкл.ВА47-29 3Р 32А 4,5кА х-ка D TDM |  | 400 | 1 | 40 | 929.46 | 929.46 | 585.56 | 0 | 0.3075 | 0.000534 |  |  | 1 | шт |  | 0 | 0
SQ0206-0177 | Авт. выкл.ВА47-29 3Р 40А 4,5кА х-ка D TDM |  | 400 | 1 | 40 | 889.42 | 889.42 | 560.33 | 0 | 0.309 | 0.000573 |  |  | 1 | шт |  | 0 | 0
SQ0206-0178 | Авт. выкл.ВА47-29 3Р 50А 4,5кА х-ка D TDM |  | 28.07.2024 | 1 | 40 | 1029.24 | 1029.24 | 648.42 | 0 | 0.305 | 0.000549 |  |  | 1 | шт |  | 0 | 0
SQ0206-0179 | Авт. выкл.ВА47-29 3Р 63А 4,5кА х-ка D TDM |  | 400 | 1 | 40 | 1029.24 | 1029.24 | 648.42 | 0 | 0.30875 | 0.000549 |  |  | 1 | шт |  | 0 | 0
SQ0206-0180 | Авт. выкл.ВА47-29 4Р 1А 4,5кА х-ка D TDM |  | 300 | 3 | 30 | 1413.66 | 1413.66 | 890.61 | 0 | 0.41167 | 0.000748 |  |  | 1 | шт |  | 0 | 0
SQ0206-0180 | Авт. выкл.ВА47-29 4Р 1А 4,5кА х-ка D TDM |  | 5 | 1 |  | 1413.66 | 1413.66 | 890.61 | 0 | 0.41167 | 0.000748 |  |  | 1 | шт |  | 0 | 5
SQ0206-0181 | Авт. выкл.ВА47-29 4Р 2А 4,5кА х-ка D TDM |  | 117 | 3 | 30 | 1413.66 | 1413.66 | 890.61 | 0 | 0.4052 | 0.000789 |  |  | 1 | шт |  | 0 | 0
SQ0206-0181 | Авт. выкл.ВА47-29 4Р 2А 4,5кА х-ка D TDM |  | 5 | 1 |  | 1413.66 | 1413.66 | 890.61 | 0 | 0.4052 | 0.000789 |  |  | 1 | шт |  | 0 | 5
SQ0206-0182 | Авт. выкл.ВА47-29 4Р 3А 4,5кА х-ка D TDM |  | 300 | 3 | 30 | 1413.66 | 1413.66 | 890.61 | 0 | 0.41 | 0.000646 |  |  | 1 | шт |  | 0 | 0
SQ0206-0182 | Авт. выкл.ВА47-29 4Р 3А 4,5кА х-ка D TDM |  | 10 | 1 |  | 1413.66 | 1413.66 | 890.61 | 0 | 0.41 | 0.000646 |  |  | 1 | шт |  | 0 | 5
SQ0206-0183 | Авт. выкл.ВА47-29 4Р 4А 4,5кА х-ка D TDM |  | 300 | 1 | 30 | 1413.66 | 1413.66 | 890.61 | 0 | 0.41187 | 0.000789 |  |  | 1 | шт |  | 0 | 0
SQ0206-0184 | Авт. выкл.ВА47-29 4Р 5А 4,5кА х-ка D TDM |  | 300 | 3 | 30 | 1413.66 | 1413.66 | 890.61 | 0 | 0.41667 | 0.000646 |  |  | 1 | шт |  | 0 | 0
SQ0206-0184 | Авт. выкл.ВА47-29 4Р 5А 4,5кА х-ка D TDM |  | 3 | 1 |  | 1413.66 | 1413.66 | 890.61 | 0 | 0.41667 | 0.000646 |  |  | 1 | шт |  | 0 | 5
SQ0206-0185 | Авт. выкл.ВА47-29 4Р 6А 4,5кА х-ка D TDM |  | 24 | 3 | 30 | 1413.66 | 1413.66 | 890.61 | 0 | 0.4086 | 0.000789 |  |  | 1 | шт |  | 0 | 0
SQ0206-0185 | Авт. выкл.ВА47-29 4Р 6А 4,5кА х-ка D TDM |  | 9 | 1 |  | 1413.66 | 1413.66 | 890.61 | 0 | 0.4086 | 0.000789 |  |  | 1 | шт |  | 0 | 5
SQ0206-0186 | Авт. выкл.ВА47-29 4Р 8А 4,5кА х-ка D TDM |  | 300 | 3 | 30 | 1413.66 | 1413.66 | 890.61 | 0 | 0.41667 | 0.000789 |  |  | 1 | шт |  | 0 | 0
SQ0206-0186 | Авт. выкл.ВА47-29 4Р 8А 4,5кА х-ка D TDM |  | 18 | 1 |  | 1413.66 | 1413.66 | 890.61 | 0 | 0.41667 | 0.000789 |  |  | 1 | шт |  | 0 | 5
SQ0206-0187 | Авт. выкл.ВА47-29 4Р 10А 4,5кА х-ка D TDM |  | 64 | 1 | 30 | 1413.66 | 1413.66 | 890.61 | 0 | 0.39 | 0.000396 |  |  | 1 | шт |  | 0 | 0
SQ0206-0188 | Авт. выкл.ВА47-29 4Р 13А 4,5кА х-ка D TDM |  | 300 | 3 | 30 | 1413.66 | 1413.66 | 890.61 | 0 | 0.3982 | 0.000748 |  |  | 1 | шт |  | 0 | 0
SQ0206-0188 | Авт. выкл.ВА47-29 4Р 13А 4,5кА х-ка D TDM |  | 2 | 1 |  | 1413.66 | 1413.66 | 890.61 | 0 | 0.3982 | 0.000748 |  |  | 1 | шт |  | 0 | 5
SQ0206-0189 | Авт. выкл.ВА47-29 4Р 16А 4,5кА х-ка D TDM |  | 28.07.2024 | 1 | 30 | 1413.66 | 1413.66 | 890.61 | 0 | 0.39667 | 0.000748 |  |  | 1 | шт |  | 0 | 0
SQ0206-0190 | Авт. выкл.ВА47-29 4Р 20А 4,5кА х-ка D TDM |  | 27 | 1 | 30 | 1413.66 | 1413.66 | 890.61 | 0 | 0.38833 | 0.00074 |  |  | 1 | шт |  | 0 | 0
SQ0206-0191 | Авт. выкл.ВА47-29 4Р 25А 4,5кА х-ка D TDM |  | 28.07.2024 | 1 | 30 | 1413.66 | 1413.66 | 890.61 | 0 | 0.39853 | 0.000789 |  |  | 1 | шт |  | 0 | 0
SQ0206-0192 | Авт. выкл.ВА47-29 4Р 32А 4,5кА х-ка D TDM |  | 28.07.2024 | 1 | 30 | 1413.66 | 1413.66 | 890.61 | 0 | 0.3961 | 0.000723 |  |  | 1 | шт |  | 0 | 0
SQ0206-0193 | Авт. выкл.ВА47-29 4Р 40А 4,5кА х-ка D TDM |  | 5 | 1 | 30 | 1413.66 | 1413.66 | 890.61 | 0 | 0.405 | 0.000732 |  |  | 1 | шт |  | 0 | 0
SQ0206-0194 | Авт. выкл.ВА47-29 4Р 50А 4,5кА х-ка D TDM |  | 16 | 1 | 30 | 1413.66 | 1413.66 | 890.61 | 0 | 0.40533 | 0.000739 |  |  | 1 | шт |  | 0 | 0
SQ0206-0195 | Авт. выкл.ВА47-29 4Р 63А 4,5кА х-ка D TDM |  | 20 | 1 | 30 | 1413.66 | 1413.66 | 890.61 | 0 | 0.41 | 0.000715 |  |  | 1 | шт |  | 0 | 0
| 02.06.04 Байпас автоматические выключатели с механической блокировкой ВА47-29Б | [15 empty] | 0
SQ0206-0414 | Авт. выкл. с мех. блок. (байпас) ВА47-29Б 1Р+1Р 6А 4,5кА х-ка C TDM |  | 413 | 1 | 60 | 973.17 | 973.17 | 613.1 | 0 | 0.20028 | 0.000368 |  |  | 1 | шт |  | 0 | 0
SQ0206-0415 | Авт. выкл. с мех. блок. (байпас) ВА47-29Б 1Р+1Р 10А 4,5кА х-ка C TDM |  | 342 | 1 | 60 | 973.17 | 973.17 | 613.1 | 0 | 0.21 | 0.000362 |  |  | 1 | шт |  | 0 | 0
SQ0206-0400 | Авт. выкл. с мех. блок. (байпас) ВА47-29Б 1Р+1Р 16А 4,5кА х-ка C TDM |  | 312 | 1 | 60 | 973.15 | 973.15 | 613.08 | 0 | 0.2025 | 0.000382 |  |  | 1 | шт |  | 0 | 0
SQ0206-0401 | Авт. выкл. с мех. блок. (байпас) ВА47-29Б 1Р+1Р 20А 4,5кА х-ка C TDM |  | 398 | 1 | 60 | 973.15 | 973.15 | 613.08 | 0 | 0.21 | 0.000362 |  |  | 1 | шт |  | 0 | 0
SQ0206-0402 | Авт. выкл. с мех. блок. (байпас) ВА47-29Б 1Р+1Р 25А 4,5кА х-ка C TDM |  | 1154 | 1 | 60 | 973.15 | 973.15 | 613.08 | 0 | 0.21 | 0.000362 |  |  | 1 | шт |  | 0 | 0
SQ0206-0403 | Авт. выкл. с мех. блок. (байпас) ВА47-29Б 1Р+1Р 32А 4,5кА х-ка C TDM |  | 671 | 1 | 60 | 973.15 | 973.15 | 613.08 | 0 | 0.21 | 0.000362 |  |  | 1 | шт |  | 0 | 0
SQ0206-0404 | Авт. выкл. с мех. блок. (байпас) ВА47-29Б 1Р+1Р 40А 4,5кА х-ка C TDM |  | 461 | 1 | 60 | 973.15 | 973.15 | 613.08 | 0 | 0.21 | 0.000362 |  |  | 1 | шт |  | 0 | 0
SQ0206-0405 | Авт. выкл. с мех. блок. (байпас) ВА47-29Б 1Р+1Р 50А 4,5кА х-ка C TDM |  | 74 | 1 | 60 | 973.15 | 973.15 | 613.08 | 0 | 0.2025 | 0.00038 |  |  | 1 | шт |  | 0 | 0
SQ0206-0406 | Авт. выкл. с мех. блок. (байпас) ВА47-29Б 1Р+1Р 63А 4,5кА х-ка C TDM |  | 46 | 1 | 60 | 973.15 | 973.15 | 613.08 | 0 | 0.2155 | 0.000386 |  |  | 1 | шт |  | 0 | 0
SQ0206-0416 | Авт. выкл. с мех. блок. (байпас) ВА47-29Б 3Р+3Р 6А 4,5кА х-ка C TDM |  | 160 | 1 | 18 | 2974.1 | 2974.1 | 1873.68 | 0 | 0.6 | 0.001256 |  |  | 1 | шт |  | 0 | 0
SQ0206-0417 | Авт. выкл. с мех. блок. (байпас) ВА47-29Б 3Р+3Р 10А 4,5кА х-ка C TDM |  | 87 | 1 | 18 | 2974.1 | 2974.1 | 1873.68 | 0 | 0.6 | 0.001256 |  |  | 1 | шт |  | 0 | 0
SQ0206-0407 | Авт. выкл. с мех. блок. (байпас) ВА47-29Б 3Р+3Р 16А 4,5кА х-ка C TDM |  | 120 | 1 | 18 | 2974.1 | 2974.1 | 1873.68 | 0 | 0.6 | 0.001256 |  |  | 1 | шт |  | 0 | 0
SQ0206-0408 | Авт. выкл. с мех. блок. (байпас) ВА47-29Б 3Р+3Р 20А 4,5кА х-ка C TDM |  | 142 | 1 | 18 | 2974.1 | 2974.1 | 1873.68 | 0 | 0.6 | 0.001256 |  |  | 1 | шт |  | 0 | 0
SQ0206-0409 | Авт. выкл. с мех. блок. (байпас) ВА47-29Б 3Р+3Р 25А 4,5кА х-ка C TDM |  | 143 | 1 | 18 | 2974.1 | 2974.1 | 1873.68 | 0 | 0.6 | 0.00129 |  |  | 1 | шт |  | 0 | 0
SQ0206-0410 | Авт. выкл. с мех. блок. (байпас) ВА47-29Б 3Р+3Р 32А 4,5кА х-ка C TDM |  | 123 | 1 | 18 | 2974.1 | 2974.1 | 1873.68 | 0 | 0.6 | 0.001256 |  |  | 1 | шт |  | 0 | 0
SQ0206-0411 | Авт. выкл. с мех. блок. (байпас) ВА47-29Б 3Р+3Р 40А 4,5кА х-ка C TDM |  | 398 | 1 | 18 | 2974.1 | 2974.1 | 1873.68 | 0 | 0.6 | 0.001256 |  |  | 1 | шт |  | 0 | 0
SQ0206-0412 | Авт. выкл. с мех. блок. (байпас) ВА47-29Б 3Р+3Р 50А 4,5кА х-ка C TDM |  | 164 | 1 | 18 | 2974.1 | 2974.1 | 1873.68 | 0 | 0.6 | 0.001256 |  |  | 1 | шт |  | 0 | 0
SQ0206-0413 | Авт. выкл. с мех. блок. (байпас) ВА47-29Б 3Р+3Р 63А 4,5кА х-ка C TDM |  | 321 | 1 | 18 | 2974.1 | 2974.1 | 1873.68 | 0 | 0.6 | 0.001256 |  |  | 1 | шт |  | 0 | 0
| 02.06.04 Дополнительные аксессуары для автоматических выключателей серий ВА | [15 empty] | 0
| 02.06.04.01 Аксессуары для ВА47-29 и ВА47-100 | [15 empty] | 0
SQ0206-0196 | Контакт дополнительный КС47 (для ВА47-29/ВА47-100) на DIN-рейку TDM |  | 743 | 1 | 120 | 879.12 | 879.12 | 553.85 | 0 | 0.066667 | 0.000192 |  |  | 1 | шт |  | 0 | 0
SQ0206-0197 | Контакт состояния КСВ47 (для ВА47-29/ВА47-100) на DIN-рейку TDM |  | 1200 | 1 | 120 | 1006 | 1006 | 633.78 | 0 | 0.066667 | 0.000192 |  |  | 1 | шт |  | 0 | 0
SQ0206-0199 | Расцепитель минимального и максимального напряжения РММ47 (для ВА47-29/ВА47-100) на DIN-рейку TDM |  | 640 | 8 | 80 | 2459.09 | 2459.09 | 1549.23 | 0 | 0.081025 | 0.00028 |  |  | 1 | шт |  | 0 | 0
SQ0206-0199 | Расцепитель минимального и максимального напряжения РММ47 (для ВА47-29/ВА47-100) на DIN-рейку TDM |  | 26 | 1 |  | 2459.09 | 2459.09 | 1549.23 | 0 | 0.081025 | 0.00028 |  |  | 1 | шт |  | 0 | 5
SQ0206-0198 | Расцепитель независимый РН47 (для ВА47-29/ВА47-100) на DIN-рейку TDM |  | 800 | 1 | 80 | 2382.69 | 2382.69 | 1501.09 | 0 | 0.10406 | 0.00028 |  |  | 1 | шт |  | 0 | 0
| 02.06.04.02 Аксессуары для ВА47-60 | [15 empty] | 0
SQ0206-0216 | Контакт дополнительный КС47 (для ВА47-60) на DIN-рейку TDM |  | 28.07.2024 | 1 | 60 | 876.53 | 876.53 | 552.21 | 0 | 0.046567 | 0.000209 |  |  | 1 | шт |  | 0 | 0
SQ0206-0217 | Контакт состояния КСВ47 (для ВА47-60) на DIN-рейку TDM |  | 28.07.2024 | 1 | 60 | 976.71 | 976.71 | 615.33 | 0 | 0.0462 | 0.000221 |  |  | 1 | шт |  | 0 | 0
SQ0206-0219 | Расцепитель минимального и максимального напряжения РММ47 (для ВА47-60) 230В на DIN-рейку TDM |  | 347 | 1 | 60 | 2347.48 | 2347.48 | 1478.91 | 0 | 0.13735 | 0.000268 |  |  | 1 | шт |  | 0 | 0
SQ0206-0222 | Расцепитель независимый РН47 (для ВА47-60) 12/24В на DIN-рейку TDM |  | 215 | 1 | 90 | 2522.32 | 2522.32 | 1589.06 | 0 | 0.077517 | 0.000171 |  |  | 1 | шт |  | 0 | 0
SQ0206-0218 | Расцепитель независимый РН47 (для ВА47-60) 120/230В на DIN-рейку TDM |  | 28.07.2024 | 1 | 90 | 2582.23 | 2582.23 | 1626.8 | 0 | 0.084 | 0.000161 |  |  | 1 | шт |  | 0 | 0
| 02.08.04.03 Аксессуары для ВА47-125 | [15 empty] | 0
SQ0208-0301 | Контакт дополнительный КС47-125 на DIN-рейку TDM |  | 74 | 1 | 80 | 213.57 | 213.57 | 134.55 | 0 | 0.06 | 0.000267 |  |  | 1 | шт |  | 0 | 0
| 02.06.06 Автоматический выключатель ВА60-26 - компакт (9мм на полюс) | [15 empty] | 0
SQ0206-0601 | Авт. выкл. ВА60-26-14 1P 6А 4,5кА х-ка С компакт TDM |  |  | 1 | 180 | 332.88 | 332.88 | 209.71 | 0 | 0.055556 | 7.7e-05 |  |  | 1 | шт |  | 0 | 0
SQ0206-0602 | Авт. выкл. ВА60-26-14 1P 10А 4,5кА х-ка С компакт TDM |  | 06.06.2024 | 1 | 180 | 332.88 | 332.88 | 209.71 | 0 | 0.055556 | 0.000104 |  |  | 1 | шт |  | 0 | 0
SQ0206-0603 | Авт. выкл. ВА60-26-14 1P 16А 4,5кА х-ка С компакт TDM |  | 06.06.2024 | 1 | 180 | 308.6 | 308.6 | 194.42 | 0 | 0.055556 | 7.7e-05 |  |  | 1 | шт |  | 0 | 0
SQ0206-0604 | Авт. выкл. ВА60-26-14 1P 20А 4,5кА х-ка С компакт TDM |  |  | 1 | 180 | 332.88 | 332.88 | 209.71 | 0 | 0.055556 | 7.7e-05 |  |  | 1 | шт |  | 0 | 0
SQ0206-0605 | Авт. выкл. ВА60-26-14 1P 25А 4,5кА х-ка С компакт TDM |  | 06.06.2024 | 1 | 180 | 321.47 | 321.47 | 202.53 | 0 | 0.055556 | 7.7e-05 |  |  | 1 | шт |  | 0 | 0
SQ0206-0606 | Авт. выкл. ВА60-26-14 1P 32А 4,5кА х-ка С компакт TDM |  | 14.05.2024 | 1 | 180 | 346.75 | 346.75 | 218.45 | 0 | 0.055556 | 7.7e-05 |  |  | 1 | шт |  | 0 | 0
| 02.07.01 Автоматический выключатель ВА47-100 - характеристика "C" | [15 empty] | 0
SQ0207-0055 | Авт. выкл. ВА47-100 1Р 100А 10кА х-ка С TDM |  | 265 | 1 | 72 | 949.19 | 949.19 | 597.99 | 0 | 0.18557 | 0.000352 |  |  | 1 | шт |  | 0 | 0
SQ0207-0045 | Авт. выкл. ВА47-100 1Р 10А 10кА х-ка С TDM |  | 720 | 1 | 72 | 907.91 | 907.91 | 571.98 | 0 | 0.16667 | 0.000335 |  |  | 1 | шт |  | 0 | 0
SQ0207-0089 | Авт. выкл. ВА47-100 1Р 125А 10кА х-ка С TDM |  | 718 | 1 | 72 | 1049.43 | 1049.43 | 661.14 | 0 | 0.16062 | 0.000305 |  |  | 1 | шт. |  | 0 | 0
SQ0207-0046 | Авт. выкл. ВА47-100 1Р 16А 10кА х-ка С TDM |  | 720 | 1 | 72 | 994.38 | 994.38 | 626.46 | 0 | 0.15347 | 0.000335 |  |  | 1 | шт |  | 0 | 0
SQ0207-0047 | Авт. выкл. ВА47-100 1Р 20А 10кА х-ка С TDM |  | 239 | 1 | 72 | 1006.14 | 1006.14 | 633.87 | 0 | 0.1705 | 0.000347 |  |  | 1 | шт |  | 0 | 0
SQ0207-0048 | Авт. выкл. ВА47-100 1Р 25А 10кА х-ка С TDM |  |  | 1 | 72 | 949.19 | 949.19 | 597.99 | 0 | 0.17083 | 0.000331 |  |  | 1 | шт |  | 0 | 0
SQ0207-0049 | Авт. выкл. ВА47-100 1Р 32А 10кА х-ка С TDM |  | 658 | 1 | 72 | 949.19 | 949.19 | 597.99 | 0 | 0.17028 | 0.000357 |  |  | 1 | шт |  | 0 | 0
SQ0207-0050 | Авт. выкл. ВА47-100 1Р 35А 10кА х-ка С TDM |  |  | 1 | 72 | 1033.49 | 1033.49 | 651.1 | 0 | 0.16183 | 0.000327 |  |  | 1 | шт |  | 0 | 0
SQ0207-0051 | Авт. выкл. ВА47-100 1Р 40А 10кА х-ка С TDM |  | 131 | 1 | 72 | 949.19 | 949.19 | 597.99 | 0 | 0.16667 | 0.000353 |  |  | 1 | шт |  | 0 | 0
SQ0207-0052 | Авт. выкл. ВА47-100 1Р 50А 10кА х-ка С TDM |  | 720 | 1 | 72 | 949.19 | 949.19 | 597.99 | 0 | 0.16181 | 0.0003 |  |  | 1 | шт |  | 0 | 0
SQ0207-0053 | Авт. выкл. ВА47-100 1Р 63А 10кА х-ка С TDM |  | 75 | 1 | 72 | 987.38 | 987.38 | 622.05 | 0 | 0.18056 | 0.000314 |  |  | 1 | шт |  | 0 | 0
SQ0207-0054 | Авт. выкл. ВА47-100 1Р 80А 10кА х-ка С TDM |  | 720 | 1 | 72 | 907.91 | 907.91 | 571.98 | 0 | 0.17086 | 0.000354 |  |  | 1 | шт |  | 0 | 0
SQ0207-0066 | Авт. выкл. ВА47-100 2Р 100А 10кА х-ка С TDM |  | 28.07.2024 | 1 | 36 | 1974.81 | 1974.81 | 1244.13 | 0 | 0.36111 | 0.000627 |  |  | 1 | шт |  | 0 | 0
SQ0207-0056 | Авт. выкл. ВА47-100 2Р 10А 10кА х-ка С TDM |  | 26 | 1 | 36 | 2067.09 | 2067.09 | 1302.27 | 0 | 0.31944 | 0.000636 |  |  | 1 | шт |  | 0 | 0
SQ0207-0090 | Авт. выкл. ВА47-100 2Р 125А 10кА х-ка С TDM |  | 34 | 1 | 36 | 2086.62 | 2086.62 | 1314.57 | 0 | 0.33419 | 0.000636 |  |  | 1 | шт. |  | 0 | 0
SQ0207-0057 | Авт. выкл. ВА47-100 2Р 16А 10кА х-ка С TDM |  | 28 | 1 | 36 | 1974.81 | 1974.81 | 1244.13 | 0 | 0.36111 | 0.000627 |  |  | 1 | шт |  | 0 | 0
SQ0207-0058 | Авт. выкл. ВА47-100 2Р 20А 10кА х-ка С TDM |  | 45 | 3 | 36 | 2012.14 | 2012.14 | 1267.65 | 0 | 0.35811 | 0.000589 |  |  | 1 | шт |  | 0 | 0
SQ0207-0059 | Авт. выкл. ВА47-100 2Р 25А 10кА х-ка С TDM |  | 360 | 3 | 36 | 1936.35 | 1936.35 | 1219.9 | 0 | 0.32989 | 0.000637 |  |  | 1 | шт |  | 0 | 0
SQ0207-0060 | Авт. выкл. ВА47-100 2Р 32А 10кА х-ка С TDM |  | 360 | 1 | 36 | 1785.99 | 1785.99 | 1125.17 | 0 | 0.33472 | 0.000628 |  |  | 1 | шт |  | 0 | 0
SQ0207-0061 | Авт. выкл. ВА47-100 2Р 35А 10кА х-ка С TDM |  | 318 | 3 | 36 | 2067.09 | 2067.09 | 1302.27 | 0 | 0.33333 | 0.000599 |  |  | 1 | шт |  | 0 | 0
SQ0207-0061 | Авт. выкл. ВА47-100 2Р 35А 10кА х-ка С TDM |  | 9 | 1 |  | 2067.09 | 2067.09 | 1302.27 | 0 | 0.33333 | 0.000599 |  |  | 1 | шт |  | 0 | 5
SQ0207-0062 | Авт. выкл. ВА47-100 2Р 40А 10кА х-ка С TDM |  | 165 | 1 | 36 | 1936.35 | 1936.35 | 1219.9 | 0 | 0.36111 | 0.000627 |  |  | 1 | шт |  | 0 | 0
SQ0207-0063 | Авт. выкл. ВА47-100 2Р 50А 10кА х-ка С TDM |  |  | 3 | 36 | 2181.91 | 2181.91 | 1374.6 | 0 | 0.36111 | 0.000627 |  |  | 1 | шт |  | 0 | 0
SQ0207-0064 | Авт. выкл. ВА47-100 2Р 63А 10кА х-ка С TDM |  | 360 | 3 | 36 | 1936.35 | 1936.35 | 1219.9 | 0 | 0.37281 | 0.000654 |  |  | 1 | шт |  | 0 | 0
SQ0207-0064 | Авт. выкл. ВА47-100 2Р 63А 10кА х-ка С TDM |  | 5 | 1 |  | 1936.35 | 1936.35 | 1219.9 | 0 | 0.37281 | 0.000654 |  |  | 1 | шт |  | 0 | 5
SQ0207-0065 | Авт. выкл. ВА47-100 2Р 80А 10кА х-ка С TDM |  | 91 | 1 | 36 | 1974.81 | 1974.81 | 1244.13 | 0 | 0.33194 | 0.000651 |  |  | 1 | шт |  | 0 | 0
SQ0207-0077 | Авт. выкл. ВА47-100 3Р 100А 10кА х-ка С TDM |  | 1358 | 1 | 24 | 2606.09 | 2606.09 | 1641.84 | 0 | 0.49158 | 0.000964 |  |  | 1 | шт |  | 0 | 0
SQ0207-0067 | Авт. выкл. ВА47-100 3Р 10А 10кА х-ка С TDM |  | 89 | 1 | 24 | 2904.5 | 2904.5 | 1829.84 | 0 | 0.48596 | 0.000929 |  |  | 1 | шт |  | 0 | 0
SQ0207-0091 | Авт. выкл. ВА47-100 3Р 125А 10кА х-ка С TDM |  | 28.07.2024 | 1 | 24 | 3015.15 | 3015.15 | 1899.54 | 0 | 0.49975 | 0.000944 |  |  | 1 | шт. |  | 0 | 0
SQ0207-0068 | Авт. выкл. ВА47-100 3Р 16А 10кА х-ка С TDM |  | 43 | 1 | 24 | 3043.21 | 3043.21 | 1917.22 | 0 | 0.48542 | 0.000968 |  |  | 1 | шт |  | 0 | 0
SQ0207-0069 | Авт. выкл. ВА47-100 3Р 20А 10кА х-ка С TDM |  | 240 | 1 | 24 | 2888.34 | 2888.34 | 1819.65 | 0 | 0.49054 | 0.000937 |  |  | 1 | шт |  | 0 | 0
SQ0207-0070 | Авт. выкл. ВА47-100 3Р 25А 10кА х-ка С TDM |  | 240 | 1 | 24 | 3043.21 | 3043.21 | 1917.22 | 0 | 0.54167 | 0.000941 |  |  | 1 | шт |  | 0 | 0
SQ0207-0071 | Авт. выкл. ВА47-100 3Р 32А 10кА х-ка С TDM |  | 240 | 1 | 24 | 2778.22 | 2778.22 | 1750.28 | 0 | 0.4875 | 0.000955 |  |  | 1 | шт |  | 0 | 0
SQ0207-0072 | Авт. выкл. ВА47-100 3Р 35А 10кА х-ка С TDM |  | 10 | 1 | 24 | 3163.93 | 3163.93 | 1993.28 | 0 | 0.50267 | 0.000958 |  |  | 1 | шт |  | 0 | 0
SQ0207-0073 | Авт. выкл. ВА47-100 3Р 40А 10кА х-ка С TDM |  | 28.07.2024 | 1 | 24 | 2904.5 | 2904.5 | 1829.84 | 0 | 0.4175 | 0.00093 |  |  | 1 | шт |  | 0 | 0
SQ0207-0074 | Авт. выкл. ВА47-100 3Р 50А 10кА х-ка С TDM |  | 240 | 1 | 24 | 3043.21 | 3043.21 | 1917.22 | 0 | 0.49317 | 0.00095 |  |  | 1 | шт |  | 0 | 0
SQ0207-0075 | Авт. выкл. ВА47-100 3Р 63А 10кА х-ка С TDM |  | 240 | 1 | 24 | 2779.06 | 2779.06 | 1750.81 | 0 | 0.55004 | 0.000927 |  |  | 1 | шт |  | 0 | 0
SQ0207-0076 | Авт. выкл. ВА47-100 3Р 80А 10кА х-ка С TDM |  | 543 | 1 | 24 | 2793.34 | 2793.34 | 1759.8 | 0 | 0.49583 | 0.000963 |  |  | 1 | шт |  | 0 | 0
SQ0207-0088 | Авт. выкл. ВА47-100 4Р 100А 10кА х-ка С TDM |  | 180 | 1 | 18 | 3701.75 | 3701.75 | 2332.1 | 0 | 0.72222 | 0.001255 |  |  | 1 | шт |  | 0 | 0
SQ0207-0078 | Авт. выкл. ВА47-100 4Р 10А 10кА х-ка С TDM |  | 180 | 1 | 18 | 3870.02 | 3870.02 | 2438.11 | 0 | 0.66944 | 0.001199 |  |  | 1 | шт |  | 0 | 0
SQ0207-0092 | Авт. выкл. ВА47-100 4Р 125А 10кА х-ка С TDM |  | 93 | 1 | 18 | 4191.63 | 4191.63 | 2640.73 | 0 | 0.71111 | 0.001239 |  |  | 1 | шт. |  | 0 | 0
SQ0207-0079 | Авт. выкл. ВА47-100 4Р 16А 10кА х-ка С TDM |  | 17 | 1 | 18 | 4022.24 | 4022.24 | 2534.01 | 0 | 0.65556 | 0.00127 |  |  | 1 | шт |  | 0 | 0
SQ0207-0080 | Авт. выкл. ВА47-100 4Р 20А 10кА х-ка С TDM |  | 44 | 1 | 18 | 4215.69 | 4215.69 | 2655.88 | 0 | 0.67222 | 0.001221 |  |  | 1 | шт |  | 0 | 0
SQ0207-0081 | Авт. выкл. ВА47-100 4Р 25А 10кА х-ка С TDM |  | 44 | 1 | 18 | 4022.24 | 4022.24 | 2534.01 | 0 | 0.66667 | 0.001342 |  |  | 1 | шт |  | 0 | 0
SQ0207-0082 | Авт. выкл. ВА47-100 4Р 32А 10кА х-ка С TDM |  | 24 | 1 | 18 | 3870.02 | 3870.02 | 2438.11 | 0 | 0.65556 | 0.001221 |  |  | 1 | шт |  | 0 | 0
SQ0207-0083 | Авт. выкл. ВА47-100 4Р 35А 10кА х-ка С TDM |  | 180 | 1 | 18 | 3870.02 | 3870.02 | 2438.11 | 0 | 0.65011 | 0.001221 |  |  | 1 | шт |  | 0 | 0
SQ0207-0084 | Авт. выкл. ВА47-100 4Р 40А 10кА х-ка С TDM |  | 180 | 1 | 18 | 3794.14 | 3794.14 | 2390.31 | 0 | 0.64444 | 0.00129 |  |  | 1 | шт |  | 0 | 0
SQ0207-0085 | Авт. выкл. ВА47-100 4Р 50А 10кА х-ка С TDM |  | 15 | 1 | 18 | 4022.24 | 4022.24 | 2534.01 | 0 | 0.72222 | 0.001255 |  |  | 1 | шт |  | 0 | 0
SQ0207-0086 | Авт. выкл. ВА47-100 4Р 63А 10кА х-ка С TDM |  | 180 | 1 | 18 | 3870.02 | 3870.02 | 2438.11 | 0 | 0.69978 | 0.001308 |  |  | 1 | шт |  | 0 | 0
SQ0207-0087 | Авт. выкл. ВА47-100 4Р 80А 10кА х-ка С TDM |  | 180 | 1 | 18 | 3870.02 | 3870.02 | 2438.11 | 0 | 0.65 | 0.001273 |  |  | 1 | шт |  | 0 | 0
| 02.07.02 Автоматический выключатель ВА47-100 - характеристика "D" | [15 empty] | 0
SQ0207-0011 | Авт. выкл. ВА47-100 1Р 100А 10кА х-ка D TDM |  | 28.07.2024 | 1 | 72 | 1062.1 | 1062.1 | 669.12 | 0 | 0.16467 | 0.000357 |  |  | 1 | шт |  | 0 | 0
SQ0207-0001 | Авт. выкл. ВА47-100 1Р 10А 10кА х-ка D TDM |  | 129 | 1 | 72 | 1075.16 | 1075.16 | 677.35 | 0 | 0.16733 | 0.000341 |  |  | 1 | шт |  | 0 | 0
SQ0207-0093 | Авт. выкл. ВА47-100 1Р 125А 10кА х-ка D TDM |  | 632 | 1 | 72 | 1063.94 | 1063.94 | 670.28 | 0 | 0.17222 | 0.00034 |  |  | 1 | шт. |  | 0 | 0
SQ0207-0002 | Авт. выкл. ВА47-100 1Р 16А 10кА х-ка D TDM |  | 80 | 1 | 72 | 986.96 | 986.96 | 621.78 | 0 | 0.16814 | 0.00034 |  |  | 1 | шт |  | 0 | 0
SQ0207-0003 | Авт. выкл. ВА47-100 1Р 20А 10кА х-ка D TDM |  | 73 | 1 | 72 | 1117.83 | 1117.83 | 704.23 | 0 | 0.18056 | 0.000314 |  |  | 1 | шт |  | 0 | 0
SQ0207-0004 | Авт. выкл. ВА47-100 1Р 25А 10кА х-ка D TDM |  | 206 | 1 | 72 | 986.96 | 986.96 | 621.78 | 0 | 0.16967 | 0.000347 |  |  | 1 | шт |  | 0 | 0
SQ0207-0005 | Авт. выкл. ВА47-100 1Р 32А 10кА х-ка D TDM |  | 209 | 1 | 72 | 967.62 | 967.62 | 609.6 | 0 | 0.1881 | 0.000357 |  |  | 1 | шт |  | 0 | 0
SQ0207-0006 | Авт. выкл. ВА47-100 1Р 35А 10кА х-ка D TDM |  | 207 | 1 | 72 | 1006.19 | 1006.19 | 633.9 | 0 | 0.18056 | 0.000308 |  |  | 1 | шт |  | 0 | 0
SQ0207-0007 | Авт. выкл. ВА47-100 1Р 40А 10кА х-ка D TDM |  | 76 | 1 | 72 | 1095.64 | 1095.64 | 690.25 | 0 | 0.18056 | 0.000314 |  |  | 1 | шт |  | 0 | 0
SQ0207-0008 | Авт. выкл. ВА47-100 1Р 50А 10кА х-ка D TDM |  | 68 | 1 | 72 | 967.62 | 967.62 | 609.6 | 0 | 0.18056 | 0.000308 |  |  | 1 | шт |  | 0 | 0
SQ0207-0009 | Авт. выкл. ВА47-100 1Р 63А 10кА х-ка D TDM |  | 12 | 1 | 72 | 1062.1 | 1062.1 | 669.12 | 0 | 0.17717 | 0.000327 |  |  | 1 | шт |  | 0 | 0
SQ0207-0010 | Авт. выкл. ВА47-100 1Р 80А 10кА х-ка D TDM |  | 28.07.2024 | 1 | 72 | 1062.1 | 1062.1 | 669.12 | 0 | 0.17561 | 0.00035 |  |  | 1 | шт |  | 0 | 0
SQ0207-0022 | Авт. выкл. ВА47-100 2Р 100А 10кА х-ка D TDM |  | 171 | 3 | 36 | 2150.27 | 2150.27 | 1354.67 | 0 | 0.33683 | 0.000654 |  |  | 1 | шт |  | 0 | 0
SQ0207-0022 | Авт. выкл. ВА47-100 2Р 100А 10кА х-ка D TDM |  | 5 | 1 |  | 2150.27 | 2150.27 | 1354.67 | 0 | 0.33683 | 0.000654 |  |  | 1 | шт |  | 0 | 5
SQ0207-0012 | Авт. выкл. ВА47-100 2Р 10А 10кА х-ка D TDM |  | 194 | 1 | 36 | 1935.28 | 1935.28 | 1219.23 | 0 | 0.32361 | 0.000603 |  |  | 1 | шт |  | 0 | 0
SQ0207-0094 | Авт. выкл. ВА47-100 2Р 125А 10кА х-ка D TDM |  | 73 | 1 | 36 | 1757.04 | 1757.04 | 1106.94 | 0 | 0.375 | 0.000627 |  |  | 1 | шт. |  | 0 | 0
SQ0207-0013 | Авт. выкл. ВА47-100 2Р 16А 10кА х-ка D TDM |  | 30 | 1 | 36 | 2012.43 | 2012.43 | 1267.83 | 0 | 0.36111 | 0.000616 |  |  | 1 | шт |  | 0 | 0
SQ0207-0014 | Авт. выкл. ВА47-100 2Р 20А 10кА х-ка D TDM |  | 112 | 1 | 36 | 2012.11 | 2012.11 | 1267.63 | 0 | 0.33333 | 0.000619 |  |  | 1 | шт |  | 0 | 0
SQ0207-0015 | Авт. выкл. ВА47-100 2Р 25А 10кА х-ка D TDM |  | 121 | 1 | 36 | 2012.43 | 2012.43 | 1267.83 | 0 | 0.36111 | 0.000616 |  |  | 1 | шт |  | 0 | 0
SQ0207-0016 | Авт. выкл. ВА47-100 2Р 32А 10кА х-ка D TDM |  | 287 | 1 | 36 | 1935.28 | 1935.28 | 1219.23 | 0 | 0.325 | 0.000654 |  |  | 1 | шт |  | 0 | 0
SQ0207-0017 | Авт. выкл. ВА47-100 2Р 35А 10кА х-ка D TDM |  | 360 | 1 | 36 | 2012.43 | 2012.43 | 1267.83 | 0 | 0.36111 | 0.000616 |  |  | 1 | шт |  | 0 | 0
SQ0207-0017 | Авт. выкл. ВА47-100 2Р 35А 10кА х-ка D TDM |  | 1 | 1 |  | 2012.43 | 2012.43 | 1267.83 | 0 | 0.36111 | 0.000616 |  |  | 1 | шт |  | 0 | 5
SQ0207-0018 | Авт. выкл. ВА47-100 2Р 40А 10кА х-ка D TDM |  | 181 | 1 | 36 | 1935.28 | 1935.28 | 1219.23 | 0 | 0.33333 | 0.000624 |  |  | 1 | шт |  | 0 | 0
SQ0207-0019 | Авт. выкл. ВА47-100 2Р 50А 10кА х-ка D TDM |  | 38 | 1 | 36 | 2012.43 | 2012.43 | 1267.83 | 0 | 0.33333 | 0.000642 |  |  | 1 | шт |  | 0 | 0
SQ0207-0020 | Авт. выкл. ВА47-100 2Р 63А 10кА х-ка D TDM |  |  | 1 | 36 | 2012.43 | 2012.43 | 1267.83 | 0 | 0.33333 | 0.000637 |  |  | 1 | шт |  | 0 | 0
SQ0207-0021 | Авт. выкл. ВА47-100 2Р 80А 10кА х-ка D TDM |  | 154 | 1 | 36 | 1935.28 | 1935.28 | 1219.23 | 0 | 0.36111 | 0.000627 |  |  | 1 | шт |  | 0 | 0
SQ0207-0033 | Авт. выкл. ВА47-100 3Р 100А 10кА х-ка D TDM |  | 240 | 1 | 24 | 3119.94 | 3119.94 | 1965.56 | 0 | 0.5 | 0.000942 |  |  | 1 | шт |  | 0 | 0
SQ0207-0023 | Авт. выкл. ВА47-100 3Р 10А 10кА х-ка D TDM |  | 66 | 2 | 24 | 2960.89 | 2960.89 | 1865.36 | 0 | 0.4875 | 0.000465 |  |  | 1 | шт |  | 0 | 0
SQ0207-0023 | Авт. выкл. ВА47-100 3Р 10А 10кА х-ка D TDM |  | 1 | 1 |  | 2960.89 | 2960.89 | 1865.36 | 0 | 0.4875 | 0.000465 |  |  | 1 | шт |  | 0 | 5
SQ0207-0095 | Авт. выкл. ВА47-100 3Р 125А 10кА х-ка D TDM |  | 15 | 1 | 24 | 3192.14 | 3192.14 | 2011.05 | 0 | 0.48958 | 0.001009 |  |  | 1 | шт. |  | 0 | 0
SQ0207-0024 | Авт. выкл. ВА47-100 3Р 16А 10кА х-ка D TDM |  | 205 | 1 | 24 | 2960.89 | 2960.89 | 1865.36 | 0 | 0.48542 | 0.000993 |  |  | 1 | шт |  | 0 | 0
SQ0207-0025 | Авт. выкл. ВА47-100 3Р 20А 10кА х-ка D TDM |  | 188 | 2 | 24 | 3018.2 | 3018.2 | 1901.47 | 0 | 0.54167 | 0.000941 |  |  | 1 | шт |  | 0 | 0
SQ0207-0025 | Авт. выкл. ВА47-100 3Р 20А 10кА х-ка D TDM |  | 7 | 1 |  | 3018.2 | 3018.2 | 1901.47 | 0 | 0.54167 | 0.000941 |  |  | 1 | шт |  | 0 | 5
SQ0207-0026 | Авт. выкл. ВА47-100 3Р 25А 10кА х-ка D TDM |  | 13 | 1 | 24 | 3186.36 | 3186.36 | 2007.41 | 0 | 0.54167 | 0.000941 |  |  | 1 | шт |  | 0 | 0
SQ0207-0027 | Авт. выкл. ВА47-100 3Р 32А 10кА х-ка D TDM |  | 28.07.2024 | 1 | 24 | 3186.36 | 3186.36 | 2007.41 | 0 | 0.4925 | 0.000955 |  |  | 1 | шт |  | 0 | 0
SQ0207-0028 | Авт. выкл. ВА47-100 3Р 35А 10кА х-ка D TDM |  | 36 | 2 | 24 | 3286.96 | 3286.96 | 2070.78 | 0 | 0.5 | 0.000991 |  |  | 1 | шт |  | 0 | 0
SQ0207-0028 | Авт. выкл. ВА47-100 3Р 35А 10кА х-ка D TDM |  | 2 | 1 |  | 3286.96 | 3286.96 | 2070.78 | 0 | 0.5 | 0.000991 |  |  | 1 | шт |  | 0 | 5
SQ0207-0029 | Авт. выкл. ВА47-100 3Р 40А 10кА х-ка D TDM |  | 10 | 1 | 24 | 3186.36 | 3186.36 | 2007.41 | 0 | 0.54167 | 0.000941 |  |  | 1 | шт |  | 0 | 0
SQ0207-0030 | Авт. выкл. ВА47-100 3Р 50А 10кА х-ка D TDM |  | 29 | 1 | 24 | 3186.36 | 3186.36 | 2007.41 | 0 | 0.49167 | 0.000981 |  |  | 1 | шт |  | 0 | 0
SQ0207-0031 | Авт. выкл. ВА47-100 3Р 63А 10кА х-ка D TDM |  | 6 | 1 | 24 | 3186.36 | 3186.36 | 2007.41 | 0 | 0.54167 | 0.000924 |  |  | 1 | шт |  | 0 | 0
SQ0207-0032 | Авт. выкл. ВА47-100 3Р 80А 10кА х-ка D TDM |  | 213 | 1 | 24 | 3081.15 | 3081.15 | 1941.12 | 0 | 0.54167 | 0.000924 |  |  | 1 | шт |  | 0 | 0
SQ0207-0034 | Авт. выкл. ВА47-100 4Р 10А 10кА х-ка D TDM |  | 180 | 1 | 18 | 4024.76 | 4024.76 | 2535.6 | 0 | 0.60533 | 0.001256 |  |  | 1 | шт |  | 0 | 0
SQ0207-0035 | Авт. выкл. ВА47-100 4Р 16А 10кА х-ка D TDM |  | 180 | 1 | 18 | 4300.41 | 4300.41 | 2709.26 | 0 | 0.72222 | 0.001308 |  |  | 1 | шт |  | 0 | 0
SQ0207-0036 | Авт. выкл. ВА47-100 4Р 20А 10кА х-ка D TDM |  | 180 | 1 | 18 | 4024.17 | 4024.17 | 2535.23 | 0 | 0.65556 | 0.00123 |  |  | 1 | шт |  | 0 | 0
SQ0207-0037 | Авт. выкл. ВА47-100 4Р 25А 10кА х-ка D TDM |  | 85 | 1 | 18 | 4300.41 | 4300.41 | 2709.26 | 0 | 0.65833 | 0.001308 |  |  | 1 | шт |  | 0 | 0
SQ0207-0038 | Авт. выкл. ВА47-100 4Р 32А 10кА х-ка D TDM |  | 37 | 1 | 18 | 4300.41 | 4300.41 | 2709.26 | 0 | 0.65556 | 0.001274 |  |  | 1 | шт |  | 0 | 0
SQ0207-0039 | Авт. выкл. ВА47-100 4Р 35А 10кА х-ка D TDM |  | 156 | 1 | 18 | 4024.76 | 4024.76 | 2535.6 | 0 | 0.72222 | 0.001232 |  |  | 1 | шт |  | 0 | 0
SQ0207-0040 | Авт. выкл. ВА47-100 4Р 40А 10кА х-ка D TDM |  | 180 | 1 | 18 | 4300.41 | 4300.41 | 2709.26 | 0 | 0.69794 | 0.001256 |  |  | 1 | шт |  | 0 | 0
SQ0207-0041 | Авт. выкл. ВА47-100 4Р 50А 10кА х-ка D TDM |  | 180 | 1 | 18 | 3870.37 | 3870.37 | 2438.33 | 0 | 0.66667 | 0.001256 |  |  | 1 | шт |  | 0 | 0
SQ0207-0042 | Авт. выкл. ВА47-100 4Р 63А 10кА х-ка D TDM |  | 180 | 1 | 18 | 4382.5 | 4382.5 | 2760.98 | 0 | 0.72222 | 0.001308 |  |  | 1 | шт |  | 0 | 0
SQ0207-0043 | Авт. выкл. ВА47-100 4Р 80А 10кА х-ка D TDM |  | 151 | 1 | 18 | 4382.5 | 4382.5 | 2760.98 | 0 | 0.65 | 0.001274 |  |  | 1 | шт |  | 0 | 0
SQ0207-0044 | Авт. выкл. ВА47-100 4Р 100А 10кА х-ка D TDM |  | 4 | 1 | 18 | 4248.34 | 4248.34 | 2676.45 | 0 | 0.65861 | 0.00128 |  |  | 1 | шт |  | 0 | 0
SQ0207-0096 | Авт. выкл. ВА47-100 4Р 125А 10кА х-ка D TDM |  | 180 | 1 | 18 | 4112.11 | 4112.11 | 2590.63 | 0 | 0.035667 | 5.7e-05 |  |  | 1 | шт. |  | 0 | 0
| 02.08.01 Автоматический выключатель ВА47-125 - характеристика "C" | [15 empty] | 0
SQ0208-0059 | Авт. выкл. ВА47-125 1Р 100А 15кА х-ка С TDM |  | 199 | 1 | 72 | 1987.57 | 1987.57 | 1252.17 | 0 | 0.218 | 0.000824 |  |  | 1 | шт |  | 0 | 0
SQ0208-0060 | Авт. выкл. ВА47-125 1Р 125А 15кА х-ка С TDM |  | 8 | 1 | 72 | 1941.41 | 1941.41 | 1223.09 | 0 | 0.218 | 2.8e-05 |  |  | 1 | шт |  | 0 | 0
SQ0208-0050 | Авт. выкл. ВА47-125 1Р 16А 15кА х-ка С TDM |  | 19.03.2024 | 1 | 72 | 2364.52 | 2364.52 | 1489.65 | 0 | 0.21319 | 0.000309 |  |  | 1 | шт |  | 0 | 0
SQ0208-0051 | Авт. выкл. ВА47-125 1Р 20А 15кА х-ка С TDM |  |  | 1 | 72 | 1861.08 | 1861.08 | 1172.48 | 0 | 0.27778 | 0.000393 |  |  | 1 | шт |  | 0 | 0
SQ0208-0052 | Авт. выкл. ВА47-125 1Р 25А 15кА х-ка С TDM |  | 51 | 1 | 72 | 2364.52 | 2364.52 | 1489.65 | 0 | 0.23785 | 0.000327 |  |  | 1 | шт |  | 0 | 0
SQ0208-0053 | Авт. выкл. ВА47-125 1Р 32А 15кА х-ка С TDM |  | 33 | 1 | 72 | 2364.52 | 2364.52 | 1489.65 | 0 | 0.25 | 0.000305 |  |  | 1 | шт |  | 0 | 0
SQ0208-0055 | Авт. выкл. ВА47-125 1Р 40А 15кА х-ка С TDM |  | 322 | 1 | 72 | 2364.52 | 2364.52 | 1489.65 | 0 | 0.22004 | 0.000312 |  |  | 1 | шт |  | 0 | 0
SQ0208-0056 | Авт. выкл. ВА47-125 1Р 50А 15кА х-ка С TDM |  | 212 | 1 | 72 | 2364.52 | 2364.52 | 1489.65 | 0 | 0.22001 | 0.000316 |  |  | 1 | шт |  | 0 | 0
SQ0208-0057 | Авт. выкл. ВА47-125 1Р 63А 15кА х-ка С TDM |  | 657 | 1 | 72 | 1971.47 | 1971.47 | 1242.03 | 0 | 0.23472 | 0.000301 |  |  | 1 | шт |  | 0 | 0
SQ0208-0058 | Авт. выкл. ВА47-125 1Р 80А 15кА х-ка С TDM |  | 426 | 1 | 72 | 1978.07 | 1978.07 | 1246.18 | 0 | 0.23958 | 0.000327 |  |  | 1 | шт |  | 0 | 0
SQ0208-0083 | Авт. выкл. ВА47-125 3Р 100А 15кА х-ка С TDM |  | 24.05.2024 | 1 | 24 | 6118.62 | 6118.62 | 3854.73 | 0 | 0.68333 | 0.001033 |  |  | 1 | шт |  | 0 | 0
SQ0208-0084 | Авт. выкл. ВА47-125 3Р 125А 15кА х-ка С TDM |  | 24.05.2024 | 1 | 24 | 6118.62 | 6118.62 | 3854.73 | 0 | 0.69167 | 0.000972 |  |  | 1 | шт |  | 0 | 0
SQ0208-0074 | Авт. выкл. ВА47-125 3Р 16А 15кА х-ка С TDM |  |  | 1 | 24 | 7093.53 | 7093.53 | 4468.92 | 0 | 0.50833 | 0.000981 |  |  | 1 | шт |  | 0 | 0
SQ0208-0075 | Авт. выкл. ВА47-125 3Р 20А 15кА х-ка С TDM |  | 03.07.2024 | 1 | 24 | 7093.53 | 7093.53 | 4468.92 | 0 | 0.64992 | 0.000981 |  |  | 1 | шт |  | 0 | 0
SQ0208-0076 | Авт. выкл. ВА47-125 3Р 25А 15кА х-ка С TDM |  | 14.05.2024 | 1 | 24 | 7093.53 | 7093.53 | 4468.92 | 0 | 0.63658 | 0.000942 |  |  | 1 | шт |  | 0 | 0
SQ0208-0077 | Авт. выкл. ВА47-125 3Р 32А 15кА х-ка С TDM |  | 19.03.2024 | 1 | 24 | 7093.53 | 7093.53 | 4468.92 | 0 | 0.65625 | 0.000903 |  |  | 1 | шт |  | 0 | 0
SQ0208-0079 | Авт. выкл. ВА47-125 3Р 40А 15кА х-ка С TDM |  | 19.03.2024 | 1 | 24 | 7093.53 | 7093.53 | 4468.92 | 0 | 0.65833 | 0.000928 |  |  | 1 | шт |  | 0 | 0
SQ0208-0080 | Авт. выкл. ВА47-125 3Р 50А 15кА х-ка С TDM |  | 19.03.2024 | 1 | 24 | 7093.53 | 7093.53 | 4468.92 | 0 | 0.65625 | 0.000903 |  |  | 1 | шт |  | 0 | 0
SQ0208-0081 | Авт. выкл. ВА47-125 3Р 63А 15кА х-ка С TDM |  | 26 | 1 | 24 | 6448.67 | 6448.67 | 4062.66 | 0 | 0.707 | 0.000958 |  |  | 1 | шт |  | 0 | 0
SQ0208-0082 | Авт. выкл. ВА47-125 3Р 80А 15кА х-ка С TDM |  | 232 | 1 | 24 | 6311.8 | 6311.8 | 3976.43 | 0 | 0.744 | 0.000981 |  |  | 1 | шт |  | 0 | 0
SQ0208-0095 | Авт. выкл. ВА47-125 4Р 100А 15кА х-ка С TDM |  | 24.05.2024 | 1 | 18 | 8582.43 | 8582.43 | 5406.93 | 0 | 0.88889 | 0.001308 |  |  | 1 | шт |  | 0 | 0
SQ0208-0096 | Авт. выкл. ВА47-125 4Р 125А 15кА х-ка С TDM |  | 28 | 1 | 18 | 8617.77 | 8617.77 | 5429.2 | 0 | 0.91667 | 0.001239 |  |  | 1 | шт |  | 0 | 0
SQ0208-0086 | Авт. выкл. ВА47-125 4Р 16А 15кА х-ка С TDM |  | по заказу | 1 | 18 | 7444.35 | 7444.35 | 4689.94 | 0 | 1.1111 | 0.00131 |  |  | 1 | шт |  | 0 | 0
SQ0208-0087 | Авт. выкл. ВА47-125 4Р 20А 15кА х-ка С TDM |  | по заказу | 1 | 18 | 7444.35 | 7444.35 | 4689.94 | 0 | 1.1111 | 0.00131 |  |  | 1 | шт |  | 0 | 0
SQ0208-0088 | Авт. выкл. ВА47-125 4Р 25А 15кА х-ка С TDM |  |  | 1 | 18 | 9458.05 | 9458.05 | 5958.57 | 0 | 0.84978 | 0.001227 |  |  | 1 | шт |  | 0 | 0
SQ0208-0089 | Авт. выкл. ВА47-125 4Р 32А 15кА х-ка С TDM |  | 139 | 1 | 18 | 9458.05 | 9458.05 | 5958.57 | 0 | 0.85083 | 0.001274 |  |  | 1 | шт |  | 0 | 0
SQ0208-0091 | Авт. выкл. ВА47-125 4Р 40А 15кА х-ка С TDM |  | 71 | 1 | 18 | 9458.05 | 9458.05 | 5958.57 | 0 | 0.87089 | 0.001283 |  |  | 1 | шт |  | 0 | 0
SQ0208-0092 | Авт. выкл. ВА47-125 4Р 50А 15кА х-ка С TDM |  | 64 | 1 | 18 | 9458.05 | 9458.05 | 5958.57 | 0 | 0.88889 | 0.001345 |  |  | 1 | шт |  | 0 | 0
SQ0208-0093 | Авт. выкл. ВА47-125 4Р 63А 15кА х-ка С TDM |  | 83 | 1 | 18 | 8168.3 | 8168.3 | 5146.03 | 0 | 0.90833 | 0.001221 |  |  | 1 | шт |  | 0 | 0
SQ0208-0094 | Авт. выкл. ВА47-125 4Р 80А 15кА х-ка С TDM |  | 90 | 1 | 18 | 9028.14 | 9028.14 | 5687.73 | 0 | 0.67778 | 0.001239 |  |  | 1 | шт |  | 0 | 0
| 02.08.02 Автоматический выключатель ВА47-125 - характеристика "D" | [15 empty] | 0
SQ0208-0011 | Авт. выкл. ВА47-125 1Р 100А 15кА х-ка D TDM |  | 197 | 1 | 72 | 2101.58 | 2101.58 | 1324 | 0 | 0.25 | 0.00031 |  |  | 1 | шт |  | 0 | 0
SQ0208-0012 | Авт. выкл. ВА47-125 1Р 125А 15кА х-ка D TDM |  |  | 1 | 72 | 1964.09 | 1964.09 | 1237.38 | 0 | 0.25 | 0.000305 |  |  | 1 | шт |  | 0 | 0
SQ0208-0009 | Авт. выкл. ВА47-125 1Р 63А 15кА х-ка D TDM |  | 260 | 1 | 72 | 2060.86 | 2060.86 | 1298.34 | 0 | 0.23611 | 0.000327 |  |  | 1 | шт |  | 0 | 0
SQ0208-0010 | Авт. выкл. ВА47-125 1Р 80А 15кА х-ка D TDM |  | 145 | 1 | 72 | 2005.86 | 2005.86 | 1263.69 | 0 | 0.25 | 0.00031 |  |  | 1 | шт |  | 0 | 0
SQ0208-0035 | Авт. выкл. ВА47-125 3Р 100А 15кА х-ка D TDM |  | 97 | 1 | 24 | 6413.01 | 6413.01 | 4040.2 | 0 | 0.719 | 0.000981 |  |  | 1 | шт |  | 0 | 0
SQ0208-0036 | Авт. выкл. ВА47-125 3Р 125А 15кА х-ка D TDM |  | 185 | 1 | 24 | 6461.08 | 6461.08 | 4070.48 | 0 | 0.50833 | 0.000929 |  |  | 1 | шт |  | 0 | 0
SQ0208-0026 | Авт. выкл. ВА47-125 3Р 16А 15кА х-ка D TDM |  | 03.07.2024 | 1 | 24 | 7159.5 | 7159.5 | 4510.49 | 0 | 0.50833 | 0.001033 |  |  | 1 | шт |  | 0 | 0
SQ0208-0027 | Авт. выкл. ВА47-125 3Р 20А 15кА х-ка D TDM |  |  | 1 | 24 | 7159.5 | 7159.5 | 4510.49 | 0 | 0.63721 | 0.000958 |  |  | 1 | шт |  | 0 | 0
SQ0208-0028 | Авт. выкл. ВА47-125 3Р 25А 15кА х-ка D TDM |  | 36 | 1 | 24 | 7159.5 | 7159.5 | 4510.49 | 0 | 0.63804 | 0.000969 |  |  | 1 | шт |  | 0 | 0
SQ0208-0029 | Авт. выкл. ВА47-125 3Р 32А 15кА х-ка D TDM |  | 18 | 1 | 24 | 7159.5 | 7159.5 | 4510.49 | 0 | 0.65833 | 0.000932 |  |  | 1 | шт |  | 0 | 0
SQ0208-0031 | Авт. выкл. ВА47-125 3Р 40А 15кА х-ка D TDM |  |  | 1 | 24 | 7159.5 | 7159.5 | 4510.49 | 0 | 0.50833 | 0.000981 |  |  | 1 | шт |  | 0 | 0
SQ0208-0032 | Авт. выкл. ВА47-125 3Р 50А 15кА х-ка D TDM |  |  | 1 | 24 | 5635.18 | 5635.18 | 3550.16 | 0 | 0.83333 | 0.00118 |  |  | 1 | шт |  | 0 | 0
SQ0208-0033 | Авт. выкл. ВА47-125 3Р 63А 15кА х-ка D TDM |  | 43 | 1 | 24 | 6834.06 | 6834.06 | 4305.46 | 0 | 0.7 | 0.000871 |  |  | 1 | шт |  | 0 | 0
SQ0208-0034 | Авт. выкл. ВА47-125 3Р 80А 15кА х-ка D TDM |  | 482 | 1 | 24 | 6635.45 | 6635.45 | 4180.33 | 0 | 0.75 | 0.000929 |  |  | 1 | шт |  | 0 | 0
SQ0208-0047 | Авт. выкл. ВА47-125 4Р 100А 15кА х-ка D TDM |  | 36 | 1 | 18 | 7836.82 | 7836.82 | 4937.2 | 0 | 0.86111 | 0.001308 |  |  | 1 | шт |  | 0 | 0
SQ0208-0048 | Авт. выкл. ВА47-125 4Р 125А 15кА х-ка D TDM |  | 49 | 1 | 18 | 7851.72 | 7851.72 | 4946.58 | 0 | 0.86739 | 0.001259 |  |  | 1 | шт |  | 0 | 0
| 02.09.01 Розетки на DIN-рейку (РД-47, РАр10) | [15 empty] | 0
SQ0209-0002 | Розетка РД-47 1Р 10А TDM |  | 3264 | 12 | 240 | 235.06 | 235.06 | 148.09 | 0 | 0.05625 | 0.000174 |  |  | 1 | шт |  | 0 | 0
SQ0209-0002 | Розетка РД-47 1Р 10А TDM |  | 1 | 1 |  | 235.06 | 235.06 | 148.09 | 0 | 0.05625 | 0.000174 |  |  | 1 | шт |  | 0 | 5
SQ0209-0001 | Розетка с заземляющим контактом РАр10-3-ОП Shuko TDM |  | 13610 | 5 | 100 | 346.47 | 346.47 | 218.28 | 0 | 0.114 | 0.000464 |  |  | 1 | шт |  | 0 | 0
| 02.10.01 Заглушки для пломбировки ВА47-29/47-60 | [15 empty] | 0
SQ0210-0008 | Заглушка для пломбировки для ВА47-29 (розничная упаковка) TDM |  | 35830 | 10 | 10000 | 11.37 | 11.37 | 7.16 | 0 | 0.00065 | 4e-06 |  |  | 1 | шт |  | 0 | 0
SQ0210-0005 | Заглушка для пломбировки для ВА47-29 TDM |  | 16000 | 50 | 10000 | 4.65 | 4.65 | 2.93 | 0 | 0.00065 | 2e-06 |  |  | 1 | шт |  | 0 | 0
SQ0210-0009 | Заглушка для пломбировки для ВА47-60/47-29 (розничная упаковка) TDM |  | 5190 | 10 | 5000 | 20.23 | 20.23 | 12.74 | 0 | 0.00189 | 1e-05 |  |  | 1 | шт |  | 0 | 0
SQ0210-0007 | Заглушка для пломбировки для ВА47-60/47-29 TDM |  | 1400 | 50 | 5000 | 13.64 | 13.64 | 8.59 | 0 | 0.009 | 2.1e-05 |  |  | 1 | шт |  | 0 | 0
SQ0210-0007 | Заглушка для пломбировки для ВА47-60/47-29 TDM |  | 145 | 1 |  | 13.64 | 13.64 | 8.59 | 0 | 0.009 | 2.1e-05 |  |  | 1 | шт |  | 0 | 5
| 02.11.01 Выключатель нагрузки (мини-рубильник) ВН-32 | [15 empty] | 0
SQ0211-0009 | Выключатель нагрузки (мини-рубильник) ВН-32 1P 100A TDM |  | 1200 | 12 | 120 | 304.3 | 304.3 | 191.71 | 0 | 0.090417 | 0.000215 |  |  | 1 | шт |  | 0 | 0
SQ0211-0009 | Выключатель нагрузки (мини-рубильник) ВН-32 1P 100A TDM |  | 4 | 1 |  | 304.3 | 304.3 | 191.71 | 0 | 0.090417 | 0.000215 |  |  | 1 | шт |  | 0 | 5
SQ0211-0010 | Выключатель нагрузки (мини-рубильник) ВН-32 1P 125A TDM |  | 1200 | 12 | 120 | 343.6 | 343.6 | 216.47 | 0 | 0.087083 | 0.000215 |  |  | 1 | шт |  | 0 | 0
SQ0211-0010 | Выключатель нагрузки (мини-рубильник) ВН-32 1P 125A TDM |  | 41 | 1 |  | 343.6 | 343.6 | 216.47 | 0 | 0.087083 | 0.000215 |  |  | 1 | шт |  | 0 | 5
SQ0211-0001 | Выключатель нагрузки (мини-рубильник) ВН-32 1P 16A TDM |  | 14.05.2024 | 12 | 120 | 263.8 | 263.8 | 166.19 | 0 | 0.08125 | 0.000198 |  |  | 1 | шт |  | 0 | 0
SQ0211-0002 | Выключатель нагрузки (мини-рубильник) ВН-32 1P 20A TDM |  | 852 | 12 | 120 | 258.13 | 258.13 | 162.62 | 0 | 0.083433 | 0.000208 |  |  | 1 | шт |  | 0 | 0
SQ0211-0003 | Выключатель нагрузки (мини-рубильник) ВН-32 1P 25A TDM |  | 216 | 12 | 120 | 260.25 | 260.25 | 163.96 | 0 | 0.083333 | 0.000204 |  |  | 1 | шт |  | 0 | 0
SQ0211-0003 | Выключатель нагрузки (мини-рубильник) ВН-32 1P 25A TDM |  | 8 | 1 |  | 260.25 | 260.25 | 163.96 | 0 | 0.083333 | 0.000204 |  |  | 1 | шт |  | 0 | 5
SQ0211-0004 | Выключатель нагрузки (мини-рубильник) ВН-32 1P 32A TDM |  | 276 | 12 | 120 | 258.93 | 258.93 | 163.13 | 0 | 0.084167 | 0.000192 |  |  | 1 | шт |  | 0 | 0
SQ0211-0005 | Выключатель нагрузки (мини-рубильник) ВН-32 1P 40A TDM |  | 1200 | 12 | 120 | 260.25 | 260.25 | 163.96 | 0 | 0.083333 | 0.000169 |  |  | 1 | шт |  | 0 | 0
SQ0211-0005 | Выключатель нагрузки (мини-рубильник) ВН-32 1P 40A TDM |  | 2 | 1 |  | 260.25 | 260.25 | 163.96 | 0 | 0.083333 | 0.000169 |  |  | 1 | шт |  | 0 | 5
SQ0211-0006 | Выключатель нагрузки (мини-рубильник) ВН-32 1P 50A TDM |  | 03.07.2024 | 12 | 120 | 312.33 | 312.33 | 196.77 | 0 | 0.085467 | 0.000204 |  |  | 1 | шт |  | 0 | 0
SQ0211-0006 | Выключатель нагрузки (мини-рубильник) ВН-32 1P 50A TDM |  | 2 | 1 |  | 312.33 | 312.33 | 196.77 | 0 | 0.085467 | 0.000204 |  |  | 1 | шт |  | 0 | 5
SQ0211-0007 | Выключатель нагрузки (мини-рубильник) ВН-32 1P 63A TDM |  | 1200 | 12 | 120 | 276 | 276 | 173.88 | 0 | 0.083992 | 0.000194 |  |  | 1 | шт |  | 0 | 0
SQ0211-0007 | Выключатель нагрузки (мини-рубильник) ВН-32 1P 63A TDM |  | 5 | 1 |  | 276 | 276 | 173.88 | 0 | 0.083992 | 0.000194 |  |  | 1 | шт |  | 0 | 5
SQ0211-0008 | Выключатель нагрузки (мини-рубильник) ВН-32 1P 80A TDM |  | 1152 | 12 | 120 | 312.33 | 312.33 | 196.77 | 0 | 0.089583 | 0.0002 |  |  | 1 | шт |  | 0 | 0
SQ0211-0008 | Выключатель нагрузки (мини-рубильник) ВН-32 1P 80A TDM |  | 10 | 1 |  | 312.33 | 312.33 | 196.77 | 0 | 0.089583 | 0.0002 |  |  | 1 | шт |  | 0 | 5
SQ0211-0019 | Выключатель нагрузки (мини-рубильник) ВН-32 2P 100A TDM |  | 03.07.2024 | 6 | 60 | 608.3 | 608.3 | 383.23 | 0 | 0.18542 | 0.00043 |  |  | 1 | шт |  | 0 | 0
SQ0211-0020 | Выключатель нагрузки (мини-рубильник) ВН-32 2P 125A TDM |  | 600 | 6 | 60 | 718.21 | 718.21 | 452.47 | 0 | 0.18542 | 0.000413 |  |  | 1 | шт |  | 0 | 0
SQ0211-0020 | Выключатель нагрузки (мини-рубильник) ВН-32 2P 125A TDM |  | 2 | 1 |  | 718.21 | 718.21 | 452.47 | 0 | 0.18542 | 0.000413 |  |  | 1 | шт |  | 0 | 5
SQ0211-0011 | Выключатель нагрузки (мини-рубильник) ВН-32 2P 16A TDM |  | 03.07.2024 | 6 | 60 | 521.4 | 521.4 | 328.48 | 0 | 0.16833 | 0.000384 |  |  | 1 | шт |  | 0 | 0
SQ0211-0012 | Выключатель нагрузки (мини-рубильник) ВН-32 2P 20A TDM |  | 03.07.2024 | 6 | 60 | 523.22 | 523.22 | 329.63 | 0 | 0.16917 | 0.000395 |  |  | 1 | шт |  | 0 | 0
SQ0211-0013 | Выключатель нагрузки (мини-рубильник) ВН-32 2P 25A TDM |  | 270 | 6 | 60 | 521.4 | 521.4 | 328.48 | 0 | 0.175 | 0.000404 |  |  | 1 | шт |  | 0 | 0
SQ0211-0013 | Выключатель нагрузки (мини-рубильник) ВН-32 2P 25A TDM |  | 2 | 1 |  | 521.4 | 521.4 | 328.48 | 0 | 0.175 | 0.000404 |  |  | 1 | шт |  | 0 | 5
SQ0211-0014 | Выключатель нагрузки (мини-рубильник) ВН-32 2P 32A TDM |  | 600 | 6 | 60 | 483.78 | 483.78 | 304.78 | 0 | 0.16872 | 0.00043 |  |  | 1 | шт |  | 0 | 0
SQ0211-0015 | Выключатель нагрузки (мини-рубильник) ВН-32 2P 40A TDM |  | 600 | 6 | 60 | 496.75 | 496.75 | 312.95 | 0 | 0.16905 | 0.000379 |  |  | 1 | шт |  | 0 | 0
SQ0211-0016 | Выключатель нагрузки (мини-рубильник) ВН-32 2P 50A TDM |  | 600 | 6 | 60 | 624.6 | 624.6 | 393.5 | 0 | 0.16953 | 0.000403 |  |  | 1 | шт |  | 0 | 0
SQ0211-0016 | Выключатель нагрузки (мини-рубильник) ВН-32 2P 50A TDM |  | 2 | 1 |  | 624.6 | 624.6 | 393.5 | 0 | 0.16953 | 0.000403 |  |  | 1 | шт |  | 0 | 5
SQ0211-0017 | Выключатель нагрузки (мини-рубильник) ВН-32 2P 63A TDM |  | 1032 | 6 | 60 | 551.99 | 551.99 | 347.75 | 0 | 0.1756 | 0.000404 |  |  | 1 | шт |  | 0 | 0
SQ0211-0017 | Выключатель нагрузки (мини-рубильник) ВН-32 2P 63A TDM |  | 42 | 1 |  | 551.99 | 551.99 | 347.75 | 0 | 0.1756 | 0.000404 |  |  | 1 | шт |  | 0 | 5
SQ0211-0018 | Выключатель нагрузки (мини-рубильник) ВН-32 2P 80A TDM |  | 360 | 6 | 60 | 615.16 | 615.16 | 387.55 | 0 | 0.17 | 0.000399 |  |  | 1 | шт |  | 0 | 0
SQ0211-0018 | Выключатель нагрузки (мини-рубильник) ВН-32 2P 80A TDM |  | 17 | 1 |  | 615.16 | 615.16 | 387.55 | 0 | 0.17 | 0.000399 |  |  | 1 | шт |  | 0 | 5
SQ0211-0029 | Выключатель нагрузки (мини-рубильник) ВН-32 3P 100A TDM |  | 400 | 4 | 40 | 899.56 | 899.56 | 566.72 | 0 | 0.2725 | 0.000612 |  |  | 1 | шт |  | 0 | 0
SQ0211-0030 | Выключатель нагрузки (мини-рубильник) ВН-32 3P 125A TDM |  | 400 | 4 | 40 | 927.79 | 927.79 | 584.51 | 0 | 0.265 | 0.00067 |  |  | 1 | шт |  | 0 | 0
SQ0211-0030 | Выключатель нагрузки (мини-рубильник) ВН-32 3P 125A TDM |  | 2 | 1 |  | 927.79 | 927.79 | 584.51 | 0 | 0.265 | 0.00067 |  |  | 1 | шт |  | 0 | 5
SQ0211-0021 | Выключатель нагрузки (мини-рубильник) ВН-32 3P 16A TDM |  | 400 | 4 | 40 | 780.81 | 780.81 | 491.91 | 0 | 0.2585 | 0.000582 |  |  | 1 | шт |  | 0 | 0
SQ0211-0022 | Выключатель нагрузки (мини-рубильник) ВН-32 3P 20A TDM |  | 03.07.2024 | 4 | 40 | 784.87 | 784.87 | 494.47 | 0 | 0.2525 | 0.000552 |  |  | 1 | шт |  | 0 | 0
SQ0211-0023 | Выключатель нагрузки (мини-рубильник) ВН-32 3P 25A TDM |  | 400 | 4 | 40 | 752.01 | 752.01 | 473.77 | 0 | 0.25312 | 0.000632 |  |  | 1 | шт |  | 0 | 0
SQ0211-0024 | Выключатель нагрузки (мини-рубильник) ВН-32 3P 32A TDM |  | 400 | 4 | 40 | 752.01 | 752.01 | 473.77 | 0 | 0.25145 | 0.000646 |  |  | 1 | шт |  | 0 | 0
SQ0211-0025 | Выключатель нагрузки (мини-рубильник) ВН-32 3P 40A TDM |  | 400 | 4 | 40 | 737.69 | 737.69 | 464.74 | 0 | 0.2559 | 0.000599 |  |  | 1 | шт |  | 0 | 0
SQ0211-0025 | Выключатель нагрузки (мини-рубильник) ВН-32 3P 40A TDM |  | 4 | 1 |  | 737.69 | 737.69 | 464.74 | 0 | 0.2559 | 0.000599 |  |  | 1 | шт |  | 0 | 5
SQ0211-0026 | Выключатель нагрузки (мини-рубильник) ВН-32 3P 50A TDM |  | 400 | 4 | 40 | 799.68 | 799.68 | 503.8 | 0 | 0.2539 | 0.000632 |  |  | 1 | шт |  | 0 | 0
SQ0211-0026 | Выключатель нагрузки (мини-рубильник) ВН-32 3P 50A TDM |  | 1 | 1 |  | 799.68 | 799.68 | 503.8 | 0 | 0.2539 | 0.000632 |  |  | 1 | шт |  | 0 | 5
SQ0211-0027 | Выключатель нагрузки (мини-рубильник) ВН-32 3P 63A TDM |  | 468 | 4 | 40 | 808.49 | 808.49 | 509.35 | 0 | 0.25295 | 0.000577 |  |  | 1 | шт |  | 0 | 0
SQ0211-0027 | Выключатель нагрузки (мини-рубильник) ВН-32 3P 63A TDM |  | 45 | 1 |  | 808.49 | 808.49 | 509.35 | 0 | 0.25295 | 0.000577 |  |  | 1 | шт |  | 0 | 5
SQ0211-0028 | Выключатель нагрузки (мини-рубильник) ВН-32 3P 80A TDM |  | 400 | 4 | 40 | 850.93 | 850.93 | 536.09 | 0 | 0.26635 | 0.000599 |  |  | 1 | шт |  | 0 | 0
SQ0211-0039 | Выключатель нагрузки (мини-рубильник) ВН-32 4P 100A TDM |  |  | 3 | 30 | 1246.56 | 1246.56 | 785.33 | 0 | 0.36333 | 0.000752 |  |  | 1 | шт |  | 0 | 0
SQ0211-0040 | Выключатель нагрузки (мини-рубильник) ВН-32 4P 125A TDM |  | 300 | 3 | 30 | 1433.53 | 1433.53 | 903.12 | 0 | 0.34667 | 0.000861 |  |  | 1 | шт |  | 0 | 0
SQ0211-0031 | Выключатель нагрузки (мини-рубильник) ВН-32 4P 16A TDM |  | 300 | 3 | 30 | 1073.98 | 1073.98 | 676.61 | 0 | 0.334 | 0.000816 |  |  | 1 | шт |  | 0 | 0
SQ0211-0032 | Выключатель нагрузки (мини-рубильник) ВН-32 4P 20A TDM |  | 300 | 3 | 30 | 1073.98 | 1073.98 | 676.61 | 0 | 0.3375 | 0.000789 |  |  | 1 | шт |  | 0 | 0
SQ0211-0033 | Выключатель нагрузки (мини-рубильник) ВН-32 4P 25A TDM |  | 300 | 3 | 30 | 1073.98 | 1073.98 | 676.61 | 0 | 0.33733 | 0.000861 |  |  | 1 | шт |  | 0 | 0
SQ0211-0033 | Выключатель нагрузки (мини-рубильник) ВН-32 4P 25A TDM |  | 1 | 1 |  | 1073.98 | 1073.98 | 676.61 | 0 | 0.33733 | 0.000861 |  |  | 1 | шт |  | 0 | 5
SQ0211-0034 | Выключатель нагрузки (мини-рубильник) ВН-32 4P 32A TDM |  | 03.07.2024 | 3 | 30 | 1073.98 | 1073.98 | 676.61 | 0 | 0.33667 | 0.00076 |  |  | 1 | шт |  | 0 | 0
SQ0211-0035 | Выключатель нагрузки (мини-рубильник) ВН-32 4P 40A TDM |  | 03.07.2024 | 3 | 30 | 1073.98 | 1073.98 | 676.61 | 0 | 0.34057 | 0.00081 |  |  | 1 | шт |  | 0 | 0
SQ0211-0036 | Выключатель нагрузки (мини-рубильник) ВН-32 4P 50A TDM |  | 300 | 3 | 30 | 1246.56 | 1246.56 | 785.33 | 0 | 0.33743 | 0.000825 |  |  | 1 | шт |  | 0 | 0
SQ0211-0037 | Выключатель нагрузки (мини-рубильник) ВН-32 4P 63A TDM |  | 108 | 3 | 30 | 1093.12 | 1093.12 | 688.67 | 0 | 0.3452 | 0.000825 |  |  | 1 | шт |  | 0 | 0
SQ0211-0037 | Выключатель нагрузки (мини-рубильник) ВН-32 4P 63A TDM |  | 1 | 1 |  | 1093.12 | 1093.12 | 688.67 | 0 | 0.3452 | 0.000825 |  |  | 1 | шт |  | 0 | 5
SQ0211-0038 | Выключатель нагрузки (мини-рубильник) ВН-32 4P 80A TDM |  | 288 | 3 | 30 | 1283.94 | 1283.94 | 808.88 | 0 | 0.33333 | 0.000678 |  |  | 1 | шт |  | 0 | 0
| 02.11.02 Выключатель нагрузки ВН-32 Home Use | [15 empty] | 0
SQ0211-0102 | Выключатель нагрузки (мини-рубильник) ВН-32 1P 20A Home Use TDM |  | 548 | 1 | 120 | 204.06 | 204.06 | 128.56 | 0 | 0.083333 | 0.000186 |  |  | 1 | шт |  | 0 | 0
SQ0211-0103 | Выключатель нагрузки (мини-рубильник) ВН-32 1P 25A Home Use TDM |  | 470 | 1 | 120 | 221.76 | 221.76 | 139.71 | 0 | 0.083333 | 0.000186 |  |  | 1 | шт |  | 0 | 0
SQ0211-0105 | Выключатель нагрузки (мини-рубильник) ВН-32 1P 40A Home Use TDM |  | 415 | 1 | 120 | 231.28 | 231.28 | 145.71 | 0 | 0.064342 | 0.000197 |  |  | 1 | шт |  | 0 | 0
SQ0211-0107 | Выключатель нагрузки (мини-рубильник) ВН-32 1P 63A Home Use TDM |  | 3869 | 1 | 120 | 213.6 | 213.6 | 134.57 | 0 | 0.0675 | 8e-05 |  |  | 1 | шт |  | 0 | 0
SQ0211-0113 | Выключатель нагрузки (мини-рубильник) ВН-32 2P 25A Home Use TDM |  | 446 | 1 | 60 | 470.72 | 470.72 | 296.55 | 0 | 0.16667 | 0.000372 |  |  | 1 | шт |  | 0 | 0
SQ0211-0115 | Выключатель нагрузки (мини-рубильник) ВН-32 2P 40A Home Use TDM |  | 655 | 1 | 60 | 416.3 | 416.3 | 262.27 | 0 | 0.16667 | 0.000372 |  |  | 1 | шт |  | 0 | 0
SQ0211-0117 | Выключатель нагрузки (мини-рубильник) ВН-32 2P 63A Home Use TDM |  | 632 | 1 | 60 | 427.2 | 427.2 | 269.14 | 0 | 0.16667 | 0.000372 |  |  | 1 | шт |  | 0 | 0
SQ0211-0129 | Выключатель нагрузки (мини-рубильник) ВН-32 3P 100A Home Use TDM |  | 488 | 1 | 40 | 768.67 | 768.67 | 484.26 | 0 | 0.22293 | 0.000576 |  |  | 1 | шт |  | 0 | 0
SQ0211-0123 | Выключатель нагрузки (мини-рубильник) ВН-32 3P 25A Home Use TDM |  | 175 | 1 | 40 | 631.26 | 631.26 | 397.69 | 0 | 0.25 | 0.000558 |  |  | 1 | шт |  | 0 | 0
SQ0211-0124 | Выключатель нагрузки (мини-рубильник) ВН-32 3P 32A Home Use TDM |  | 323 | 1 | 40 | 631.26 | 631.26 | 397.69 | 0 | 0.25 | 0.000558 |  |  | 1 | шт |  | 0 | 0
SQ0211-0125 | Выключатель нагрузки (мини-рубильник) ВН-32 3P 40A Home Use TDM |  | 451 | 1 | 40 | 624.47 | 624.47 | 393.42 | 0 | 0.25 | 0.000558 |  |  | 1 | шт |  | 0 | 0
SQ0211-0127 | Выключатель нагрузки (мини-рубильник) ВН-32 3P 63A Home Use TDM |  | 299 | 1 | 40 | 673.44 | 673.44 | 424.27 | 0 | 0.2375 | 0.000558 |  |  | 1 | шт |  | 0 | 0
SQ0211-0137 | Выключатель нагрузки (мини-рубильник) ВН-32 4P 63A Home Use TDM |  | 136 | 1 | 30 | 925.12 | 925.12 | 582.83 | 0 | 0.25723 | 0.000771 |  |  | 1 | шт |  | 0 | 0
| 02.12.01 Пускатели ручные кнопочные ПРК | [15 empty] | 0
SQ0212-0001 | Пускатель ПРК32-0,16 In=0,16A Ir=0,1-0,16A Ue 660В TDM |  | 48 | 1 | 50 | 2840.21 | 2840.21 | 1789.33 | 0 | 0.251 | 0.00059 |  |  | 1 | шт |  | 0 | 0
SQ0212-0002 | Пускатель ПРК32-0,25 In=0,25A Ir=0,16-0,25A Ue 660В TDM |  | 68 | 1 | 50 | 2732.18 | 2732.18 | 1721.27 | 0 | 0.3104 | 0.000612 |  |  | 1 | шт |  | 0 | 0
SQ0212-0003 | Пускатель ПРК32-0,4 In=0,4A Ir=0,25-0,4A Ue 660В TDM |  | 68 | 1 | 50 | 2732.18 | 2732.18 | 1721.27 | 0 | 0.2538 | 0.000591 |  |  | 1 | шт |  | 0 | 0
SQ0212-0004 | Пускатель ПРК32-0,63 In=0,63A Ir=0,4-0,63A Ue 660В TDM |  | 35 | 1 | 50 | 2789.46 | 2789.46 | 1757.36 | 0 | 0.304 | 0.000561 |  |  | 1 | шт |  | 0 | 0
SQ0212-0005 | Пускатель ПРК32-1 In=1A Ir=0,63-1A Ue 660В TDM |  | 101 | 1 | 50 | 2699.31 | 2699.31 | 1700.57 | 0 | 0.25 | 0.000595 |  |  | 1 | шт |  | 0 | 0
SQ0212-0006 | Пускатель ПРК32-1,6 In=1,6A Ir=1-1,6A Ue 660В TDM |  | 57 | 1 | 50 | 2752.55 | 2752.55 | 1734.11 | 0 | 0.31 | 0.000561 |  |  | 1 | шт |  | 0 | 0
SQ0212-0010 | Пускатель ПРК32-10 In=10A Ir=6-10A Ue 660В TDM |  | 283 | 1 | 50 | 2681.18 | 2681.18 | 1689.14 | 0 | 0.304 | 0.000561 |  |  | 1 | шт |  | 0 | 0
SQ0212-0011 | Пускатель ПРК32-14 In=14A Ir=9-14A Ue 660В TDM |  | 169 | 1 | 50 | 2810.37 | 2810.37 | 1770.53 | 0 | 0.304 | 0.000529 |  |  | 1 | шт |  | 0 | 0
SQ0212-0012 | Пускатель ПРК32-18 In=18A Ir=13-18A Ue 660В TDM |  | 222 | 1 | 50 | 2890.65 | 2890.65 | 1821.11 | 0 | 0.309 | 0.000596 |  |  | 1 | шт |  | 0 | 0
SQ0212-0007 | Пускатель ПРК32-2,5 In=2,5A Ir=1,6-2,5A Ue 660В TDM |  | 238 | 1 | 50 | 2727.02 | 2727.02 | 1718.02 | 0 | 0.324 | 0.000615 |  |  | 1 | шт |  | 0 | 0
SQ0212-0013 | Пускатель ПРК32-23 In=23A Ir=17-23A Ue 660В TDM |  | 67 | 1 | 50 | 2934.23 | 2934.23 | 1848.56 | 0 | 0.312 | 0.000599 |  |  | 1 | шт |  | 0 | 0
SQ0212-0014 | Пускатель ПРК32-25 In=25A Ir=20-25A Ue 660В TDM |  | 8 | 1 | 50 | 2897.96 | 2897.96 | 1825.71 | 0 | 0.31 | 0.000561 |  |  | 1 | шт |  | 0 | 0
SQ0212-0015 | Пускатель ПРК32-32 In=32A Ir=24-32A Ue 660В TDM |  | 14 | 1 | 50 | 2890.13 | 2890.13 | 1820.78 | 0 | 0.3098 | 6e-06 |  |  | 1 | шт |  | 0 | 0
SQ0212-0008 | Пускатель ПРК32-4 In=4A Ir=2,5-4A Ue 660В TDM |  | 168 | 1 | 50 | 2682.88 | 2682.88 | 1690.21 | 0 | 0.289 | 0.000595 |  |  | 1 | шт |  | 0 | 0
SQ0212-0009 | Пускатель ПРК32-6,3 In=6,3A Ir=4-6,3A Ue 660В TDM |  |  | 1 | 50 | 2666.61 | 2666.61 | 1679.96 | 0 | 0.304 | 0.000561 |  |  | 1 | шт |  | 0 | 0
SQ0212-0016 | Пускатель ПРК80-1,6 In=1,6A Ir=1-1,6A Ue 660В TDM |  | 48 | 1 | 30 | 3255.43 | 3255.43 | нет | 0 | 0.73333 | 0.001705 |  |  | 1 | шт |  | 0 | 0
SQ0212-0021 | Пускатель ПРК80-16 In=16A Ir=10-16A Ue 660В TDM |  |  | 1 | 30 | 9096.86 | 9096.86 | 5731.02 | 0 | 0.76667 | 0.00165 |  |  | 1 | шт |  | 0 | 0
SQ0212-0017 | Пускатель ПРК80-2,5 In=2,5A Ir=1,6-2,5A Ue 660В TDM |  | 8 | 1 | 30 | 2597.27 | 2597.27 | нет | 0 | 0.75333 | 0.00169 |  |  | 1 | шт |  | 0 | 0
SQ0212-0022 | Пускатель ПРК80-25 In=25A Ir=16-25A Ue 660В TDM |  | 48 | 1 | 20 | 7130.97 | 7130.97 | 4492.51 | 0 | 0.7806 | 0.001893 |  |  | 1 | шт |  | 0 | 0
SQ0212-0018 | Пускатель ПРК80-4 In=4A Ir=2,5-4A Ue 660В TDM |  |  | 1 | 30 | 9096.86 | 9096.86 | 5731.02 | 0 | 0.76667 | 0.00165 |  |  | 1 | шт |  | 0 | 0
SQ0212-0023 | Пускатель ПРК80-40 In=40A Ir=25-40A Ue 660В TDM |  |  | 1 | 20 | 7231.64 | 7231.64 | 4555.93 | 0 | 0.74 | 0.002018 |  |  | 1 | шт |  | 0 | 0
SQ0212-0019 | Пускатель ПРК80-6 In=6A Ir=4-6A Ue 660В TDM |  | 112 | 1 | 30 | 2540.38 | 2540.38 | нет | 0 | 0.75 | 0.001665 |  |  | 1 | шт |  | 0 | 0
SQ0212-0024 | Пускатель ПРК80-63 In=63A Ir=40-63A Ue 660В TDM |  | 55 | 1 | 20 | 7318.71 | 7318.71 | 4610.79 | 0 | 0.84 | 0.001836 |  |  | 1 | шт |  | 0 | 0
SQ0212-0025 | Пускатель ПРК80-80 In=80A Ir=56-80A Ue 660В TDM |  | 46 | 1 | 20 | 7645.05 | 7645.05 | 4816.38 | 0 | 0.7625 | 0.001695 |  |  | 1 | шт |  | 0 | 0
| 02.12.02 Дополнительные аксессуары для пускателей ручных кнопочных ПРК | [15 empty] | 0
SQ0212-0030 | Дополнительный контакт ДК32-11 TDM |  | 230 | 10 | 320 | 926.52 | 926.52 | 583.71 | 0 | 0.049063 | 0.000183 |  |  | 1 | шт |  | 0 | 0
SQ0212-0031 | Дополнительный контакт ДК32-20 TDM |  |  | 10 | 300 | 1062.35 | 1062.35 | 669.28 | 0 | 0.058533 | 0.000206 |  |  | 1 | шт |  | 0 | 0
SQ0212-0041 | Дополнительный контакт ДК80-11 для ПРК80 TDM |  | 50 | 10 | 300 | 1343.62 | 1343.62 | 846.48 | 0 | 0.046783 | 0.0002 |  |  | 1 | шт |  | 0 | 0
SQ0212-0041 | Дополнительный контакт ДК80-11 для ПРК80 TDM |  | 7 | 1 |  | 1343.62 | 1343.62 | 846.48 | 0 | 0.046783 | 0.0002 |  |  | 1 | шт |  | 0 | 5
SQ0212-0042 | Дополнительный контакт ДК80-20 для ПРК80 TDM |  | 460 | 10 | 300 | 1244.11 | 1244.11 | 783.79 | 0 | 0.00013 |  |  |  | 1 | шт |  | 0 | 0
SQ0212-0042 | Дополнительный контакт ДК80-20 для ПРК80 TDM |  | 3 | 1 |  | 1244.11 | 1244.11 | 783.79 | 0 | 0.00013 |  |  |  | 1 | шт |  | 0 | 5
SQ0212-0032 | Дополнительный контакт поперечный ДКП32-11 TDM |  | 300 | 20 | 450 | 577.3 | 577.3 | 363.7 | 0 | 0.021458 | 0.000101 |  |  | 1 | шт |  | 0 | 0
SQ0212-0033 | Дополнительный контакт поперечный ДКП32-20 TDM |  |  | 20 | 300 | 577.3 | 577.3 | 363.7 | 0 | 0.020757 | 0.000111 |  |  | 1 | шт |  | 0 | 0
SQ0212-0033 | Дополнительный контакт поперечный ДКП32-20 TDM |  | 10 | 1 |  | 577.3 | 577.3 | 363.7 | 0 | 0.020757 | 0.000111 |  |  | 1 | шт |  | 0 | 5
SQ0212-0026 | Дополнительный+аварийный контакт ДК(NC)/АК(NC)32-02 TDM |  | 10 | 10 | 300 | 726.47 | 726.47 | 457.68 | 0 | 0.00014 |  |  |  | 1 | шт |  | 0 | 0
SQ0212-0029 | Дополнительный+аварийный контакт ДК(NC)/АК(NO)32-11 TDM |  |  | 10 | 300 | 1021.47 | 1021.47 | 643.53 | 0 | 0.051 | 0.000201 |  |  | 1 | шт |  | 0 | 0
SQ0212-0029 | Дополнительный+аварийный контакт ДК(NC)/АК(NO)32-11 TDM |  | 5 | 1 |  | 1021.47 | 1021.47 | 643.53 | 0 | 0.051 | 0.000201 |  |  | 1 | шт |  | 0 | 5
SQ0212-0027 | Дополнительный+аварийный контакт ДК(NO)/АК(NC)32-01 TDM |  | 140 | 10 | 150 | 1019.7 | 1019.7 | 642.41 | 0 | 0.0526 | 0.000243 |  |  | 1 | шт |  | 0 | 0
SQ0212-0027 | Дополнительный+аварийный контакт ДК(NO)/АК(NC)32-01 TDM |  | 5 | 1 |  | 1019.7 | 1019.7 | 642.41 | 0 | 0.0526 | 0.000243 |  |  | 1 | шт |  | 0 | 5
SQ0212-0028 | Дополнительный+аварийный контакт ДК(NO)/АК(NO)32-20 TDM |  | 270 | 10 | 300 | 1133.01 | 1133.01 | 713.8 | 0 | 0.05394 | 0.000234 |  |  | 1 | шт |  | 0 | 0
SQ0212-0034 | Защитная оболочка для ПРК32 с кнопкой "Стоп" IP55 TDM |  | 146 | 1 | 20 | 1884.27 | 1884.27 | 1187.09 | 0 | 0.345 | 0.001083 |  |  | 1 | шт |  | 0 | 0
SQ0212-0035 | Расцепитель минимального напряжения РМ32 Ue 110В TDM |  | 258 | 2 | 100 | 2550.6 | 2550.6 | 1606.88 | 0 | 0.1084 | 0.000278 |  |  | 1 | шт |  | 0 | 0
SQ0212-0035 | Расцепитель минимального напряжения РМ32 Ue 110В TDM |  | 1 | 1 |  | 2550.6 | 2550.6 | 1606.88 | 0 | 0.1084 | 0.000278 |  |  | 1 | шт |  | 0 | 5
SQ0212-0036 | Расцепитель минимального напряжения РМ32 Ue 230В TDM |  | 96 | 2 | 100 | 1646.19 | 1646.19 | 1037.1 | 0 | 0.104 | 0.000301 |  |  | 1 | шт |  | 0 | 0
SQ0212-0037 | Расцепитель минимального напряжения РМ32 Ue 400В TDM |  | 176 | 2 | 100 | 2376.01 | 2376.01 | 1496.89 | 0 | 0.18 | 0.00022 |  |  | 1 | шт |  | 0 | 0
SQ0212-0038 | Расцепитель независимый РН32 Ue 110В TDM |  | 276 | 2 | 100 | 1916.57 | 1916.57 | 1207.44 | 0 | 0.11159 | 0.000291 |  |  | 1 | шт |  | 0 | 0
SQ0212-0038 | Расцепитель независимый РН32 Ue 110В TDM |  | 2 | 1 |  | 1916.57 | 1916.57 | 1207.44 | 0 | 0.11159 | 0.000291 |  |  | 1 | шт |  | 0 | 5
SQ0212-0039 | Расцепитель независимый РН32 Ue 230В TDM |  | 40 | 5 | 100 | 1870.29 | 1870.29 | 1178.28 | 0 | 0.11 | 0.00043 |  |  | 1 | шт |  | 0 | 0
SQ0212-0040 | Расцепитель независимый РН32 Ue 400В TDM |  | 138 | 2 | 100 | 2285.25 | 2285.25 | 1439.71 | 0 | 0.105 | 0.000297 |  |  | 1 | шт |  | 0 | 0
SQ0212-0040 | Расцепитель независимый РН32 Ue 400В TDM |  | 1 | 1 |  | 2285.25 | 2285.25 | 1439.71 | 0 | 0.105 | 0.000297 |  |  | 1 | шт |  | 0 | 5
| 02.13.01 Контакторы модульные КМ63 | [15 empty] | 0
SQ0213-0006 | Контактор модульный КМ63/2-20 1НО;1НЗ TDM |  | 118 | 1 | 120 | 1583.92 | 1583.92 | 997.87 | 0 | 0.125 | 0.000221 |  |  | 1 | шт |  | 0 | 0
SQ0213-0001 | Контактор модульный КМ63/2-20 2НО TDM |  | 06.06.2024 | 1 | 120 | 1482.43 | 1482.43 | 933.93 | 0 | 0.12083 | 0.000221 |  |  | 1 | шт |  | 0 | 0
SQ0213-0007 | Контактор модульный КМ63/2-25 1НО;1НЗ TDM |  | 186 | 1 | 120 | 1563.7 | 1563.7 | 985.13 | 0 | 0.1484 | 0.000191 |  |  | 1 | шт |  | 0 | 0
SQ0213-0002 | Контактор модульный КМ63/2-25 2НО TDM |  | 1536 | 1 | 120 | 1417.93 | 1417.93 | 893.3 | 0 | 0.125 | 0.000221 |  |  | 1 | шт |  | 0 | 0
SQ0213-0008 | Контактор модульный КМ63/2-32 1НО;1НЗ TDM |  | 28.07.2024 | 1 | 60 | 3172.81 | 3172.81 | 1998.87 | 0 | 0.25 | 0.000442 |  |  | 1 | шт |  | 0 | 0
SQ0213-0003 | Контактор модульный КМ63/2-32 2НО TDM |  | 28.07.2024 | 1 | 60 | 3117.04 | 3117.04 | 1963.74 | 0 | 0.25 | 0.000442 |  |  | 1 | шт |  | 0 | 0
SQ0213-0009 | Контактор модульный КМ63/2-40 1НО;1НЗ TDM |  | 1 | 1 | 60 | 2962.85 | 2962.85 | 1866.6 | 0 | 0.26645 | 0.000416 |  |  | 1 | шт |  | 0 | 0
SQ0213-0004 | Контактор модульный КМ63/2-40 2НО TDM |  | 107 | 1 | 60 | 3039.9 | 3039.9 | 1915.14 | 0 | 0.25 | 0.000442 |  |  | 1 | шт |  | 0 | 0
SQ0213-0010 | Контактор модульный КМ63/2-63 1НО;1НЗ TDM |  | 102 | 1 | 60 | 3108.29 | 3108.29 | 1958.22 | 0 | 0.2642 | 0.000395 |  |  | 1 | шт |  | 0 | 0
SQ0213-0005 | Контактор модульный КМ63/2-63 2НО TDM |  | 28.07.2024 | 1 | 60 | 3146.25 | 3146.25 | 1982.14 | 0 | 0.25 | 0.000442 |  |  | 1 | шт |  | 0 | 0
SQ0213-0016 | Контактор модульный КМ63/4-20 3НО;1НЗ TDM |  |  | 1 | 60 | 3203.93 | 3203.93 | 2018.48 | 0 | 0.25 | 0.000442 |  |  | 1 | шт |  | 0 | 0
SQ0213-0011 | Контактор модульный КМ63/4-20 4НО TDM |  | 28.07.2024 | 1 | 60 | 3080.98 | 3080.98 | 1941.02 | 0 | 0.25 | 0.000442 |  |  | 1 | шт |  | 0 | 0
SQ0213-0017 | Контактор модульный КМ63/4-25 3НО;1НЗ TDM |  | 62 | 1 | 60 | 3249.86 | 3249.86 | 2047.41 | 0 | 0.25417 | 0.000377 |  |  | 1 | шт |  | 0 | 0
SQ0213-0012 | Контактор модульный КМ63/4-25 4НО TDM |  | 1290 | 1 | 60 | 2811.2 | 2811.2 | 1771.06 | 0 | 0.255 | 0.000392 |  |  | 1 | шт |  | 0 | 0
SQ0213-0018 | Контактор модульный КМ63/4-32 3НО;1НЗ TDM |  | 22 | 1 | 40 | 4512.76 | 4512.76 | 2843.04 | 0 | 0.375 | 0.000663 |  |  | 1 | шт |  | 0 | 0
SQ0213-0013 | Контактор модульный КМ63/4-32 4НО TDM |  | 71 | 1 | 40 | 4102.11 | 4102.11 | 2584.33 | 0 | 0.36923 | 0.000583 |  |  | 1 | шт |  | 0 | 0
SQ0213-0019 | Контактор модульный КМ63/4-40 3НО;1НЗ TDM |  | 40 | 1 | 40 | 4345.11 | 4345.11 | 2737.42 | 0 | 0.375 | 0.000663 |  |  | 1 | шт |  | 0 | 0
SQ0213-0014 | Контактор модульный КМ63/4-40 4НО TDM |  | 428 | 1 | 40 | 3706.08 | 3706.08 | 2334.83 | 0 | 0.3672 | 0.000597 |  |  | 1 | шт |  | 0 | 0
SQ0213-0020 | Контактор модульный КМ63/4-63 3НО;1НЗ TDM |  | 16 | 1 | 40 | 4127.76 | 4127.76 | 2600.49 | 0 | 0.375 | 0.000663 |  |  | 1 | шт |  | 0 | 0
SQ0213-0015 | Контактор модульный КМ63/4-63 4НО TDM |  | 06.06.2024 | 1 | 40 | 3706.08 | 3706.08 | 2334.83 | 0 | 0.36667 | 0.000598 |  |  | 1 | шт |  | 0 | 0
| 02.13.02 Контакторы модульные КМ100 | [15 empty] | 0
SQ0213-0022 | Контактор модульный КМ100/2-100 1НО;1НЗ TDM |  | 28 | 1 | 40 | 12301.83 | 12301.83 | 7750.15 | 0 | 0.3625 | 0.000596 |  |  | 1 | шт |  | 0 | 0
SQ0213-0026 | Контактор модульный КМ100/2-100 2НЗ TDM |  | 54 | 1 | 40 | 12301.83 | 12301.83 | 7750.15 | 0 | 0.3625 | 0.000627 |  |  | 1 | шт |  | 0 | 0
SQ0213-0025 | Контактор модульный КМ100/2-100 2НО TDM |  | 358 | 1 | 40 | 12301.83 | 12301.83 | 7750.15 | 0 | 0.36375 | 0.000664 |  |  | 1 | шт |  | 0 | 0
SQ0213-0023 | Контактор модульный КМ100/4-100 2НО;2НЗ TDM |  |  | 1 | 20 | 24180.48 | 24180.48 | 15233.7 | 0 | 0.70125 | 0.001401 |  |  | 1 | шт |  | 0 | 0
SQ0213-0027 | Контактор модульный КМ100/4-100 3НО;1НЗ TDM |  | 28.07.2024 | 1 | 20 | 24180.48 | 24180.48 | 15233.7 | 0 | 0.70465 | 0.001278 |  |  | 1 | шт |  | 0 | 0
SQ0213-0024 | Контактор модульный КМ100/4-100 4НЗ TDM |  | 15 | 1 | 20 | 24180.48 | 24180.48 | 15233.7 | 0 | 0.70525 | 0.001457 |  |  | 1 | шт |  | 0 | 0
SQ0213-0028 | Контактор модульный КМ100/4-100 4НО TDM |  | 19 | 1 | 20 | 24180.48 | 24180.48 | 15233.7 | 0 | 0.566 | 0.001325 |  |  | 1 | шт |  | 0 | 0
| 02.13.03 Контакторы модульные КМ63 с ручным управлением | [15 empty] | 0
SQ0213-0100 | Контактор модульный с ручным управлением КМ63/2-25 2НО 230В АС TDM |  | 03.07.2024 | 1 | 120 | 1712.87 | 1712.87 | 1079.11 | 0 | 0.13958 | 0.000262 |  |  | 1 | шт |  | 0 | 0
SQ0213-0104 | Контактор модульный с ручным управлением КМ63/2-63 2НО 230В АС TDM |  | 374 | 1 | 60 | 3446.48 | 3446.48 | 2171.28 | 0 | 0.26058 | 0.000568 |  |  | 1 | шт |  | 0 | 0
SQ0213-0102 | Контактор модульный с ручным управлением КМ63/4-25 4НО 230В АС TDM |  | 03.07.2024 | 1 | 60 | 3241.55 | 3241.55 | 2042.18 | 0 | 0.23905 | 0.000533 |  |  | 1 | шт |  | 0 | 0
SQ0213-0107 | Контактор модульный с ручным управлением КМ63/4-63 4НО 230В АС TDM |  | 16 | 1 | 40 | 4273.42 | 4273.42 | 2692.25 | 0 | 0.38007 | 0.000795 |  |  | 1 | шт |  | 0 | 0
| 02.14.01 Модульные кнопочные выключатели серии ВК и ВКИ | [15 empty] | 0
SQ0214-0018 | Выключатель кнопочный c фиксацией и индикацией ВК-47M 1НО;1НЗ желтый TDM |  | 28.07.2024 | 1 | 120 | 649.45 | 649.45 | 409.15 | 0 | 0.077083 | 0.000187 |  |  | 1 | шт |  | 0 | 0
SQ0214-0017 | Выключатель кнопочный c фиксацией и индикацией ВК-47M 1НО;1НЗ зеленый TDM |  | 28.07.2024 | 1 | 120 | 649.45 | 649.45 | 409.15 | 0 | 0.075 | 0.000192 |  |  | 1 | шт |  | 0 | 0
SQ0214-0016 | Выключатель кнопочный c фиксацией и индикацией ВК-47M 1НО;1НЗ красный TDM |  | 28.07.2024 | 1 | 120 | 649.45 | 649.45 | 409.15 | 0 | 0.070417 | 0.000185 |  |  | 1 | шт |  | 0 | 0
SQ0214-0019 | Выключатель кнопочный c фиксацией и индикацией ВК-47M 1НО;1НЗ синий TDM |  | 28.07.2024 | 1 | 120 | 649.45 | 649.45 | 409.15 | 0 | 0.070417 | 0.000181 |  |  | 1 | шт |  | 0 | 0
SQ0214-0006 | Выключатель кнопочный зеленый ВК-47 2НО;2НЗ TDM |  | 378 | 1 | 120 | 552.1 | 552.1 | 347.82 | 0 | 0.073658 | 0.000186 |  |  | 1 | шт |  | 0 | 0
SQ0214-0005 | Выключатель кнопочный красный ВК-47 2НО;2НЗ TDM |  | 06.06.2024 | 1 | 120 | 552.1 | 552.1 | 347.82 | 0 | 0.074167 | 0.000189 |  |  | 1 | шт |  | 0 | 0
SQ0214-0021 | Выключатель кнопочный пуск-стоп (без фиксации) ВК-47 1НО;1НЗ TDM |  |  | 1 | 120 | 1155.55 | 1155.55 | 728 | 0 | 0.072917 | 0.000196 |  |  | 1 | шт |  | 0 | 0
SQ0214-0004 | Выключатель кнопочный с индикацией ВКИ-47 желтый (LED) 2НО;1НЗ AC/DC TDM |  | 92 | 1 | 120 | 646.48 | 646.48 | 407.28 | 0 | 0.076667 | 0.000181 |  |  | 1 | шт |  | 0 | 0
SQ0214-0003 | Выключатель кнопочный с индикацией ВКИ-47 зеленый (LED) 2НО;1НЗ AC/DC TDM |  |  | 1 | 120 | 646.48 | 646.48 | 407.28 | 0 | 0.072917 | 0.000197 |  |  | 1 | шт |  | 0 | 0
SQ0214-0002 | Выключатель кнопочный с индикацией ВКИ-47 красный (LED) 2НО;1НЗ AC/DC TDM |  | 1173 | 1 | 120 | 646.48 | 646.48 | 407.28 | 0 | 0.07625 | 0.000193 |  |  | 1 | шт |  | 0 | 0
SQ0214-0001 | Выключатель кнопочный с индикацией ВКИ-47 синий (LED) 2НО;1НЗ AC/DC TDM |  | 28.07.2024 | 1 | 120 | 646.48 | 646.48 | 407.28 | 0 | 0.076 | 0.000197 |  |  | 1 | шт |  | 0 | 0
| 02.14.02 Модульные сигнальные лампы серий ЛС и ЛСК | [15 empty] | 0
SQ0214-0015 | Индикатор фаз ЛС-47Т (LED) AC/DC TDM |  | 117 | 1 | 120 | 400.27 | 400.27 | 252.17 | 0 | 0.06975 | 0.000202 |  |  | 1 | шт |  | 0 | 0
SQ0214-0014 | Лампа сигнальная компактная ЛСК-47 желтая (LED) AC/DC TDM |  | 06.06.2024 | 1 | 240 | 179.05 | 179.05 | 112.8 | 0 | 0.030646 | 9.4e-05 |  |  | 1 | шт |  | 0 | 0
SQ0214-0013 | Лампа сигнальная компактная ЛСК-47 зеленая (LED) AC/DC TDM |  | 1345 | 1 | 240 | 179.05 | 179.05 | 112.8 | 0 | 0.031292 | 9.4e-05 |  |  | 1 | шт |  | 0 | 0
SQ0214-0012 | Лампа сигнальная компактная ЛСК-47 красная (LED) AC/DC TDM |  | 06.06.2024 | 1 | 240 | 179.05 | 179.05 | 112.8 | 0 | 0.030746 | 0.000107 |  |  | 1 | шт |  | 0 | 0
SQ0214-0011 | Лампа сигнальная компактная ЛСК-47 синяя (LED) AC/DC TDM |  | 28.07.2024 | 1 | 240 | 179.05 | 179.05 | 112.8 | 0 | 0.0375 | 9.9e-05 |  |  | 1 | шт |  | 0 | 0
SQ0214-0010 | Лампа сигнальная ЛС-47 желтая (LED) AC/DC TDM |  | 28.07.2024 | 1 | 120 | 250.61 | 250.61 | 157.88 | 0 | 0.059183 | 0.000187 |  |  | 1 | шт |  | 0 | 0
SQ0214-0009 | Лампа сигнальная ЛС-47 зеленая (LED) AC/DC TDM |  | 214 | 1 | 120 | 250.61 | 250.61 | 157.88 | 0 | 0.055833 | 0.000185 |  |  | 1 | шт |  | 0 | 0
SQ0214-0008 | Лампа сигнальная ЛС-47 красная (LED) AC/DC TDM |  | 06.06.2024 | 1 | 120 | 250.61 | 250.61 | 157.88 | 0 | 0.07585 | 0.000197 |  |  | 1 | шт |  | 0 | 0
SQ0214-0007 | Лампа сигнальная ЛС-47 синяя (LED) AC/DC TDM |  | 76 | 1 | 120 | 250.61 | 250.61 | 157.88 | 0 | 0.057983 | 0.000187 |  |  | 1 | шт |  | 0 | 0
| 02.15.01 Звонок ЗД-47 | [15 empty] | 0
SQ0215-0001 | Звонок ЗД-47 на DIN-рейку TDM |  | 1200 | 1 | 120 | 308.59 | 308.59 | 194.41 | 0 | 0.078333 | 0.000195 |  |  | 1 | шт |  | 0 | 0
| 02.16.01 Держатели для плавких вставок ДПВ - габарит 10х38 | [15 empty] | 0
SQ0216-0001 | Держатель плавких вставок ДПВ 10х38 1П TDM |  | 19.03.2024 | 12 | 216 | 276.85 | 276.85 | 174.42 | 0 | 0.065509 | 0.000168 |  |  | 1 | шт |  | 0 | 0
SQ0216-0002 | Держатель плавких вставок ДПВ 10х38 2П TDM |  | 19.03.2024 | 6 | 108 | 628.24 | 628.24 | 395.79 | 0 | 0.1338 | 0.00033 |  |  | 1 | шт |  | 0 | 0
SQ0216-0003 | Держатель плавких вставок ДПВ 10х38 3П TDM |  | 19.03.2024 | 4 | 72 | 826.49 | 826.49 | 520.69 | 0 | 0.20069 | 0.000501 |  |  | 1 | шт |  | 0 | 0
| 02.16.02 Держатели для плавких вставок ДПВ - габарит 14х51 | [15 empty] | 0
SQ0216-0004 | Держатель плавких вставок ДПВ 14х51 1П TDM |  | 19.03.2024 | 6 | 90 | 624.53 | 624.53 | 393.45 | 0 | 0.10889 | 0.000373 |  |  | 1 | шт |  | 0 | 0
SQ0216-0005 | Держатель плавких вставок ДПВ 14х51 2П TDM |  | 19.03.2024 | 3 | 45 | 1227.79 | 1227.79 | 773.51 | 0 | 0.21778 | 0.000724 |  |  | 1 | шт |  | 0 | 0
SQ0216-0006 | Держатель плавких вставок ДПВ 14х51 3П TDM |  | 19.03.2024 | 2 | 30 | 1652.98 | 1652.98 | 1041.38 | 0 | 0.345 | 0.001118 |  |  | 1 | шт |  | 0 | 0
| 02.16.03 Держатели для плавких вставок ДПВ - габарит 22х58 | [15 empty] | 0
SQ0216-0007 | Держатель плавких вставок ДПВ 22х58 1П TDM |  | 19.03.2024 | 6 | 60 | 1311.13 | 1311.13 | 826.01 | 0 | 0.20583 | 0.000583 |  |  | 1 | шт |  | 0 | 0
SQ0216-0008 | Держатель плавких вставок ДПВ 22х58 2П TDM |  | 14.07.2024 | 3 | 30 | 2619.96 | 2619.96 | 1650.57 | 0 | 0.3613 | 0.001121 |  |  | 1 | шт |  | 0 | 0
SQ0216-0009 | Держатель плавких вставок ДПВ 22х58 3П TDM |  | 19.03.2024 | 2 | 20 | 3936.03 | 3936.03 | 2479.7 | 0 | 0.6175 | 0.001765 |  |  | 1 | шт |  | 0 | 0
| 02.16.04 Держатели для плавких вставок ДПВ2 | [15 empty] | 0
SQ0216-0013 | Держатель плавких вставок ДПВ2 10х38 1П TDM |  | 06.06.2024 | 12 | 216 | 264.47 | 264.47 | 166.62 | 0 | 0.066356 | 0.000153 |  |  | 1 | шт |  | 0 | 0
SQ0216-0014 | Держатель плавких вставок ДПВ2 10х38 2П TDM |  | 06.06.2024 | 6 | 108 | 609.14 | 609.14 | 383.76 | 0 | 0.13426 | 0.000301 |  |  | 1 | шт |  | 0 | 0
SQ0216-0015 | Держатель плавких вставок ДПВ2 10х38 3П TDM |  | 8 | 4 | 72 | 789.08 | 789.08 | 497.12 | 0 | 0.19986 | 0.00047 |  |  | 1 | шт |  | 0 | 0
SQ0216-0017 | Держатель плавких вставок ДПВ2 14х51 1П TDM |  | 06.06.2024 | 6 | 90 | 552.3 | 552.3 | 347.95 | 0 | 0.11547 | 0.000332 |  |  | 1 | шт |  | 0 | 0
SQ0216-0018 | Держатель плавких вставок ДПВ2 14х51 2П TDM |  | 12 | 3 | 45 | 1099.18 | 1099.18 | 692.48 | 0 | 0.22222 | 0.000718 |  |  | 1 | шт |  | 0 | 0
SQ0216-0019 | Держатель плавких вставок ДПВ2 14х51 3П TDM |  | 06.06.2024 | 2 | 30 | 1578.15 | 1578.15 | 994.23 | 0 | 0.33333 | 0.001077 |  |  | 1 | шт |  | 0 | 0
SQ0216-0021 | Держатель плавких вставок ДПВ2 22х58 1П TDM |  | 06.06.2024 | 6 | 60 | 1339.49 | 1339.49 | 843.88 | 0 | 0.21762 | 0.0007 |  |  | 1 | шт |  | 0 | 0
SQ0216-0022 | Держатель плавких вставок ДПВ2 22х58 2П TDM |  | 06.06.2024 | 3 | 30 | 2679.03 | 2679.03 | 1687.79 | 0 | 0.43873 | 0.001422 |  |  | 1 | шт |  | 0 | 0
SQ0216-0023 | Держатель плавких вставок ДПВ2 22х58 3П TDM |  | 06.06.2024 | 2 | 20 | 4014.09 | 4014.09 | 2528.88 | 0 | 0.65275 | 0.002111 |  |  | 1 | шт |  | 0 | 0
| 02.17.01 Плавкие вставки ПВЦ 10x38 gG (общего назначения) | [15 empty] | 0
SQ0729-0001 | Плавкая вставка ПВЦ-С2 10х38 0,5А TDM |  | 800 | 20 | 1500 | 37.8 | 37.8 | 23.81 | 0 | 0.007788 | 7e-06 |  |  | 1 | шт |  | 0 | 0
SQ0729-0007 | Плавкая вставка ПВЦ-С2 10х38 10А TDM |  | 3800 | 20 | 1500 | 37.27 | 37.27 | 23.48 | 0 | 0.0076 | 8e-06 |  |  | 1 | шт |  | 0 | 0
SQ0729-0008 | Плавкая вставка ПВЦ-С2 10х38 16А TDM |  | 3480 | 20 | 1500 | 37.27 | 37.27 | 23.48 | 0 | 0.0076 | 8e-06 |  |  | 1 | шт |  | 0 | 0
SQ0729-0002 | Плавкая вставка ПВЦ-С2 10х38 1А TDM |  | 5400 | 20 | 1500 | 37.8 | 37.8 | 23.81 | 0 | 0.007833 | 7e-06 |  |  | 1 | шт |  | 0 | 0
SQ0729-0009 | Плавкая вставка ПВЦ-С2 10х38 20А TDM |  | 2400 | 20 | 1500 | 37.27 | 37.27 | 23.48 | 0 | 0.0076 | 8e-06 |  |  | 1 | шт |  | 0 | 0
SQ0729-0010 | Плавкая вставка ПВЦ-С2 10х38 25А TDM |  | 1280 | 20 | 1500 | 37.27 | 37.27 | 23.48 | 0 | 0.008111 | 7e-06 |  |  | 1 | шт |  | 0 | 0
SQ0729-0003 | Плавкая вставка ПВЦ-С2 10х38 2А TDM |  | 260 | 20 | 1500 | 37.27 | 37.27 | 23.48 | 0 | 0.007833 | 7e-06 |  |  | 1 | шт |  | 0 | 0
SQ0729-0011 | Плавкая вставка ПВЦ-С2 10х38 32А TDM |  | 3160 | 20 | 1500 | 37.27 | 37.27 | 23.48 | 0 | 0.008667 | 7e-06 |  |  | 1 | шт |  | 0 | 0
SQ0729-0004 | Плавкая вставка ПВЦ-С2 10х38 4А TDM |  | 3900 | 20 | 1500 | 37.27 | 37.27 | 23.48 | 0 | 0.0076 | 8e-06 |  |  | 1 | шт |  | 0 | 0
SQ0729-0005 | Плавкая вставка ПВЦ-С2 10х38 6А TDM |  | 3740 | 20 | 1500 | 37.27 | 37.27 | 23.48 | 0 | 0.0076 | 8e-06 |  |  | 1 | шт |  | 0 | 0
SQ0729-0006 | Плавкая вставка ПВЦ-С2 10х38 8А TDM |  | 2840 | 20 | 1500 | 37.27 | 37.27 | 23.48 | 0 | 0.007664 | 8e-06 |  |  | 1 | шт |  | 0 | 0
| 02.17.02 Плавкие вставки ПВЦ 14x51 gG (общего назначения) | [15 empty] | 0
SQ0729-0015 | Плавкая вставка ПВЦ-С3 14х51 10А TDM |  | 3000 | 20 | 640 | 69.47 | 69.47 | 43.77 | 0 | 0.01988 | 2.1e-05 |  |  | 1 | шт |  | 0 | 0
SQ0729-0015 | Плавкая вставка ПВЦ-С3 14х51 10А TDM |  | 4 | 1 |  | 69.47 | 69.47 | 43.77 | 0 | 0.01988 | 2.1e-05 |  |  | 1 | шт |  | 0 | 5
SQ0729-0016 | Плавкая вставка ПВЦ-С3 14х51 16А TDM |  | 2100 | 20 | 640 | 69.47 | 69.47 | 43.77 | 0 | 0.024 | 1.8e-05 |  |  | 1 | шт |  | 0 | 0
SQ0729-0017 | Плавкая вставка ПВЦ-С3 14х51 20А TDM |  | 6400 | 20 | 640 | 69.47 | 69.47 | 43.77 | 0 | 0.024 | 1.8e-05 |  |  | 1 | шт |  | 0 | 0
SQ0729-0018 | Плавкая вставка ПВЦ-С3 14х51 25А TDM |  | 6400 | 20 | 640 | 69.47 | 69.47 | 43.77 | 0 | 0.020313 | 9e-06 |  |  | 1 | шт |  | 0 | 0
SQ0729-0012 | Плавкая вставка ПВЦ-С3 14х51 2А TDM |  | 1940 | 20 | 640 | 69.47 | 69.47 | 43.77 | 0 | 0.01822 | 1.8e-05 |  |  | 1 | шт |  | 0 | 0
SQ0729-0012 | Плавкая вставка ПВЦ-С3 14х51 2А TDM |  | 1 | 1 |  | 69.47 | 69.47 | 43.77 | 0 | 0.01822 | 1.8e-05 |  |  | 1 | шт |  | 0 | 5
SQ0729-0019 | Плавкая вставка ПВЦ-С3 14х51 32А TDM |  | 3000 | 20 | 640 | 69.47 | 69.47 | 43.77 | 0 | 0.024 | 1.8e-05 |  |  | 1 | шт |  | 0 | 0
SQ0729-0020 | Плавкая вставка ПВЦ-С3 14х51 40А TDM |  | 1080 | 20 | 640 | 69.47 | 69.47 | 43.77 | 0 | 0.024 | 1.8e-05 |  |  | 1 | шт |  | 0 | 0
SQ0729-0020 | Плавкая вставка ПВЦ-С3 14х51 40А TDM |  | 36 | 1 |  | 69.47 | 69.47 | 43.77 | 0 | 0.024 | 1.8e-05 |  |  | 1 | шт |  | 0 | 5
SQ0729-0013 | Плавкая вставка ПВЦ-С3 14х51 4А TDM |  | 2520 | 20 | 640 | 69.47 | 69.47 | 43.77 | 0 | 0.02004 | 2.1e-05 |  |  | 1 | шт |  | 0 | 0
SQ0729-0021 | Плавкая вставка ПВЦ-С3 14х51 50А TDM |  | 1280 | 20 | 640 | 69.47 | 69.47 | 43.77 | 0 | 0.017813 | 1.9e-05 |  |  | 1 | шт |  | 0 | 0
SQ0729-0022 | Плавкая вставка ПВЦ-С3 14х51 63А TDM |  | 1180 | 20 | 640 | 69.47 | 69.47 | 43.77 | 0 | 0.017813 | 1.9e-05 |  |  | 1 | шт |  | 0 | 0
SQ0729-0014 | Плавкая вставка ПВЦ-С3 14х51 6А TDM |  | 5540 | 20 | 640 | 69.47 | 69.47 | 43.77 | 0 | 0.02024 | 2e-05 |  |  | 1 | шт |  | 0 | 0
| 02.17.03 Плавкие вставки ПВЦ 22x58 gG (общего назначения) | [15 empty] | 0
SQ0729-0036 | Плавкая вставка ПВЦ-В2 22х58 100А TDM |  |  | 10 | 240 | 171.93 | 171.93 | 108.32 | 0 | 0.051121 | 4.3e-05 |  |  | 1 | шт |  | 0 | 0
SQ0729-0027 | Плавкая вставка ПВЦ-В2 22х58 10А TDM |  | 30 | 10 | 240 | 143.42 | 143.42 | 90.35 | 0 | 0.051183 | 3.8e-05 |  |  | 1 | шт |  | 0 | 0
SQ0729-0037 | Плавкая вставка ПВЦ-В2 22х58 125А TDM |  | 420 | 10 | 240 | 180.85 | 180.85 | 113.94 | 0 | 0.053542 | 4.8e-05 |  |  | 1 | шт |  | 0 | 0
SQ0729-0037 | Плавкая вставка ПВЦ-В2 22х58 125А TDM |  | 1 | 1 |  | 180.85 | 180.85 | 113.94 | 0 | 0.053542 | 4.8e-05 |  |  | 1 | шт |  | 0 | 5
SQ0729-0028 | Плавкая вставка ПВЦ-В2 22х58 16А TDM |  | 1900 | 10 | 240 | 144.73 | 144.73 | 91.18 | 0 | 0.050725 | 3.1e-05 |  |  | 1 | шт |  | 0 | 0
SQ0729-0029 | Плавкая вставка ПВЦ-В2 22х58 20А TDM |  | 2130 | 10 | 240 | 144.55 | 144.55 | 91.07 | 0 | 0.050663 | 5e-05 |  |  | 1 | шт |  | 0 | 0
SQ0729-0029 | Плавкая вставка ПВЦ-В2 22х58 20А TDM |  | 5 | 1 |  | 144.55 | 144.55 | 91.07 | 0 | 0.050663 | 5e-05 |  |  | 1 | шт |  | 0 | 5
SQ0729-0030 | Плавкая вставка ПВЦ-В2 22х58 25А TDM |  | 2400 | 10 | 240 | 144.66 | 144.66 | 91.14 | 0 | 0.054167 | 4.9e-05 |  |  | 1 | шт |  | 0 | 0
SQ0729-0023 | Плавкая вставка ПВЦ-В2 22х58 2А TDM |  | 740 | 10 | 240 | 159.35 | 159.35 | 100.39 | 0 | 0.051638 | 4.9e-05 |  |  | 1 | шт |  | 0 | 0
SQ0729-0031 | Плавкая вставка ПВЦ-В2 22х58 32А TDM |  | 2400 | 10 | 240 | 144.83 | 144.83 | 91.24 | 0 | 0.058333 | 5.9e-05 |  |  | 1 | шт |  | 0 | 0
SQ0729-0032 | Плавкая вставка ПВЦ-В2 22х58 40А TDM |  | 850 | 10 | 240 | 144.91 | 144.91 | 91.29 | 0 | 0.052083 | 4.7e-05 |  |  | 1 | шт |  | 0 | 0
SQ0729-0024 | Плавкая вставка ПВЦ-В2 22х58 4А TDM |  | 340 | 10 | 240 | 159.57 | 159.57 | 100.53 | 0 | 0.051517 | 5e-05 |  |  | 1 | шт |  | 0 | 0
SQ0729-0033 | Плавкая вставка ПВЦ-В2 22х58 50А TDM |  | 20 | 10 | 240 | 144.9 | 144.9 | 91.29 | 0 | 0.051767 | 4.7e-05 |  |  | 1 | шт |  | 0 | 0
SQ0729-0034 | Плавкая вставка ПВЦ-В2 22х58 63А TDM |  | 500 | 10 | 240 | 144.91 | 144.91 | 91.29 | 0 | 0.053542 | 5e-05 |  |  | 1 | шт |  | 0 | 0
SQ0729-0025 | Плавкая вставка ПВЦ-В2 22х58 6А TDM |  | 130 | 10 | 240 | 159.56 | 159.56 | 100.52 | 0 | 0.050871 | 4.3e-05 |  |  | 1 | шт |  | 0 | 0
SQ0729-0035 | Плавкая вставка ПВЦ-В2 22х58 80А TDM |  | 470 | 10 | 240 | 171.88 | 171.88 | 108.28 | 0 | 0.054167 | 4.9e-05 |  |  | 1 | шт |  | 0 | 0
SQ0729-0026 | Плавкая вставка ПВЦ-В2 22х58 8А TDM |  |  | 10 | 240 | 159.25 | 159.25 | 100.33 | 0 | 0.051546 | 4.7e-05 |  |  | 1 | шт |  | 0 | 0
| 02.17.04 Плавкие вставки ПВЦ 10x38 aR (быстродействующие) | [15 empty] | 0
SQ0729-0042 | Плавкая вставка ПВЦ-С2 10х38 aR (быстродействующая) 10А TDM |  | 1240 | 20 | 1000 | 144.66 | 144.66 | 91.14 | 0 | 0.009 | 9e-06 |  |  | 1 | шт |  | 0 | 0
SQ0729-0044 | Плавкая вставка ПВЦ-С2 10х38 aR (быстродействующая) 16А TDM |  |  | 20 | 1000 | 174.3 | 174.3 | 109.81 | 0 | 0.008716 | 8e-06 |  |  | 1 | шт |  | 0 | 0
SQ0729-0064 | Плавкая вставка ПВЦ-С2 10х38 aR (быстродействующая) 1А TDM |  |  | 20 | 1000 | 164.75 | 164.75 | 103.79 | 0 | 0.01 | 8e-06 |  |  | 1 | шт |  | 0 | 0
SQ0729-0045 | Плавкая вставка ПВЦ-С2 10х38 aR (быстродействующая) 20А TDM |  | 3620 | 20 | 1000 | 174.3 | 174.3 | 109.81 | 0 | 0.008762 | 8e-06 |  |  | 1 | шт |  | 0 | 0
SQ0729-0046 | Плавкая вставка ПВЦ-С2 10х38 aR (быстродействующая) 25А TDM |  | 1820 | 20 | 1000 | 174.3 | 174.3 | 109.81 | 0 | 0.0092 | 8e-06 |  |  | 1 | шт |  | 0 | 0
SQ0729-0065 | Плавкая вставка ПВЦ-С2 10х38 aR (быстродействующая) 2А TDM |  | 1540 | 20 | 1000 | 164.75 | 164.75 | 103.79 | 0 | 0.009 | 8e-06 |  |  | 1 | шт |  | 0 | 0
SQ0729-0047 | Плавкая вставка ПВЦ-С2 10х38 aR (быстродействующая) 32А TDM |  |  | 20 | 1000 | 174.3 | 174.3 | 109.81 | 0 | 0.0095 | 8e-06 |  |  | 1 | шт |  | 0 | 0
SQ0729-0040 | Плавкая вставка ПВЦ-С2 10х38 aR (быстродействующая) 6А TDM |  | 1600 | 20 | 1000 | 144.66 | 144.66 | 91.14 | 0 | 0.0092 | 9e-06 |  |  | 1 | шт |  | 0 | 0
SQ0729-0041 | Плавкая вставка ПВЦ-С2 10х38 aR (быстродействующая) 8А TDM |  | 640 | 20 | 1000 | 144.66 | 144.66 | 91.14 | 0 | 0.008702 | 9e-06 |  |  | 1 | шт |  | 0 | 0
| 02.17.05 Плавкие вставки ПВЦ 14x51 aR (быстродействующие) | [15 empty] | 0
SQ0729-0048 | Плавкая вставка ПВЦ-С3 14х51 aR (быстродействующая) 10А TDM |  | 50 | 10 | 500 | 302.74 | 302.74 | 190.73 | 0 | 0.0198 | 1.7e-05 |  |  | 1 | шт |  | 0 | 0
SQ0729-0048 | Плавкая вставка ПВЦ-С3 14х51 aR (быстродействующая) 10А TDM |  | 9 | 1 |  | 302.74 | 302.74 | 190.73 | 0 | 0.0198 | 1.7e-05 |  |  | 1 | шт |  | 0 | 5
SQ0729-0049 | Плавкая вставка ПВЦ-С3 14х51 aR (быстродействующая) 16А TDM |  | 30 | 10 | 500 | 302.74 | 302.74 | 190.73 | 0 | 0.020498 | 2.1e-05 |  |  | 1 | шт |  | 0 | 0
SQ0729-0050 | Плавкая вставка ПВЦ-С3 14х51 aR (быстродействующая) 20А TDM |  | 150 | 10 | 500 | 302.74 | 302.74 | 190.73 | 0 | 0.024 | 9.6e-05 |  |  | 1 | шт |  | 0 | 0
SQ0729-0051 | Плавкая вставка ПВЦ-С3 14х51 aR (быстродействующая) 25А TDM |  | 130 | 10 | 500 | 302.74 | 302.74 | 190.73 | 0 | 0.020846 | 2.1e-05 |  |  | 1 | шт |  | 0 | 0
SQ0729-0052 | Плавкая вставка ПВЦ-С3 14х51 aR (быстродействующая) 32А TDM |  | 5000 | 10 | 500 | 302.74 | 302.74 | 190.73 | 0 | 0.0204 | 1.6e-05 |  |  | 1 | шт |  | 0 | 0
SQ0729-0053 | Плавкая вставка ПВЦ-С3 14х51 aR (быстродействующая) 40А TDM |  | 1760 | 10 | 500 | 349.26 | 349.26 | 220.03 | 0 | 0.020448 | 2e-05 |  |  | 1 | шт |  | 0 | 0
SQ0729-0054 | Плавкая вставка ПВЦ-С3 14х51 aR (быстродействующая) 63А TDM |  | 1010 | 10 | 500 | 349.26 | 349.26 | 220.03 | 0 | 0.0224 | 4.2e-05 |  |  | 1 | шт |  | 0 | 0
| 02.17.06 Плавкие вставки ПВЦ 22x58 aR (быстродействующие) | [15 empty] | 0
SQ0729-0062 | Плавкая вставка ПВЦ-B2 22х58 aR (быстродействующая) 100А TDM |  | 250 | 5 | 240 | 754.54 | 754.54 | 475.36 | 0 | 0.057829 | 5.4e-05 |  |  | 1 | шт |  | 0 | 0
SQ0729-0063 | Плавкая вставка ПВЦ-B2 22х58 aR (быстродействующая) 125А TDM |  | 895 | 5 | 240 | 754.54 | 754.54 | 475.36 | 0 | 0.060417 | 5.6e-05 |  |  | 1 | шт |  | 0 | 0
SQ0729-0055 | Плавкая вставка ПВЦ-B2 22х58 aR (быстродействующая) 20А TDM |  | 200 | 10 | 240 | 421.68 | 421.68 | 265.66 | 0 | 0.055917 | 4.5e-05 |  |  | 1 | шт |  | 0 | 0
SQ0729-0056 | Плавкая вставка ПВЦ-B2 22х58 aR (быстродействующая) 25А TDM |  | 190 | 10 | 240 | 421.68 | 421.68 | 265.66 | 0 | 0.057779 | 5.5e-05 |  |  | 1 | шт |  | 0 | 0
SQ0729-0056 | Плавкая вставка ПВЦ-B2 22х58 aR (быстродействующая) 25А TDM |  | 3 | 1 |  | 421.68 | 421.68 | 265.66 | 0 | 0.057779 | 5.5e-05 |  |  | 1 | шт |  | 0 | 5
SQ0729-0057 | Плавкая вставка ПВЦ-B2 22х58 aR (быстродействующая) 32А TDM |  | 105 | 5 | 240 | 421.68 | 421.68 | 265.66 | 0 | 0.057371 | 5.3e-05 |  |  | 1 | шт |  | 0 | 0
SQ0729-0057 | Плавкая вставка ПВЦ-B2 22х58 aR (быстродействующая) 32А TDM |  | 54 | 1 |  | 421.68 | 421.68 | 265.66 | 0 | 0.057371 | 5.3e-05 |  |  | 1 | шт |  | 0 | 5
SQ0729-0058 | Плавкая вставка ПВЦ-B2 22х58 aR (быстродействующая) 40А TDM |  | 140 | 10 | 240 | 421.68 | 421.68 | 265.66 | 0 | 0.064583 | 5.9e-05 |  |  | 1 | шт |  | 0 | 0
SQ0729-0058 | Плавкая вставка ПВЦ-B2 22х58 aR (быстродействующая) 40А TDM |  | 3 | 1 |  | 421.68 | 421.68 | 265.66 | 0 | 0.064583 | 5.9e-05 |  |  | 1 | шт |  | 0 | 5
SQ0729-0059 | Плавкая вставка ПВЦ-B2 22х58 aR (быстродействующая) 50А TDM |  |  | 10 | 240 | 421.68 | 421.68 | 265.66 | 0 | 0.056358 | 5.3e-05 |  |  | 1 | шт |  | 0 | 0
SQ0729-0060 | Плавкая вставка ПВЦ-B2 22х58 aR (быстродействующая) 63А TDM |  | 425 | 5 | 240 | 421.68 | 421.68 | 265.66 | 0 | 0.057463 | 5.2e-05 |  |  | 1 | шт |  | 0 | 0
SQ0729-0060 | Плавкая вставка ПВЦ-B2 22х58 aR (быстродействующая) 63А TDM |  | 2 | 1 |  | 421.68 | 421.68 | 265.66 | 0 | 0.057463 | 5.2e-05 |  |  | 1 | шт |  | 0 | 5
SQ0729-0061 | Плавкая вставка ПВЦ-B2 22х58 aR (быстродействующая) 80А TDM |  |  | 5 | 240 | 754.54 | 754.54 | 475.36 | 0 | 0.058838 | 5.5e-05 |  |  | 1 | шт |  | 0 | 0
SQ0729-0061 | Плавкая вставка ПВЦ-B2 22х58 aR (быстродействующая) 80А TDM |  | 4 | 1 |  | 754.54 | 754.54 | 475.36 | 0 | 0.058838 | 5.5e-05 |  |  | 1 | шт |  | 0 | 5
| 02.18.01 Автоматические выключатели ВА47-63 характеристика "C" | [15 empty] | 0
SQ0218-0001 | Авт. выкл.ВА47-63 1Р 6А 4,5кА х-ка С TDM |  | 2544 | 12 | 120 | 177.32 | 177.32 | 111.71 | 0 | 0.089583 | 0.000187 |  |  | 1 | шт |  | 0 | 0
SQ0218-0002 | Авт. выкл.ВА47-63 1Р 10А 4,5кА х-ка С TDM |  | 14.05.2024 | 12 | 120 | 177.32 | 177.32 | 111.71 | 0 | 0.081875 | 0.000174 |  |  | 1 | шт |  | 0 | 0
SQ0218-0002 | Авт. выкл.ВА47-63 1Р 10А 4,5кА х-ка С TDM |  | 2 | 1 |  | 177.32 | 177.32 | 111.71 | 0 | 0.081875 | 0.000174 |  |  | 1 | шт |  | 0 | 5
SQ0218-0003 | Авт. выкл.ВА47-63 1Р 16А 4,5кА х-ка С TDM |  | 12876 | 12 | 120 | 151.19 | 151.19 | 95.25 | 0 | 0.085 | 0.000185 |  |  | 1 | шт |  | 0 | 0
SQ0218-0003 | Авт. выкл.ВА47-63 1Р 16А 4,5кА х-ка С TDM |  | 6 | 1 |  | 151.19 | 151.19 | 95.25 | 0 | 0.085 | 0.000185 |  |  | 1 | шт |  | 0 | 5
SQ0218-0004 | Авт. выкл.ВА47-63 1Р 20А 4,5кА х-ка С TDM |  | 1728 | 12 | 120 | 179.21 | 179.21 | 112.9 | 0 | 0.082917 | 0.000182 |  |  | 1 | шт |  | 0 | 0
SQ0218-0005 | Авт. выкл.ВА47-63 1Р 25А 4,5кА х-ка С TDM |  | 7932 | 12 | 120 | 166.64 | 166.64 | 104.98 | 0 | 0.087917 | 0.000183 |  |  | 1 | шт |  | 0 | 0
SQ0218-0005 | Авт. выкл.ВА47-63 1Р 25А 4,5кА х-ка С TDM |  | 10 | 1 |  | 166.64 | 166.64 | 104.98 | 0 | 0.087917 | 0.000183 |  |  | 1 | шт |  | 0 | 5
SQ0218-0006 | Авт. выкл.ВА47-63 1Р 32А 4,5кА х-ка С TDM |  | 2508 | 12 | 120 | 179.21 | 179.21 | 112.9 | 0 | 0.085417 | 0.000177 |  |  | 1 | шт |  | 0 | 0
SQ0218-0007 | Авт. выкл.ВА47-63 1Р 40А 4,5кА х-ка С TDM |  | 1368 | 12 | 120 | 182.42 | 182.42 | 114.92 | 0 | 0.091375 | 0.000196 |  |  | 1 | шт |  | 0 | 0
SQ0218-0007 | Авт. выкл.ВА47-63 1Р 40А 4,5кА х-ка С TDM |  | 3 | 1 |  | 182.42 | 182.42 | 114.92 | 0 | 0.091375 | 0.000196 |  |  | 1 | шт |  | 0 | 5
SQ0218-0008 | Авт. выкл.ВА47-63 1Р 50А 4,5кА х-ка С TDM |  | 1200 | 12 | 120 | 215.15 | 215.15 | 135.54 | 0 | 0.097967 | 0.000187 |  |  | 1 | шт |  | 0 | 0
SQ0218-0009 | Авт. выкл.ВА47-63 1Р 63А 4,5кА х-ка С TDM |  | 1200 | 12 | 120 | 224.6 | 224.6 | 141.5 | 0 | 0.086683 | 0.000197 |  |  | 1 | шт |  | 0 | 0
SQ0218-0009 | Авт. выкл.ВА47-63 1Р 63А 4,5кА х-ка С TDM |  | 3 | 1 |  | 224.6 | 224.6 | 141.5 | 0 | 0.086683 | 0.000197 |  |  | 1 | шт |  | 0 | 5
SQ0218-0026 | Авт. выкл.ВА47-63 2Р 6А 4,5кА х-ка С TDM |  | 192 | 6 | 60 | 422.37 | 422.37 | 266.09 | 0 | 0.17765 | 0.000384 |  |  | 1 | шт |  | 0 | 0
SQ0218-0010 | Авт. выкл.ВА47-63 2Р 10А 4,5кА х-ка С TDM |  | 600 | 6 | 60 | 374.85 | 374.85 | 236.16 | 0 | 0.18083 | 0.000395 |  |  | 1 | шт |  | 0 | 0
SQ0218-0010 | Авт. выкл.ВА47-63 2Р 10А 4,5кА х-ка С TDM |  | 6 | 1 |  | 374.85 | 374.85 | 236.16 | 0 | 0.18083 | 0.000395 |  |  | 1 | шт |  | 0 | 5
SQ0218-0011 | Авт. выкл.ВА47-63 2Р 16А 4,5кА х-ка С TDM |  | 1302 | 6 | 60 | 358.3 | 358.3 | 225.73 | 0 | 0.16917 | 0.000336 |  |  | 1 | шт |  | 0 | 0
SQ0218-0027 | Авт. выкл.ВА47-63 2Р 20А 4,5кА х-ка С TDM |  | 600 | 6 | 60 | 381.47 | 381.47 | 240.33 | 0 | 0.16115 | 0.000352 |  |  | 1 | шт |  | 0 | 0
SQ0218-0027 | Авт. выкл.ВА47-63 2Р 20А 4,5кА х-ка С TDM |  | 1 | 1 |  | 381.47 | 381.47 | 240.33 | 0 | 0.16115 | 0.000352 |  |  | 1 | шт |  | 0 | 5
SQ0218-0012 | Авт. выкл.ВА47-63 2Р 25А 4,5кА х-ка С TDM |  | 1524 | 6 | 60 | 325.86 | 325.86 | 205.29 | 0 | 0.16 | 0.000355 |  |  | 1 | шт |  | 0 | 0
SQ0218-0013 | Авт. выкл.ВА47-63 2Р 32А 4,5кА х-ка С TDM |  | 990 | 6 | 60 | 339.43 | 339.43 | 213.84 | 0 | 0.165 | 0.00035 |  |  | 1 | шт |  | 0 | 0
SQ0218-0014 | Авт. выкл.ВА47-63 2Р 40А 4,5кА х-ка С TDM |  | 648 | 6 | 60 | 362.67 | 362.67 | 228.48 | 0 | 0.18133 | 0.000344 |  |  | 1 | шт |  | 0 | 0
SQ0218-0014 | Авт. выкл.ВА47-63 2Р 40А 4,5кА х-ка С TDM |  | 1 | 1 |  | 362.67 | 362.67 | 228.48 | 0 | 0.18133 | 0.000344 |  |  | 1 | шт |  | 0 | 5
SQ0218-0015 | Авт. выкл.ВА47-63 2Р 50А 4,5кА х-ка С TDM |  | 600 | 6 | 60 | 450.02 | 450.02 | 283.51 | 0 | 0.19467 | 0.000395 |  |  | 1 | шт |  | 0 | 0
SQ0218-0015 | Авт. выкл.ВА47-63 2Р 50А 4,5кА х-ка С TDM |  | 4 | 1 |  | 450.02 | 450.02 | 283.51 | 0 | 0.19467 | 0.000395 |  |  | 1 | шт |  | 0 | 5
SQ0218-0016 | Авт. выкл.ВА47-63 2Р 63А 4,5кА х-ка С TDM |  | 600 | 6 | 60 | 450.02 | 450.02 | 283.51 | 0 | 0.19615 | 0.000374 |  |  | 1 | шт |  | 0 | 0
SQ0218-0017 | Авт. выкл.ВА47-63 3Р 6А 4,5кА х-ка С TDM |  | 14.05.2024 | 4 | 40 | 642.92 | 642.92 | 405.04 | 0 | 0.23713 | 0.000572 |  |  | 1 | шт |  | 0 | 0
SQ0218-0018 | Авт. выкл.ВА47-63 3Р 10А 4,5кА х-ка С TDM |  | 400 | 4 | 40 | 557.44 | 557.44 | 351.19 | 0 | 0.24375 | 0.000561 |  |  | 1 | шт |  | 0 | 0
SQ0218-0018 | Авт. выкл.ВА47-63 3Р 10А 4,5кА х-ка С TDM |  | 2 | 1 |  | 557.44 | 557.44 | 351.19 | 0 | 0.24375 | 0.000561 |  |  | 1 | шт |  | 0 | 5
SQ0218-0019 | Авт. выкл.ВА47-63 3Р 16А 4,5кА х-ка С TDM |  | 1300 | 4 | 40 | 557.44 | 557.44 | 351.19 | 0 | 0.265 | 0.000554 |  |  | 1 | шт |  | 0 | 0
SQ0218-0019 | Авт. выкл.ВА47-63 3Р 16А 4,5кА х-ка С TDM |  | 3 | 1 |  | 557.44 | 557.44 | 351.19 | 0 | 0.265 | 0.000554 |  |  | 1 | шт |  | 0 | 5
SQ0218-0020 | Авт. выкл.ВА47-63 3Р 20А 4,5кА х-ка С TDM |  | 400 | 4 | 40 | 587.87 | 587.87 | 370.36 | 0 | 0.23877 | 0.000529 |  |  | 1 | шт |  | 0 | 0
SQ0218-0020 | Авт. выкл.ВА47-63 3Р 20А 4,5кА х-ка С TDM |  | 2 | 1 |  | 587.87 | 587.87 | 370.36 | 0 | 0.23877 | 0.000529 |  |  | 1 | шт |  | 0 | 5
SQ0218-0021 | Авт. выкл.ВА47-63 3Р 25А 4,5кА х-ка С TDM |  | 1060 | 4 | 40 | 523.29 | 523.29 | 329.67 | 0 | 0.275 | 0.000545 |  |  | 1 | шт |  | 0 | 0
SQ0218-0021 | Авт. выкл.ВА47-63 3Р 25А 4,5кА х-ка С TDM |  | 4 | 1 |  | 523.29 | 523.29 | 329.67 | 0 | 0.275 | 0.000545 |  |  | 1 | шт |  | 0 | 5
SQ0218-0022 | Авт. выкл.ВА47-63 3Р 32А 4,5кА х-ка С TDM |  | 948 | 4 | 40 | 551.57 | 551.57 | 347.49 | 0 | 0.2513 | 0.000592 |  |  | 1 | шт |  | 0 | 0
SQ0218-0023 | Авт. выкл.ВА47-63 3Р 40А 4,5кА х-ка С TDM |  | 588 | 4 | 40 | 585.73 | 585.73 | 369.01 | 0 | 0.27377 | 0.000304 |  |  | 1 | шт |  | 0 | 0
SQ0218-0023 | Авт. выкл.ВА47-63 3Р 40А 4,5кА х-ка С TDM |  | 3 | 1 |  | 585.73 | 585.73 | 369.01 | 0 | 0.27377 | 0.000304 |  |  | 1 | шт |  | 0 | 5
SQ0218-0024 | Авт. выкл.ВА47-63 3Р 50А 4,5кА х-ка С TDM |  | 400 | 4 | 40 | 694.82 | 694.82 | 437.74 | 0 | 0.25 | 0.000539 |  |  | 1 | шт |  | 0 | 0
SQ0218-0025 | Авт. выкл.ВА47-63 3Р 63А 4,5кА х-ка С TDM |  | 552 | 4 | 40 | 694.82 | 694.82 | 437.74 | 0 | 0.27763 | 0.000526 |  |  | 1 | шт |  | 0 | 0
SQ0218-0028 | Авт. выкл.ВА47-63 4Р 6А 4,5кА х-ка С TDM |  | 21 | 3 | 30 | 1061.42 | 1061.42 | 668.69 | 0 | 0.355 | 0.000702 |  |  | 1 | шт |  | 0 | 0
SQ0218-0028 | Авт. выкл.ВА47-63 4Р 6А 4,5кА х-ка С TDM |  | 1 | 1 |  | 1061.42 | 1061.42 | 668.69 | 0 | 0.355 | 0.000702 |  |  | 1 | шт |  | 0 | 5
SQ0218-0029 | Авт. выкл.ВА47-63 4Р 10А 4,5кА х-ка С TDM |  | 6 | 3 | 30 | 1061.42 | 1061.42 | 668.69 | 0 | 0.33833 | 0.000715 |  |  | 1 | шт |  | 0 | 0
SQ0218-0030 | Авт. выкл.ВА47-63 4Р 16А 4,5кА х-ка С TDM |  | 03.07.2024 | 3 | 30 | 1061.42 | 1061.42 | 668.69 | 0 | 0.31723 | 0.00073 |  |  | 1 | шт |  | 0 | 0
SQ0218-0031 | Авт. выкл.ВА47-63 4Р 20А 4,5кА х-ка С TDM |  | 27 | 3 | 30 | 1061.42 | 1061.42 | 668.69 | 0 | 0.32023 | 0.000721 |  |  | 1 | шт |  | 0 | 0
SQ0218-0032 | Авт. выкл.ВА47-63 4Р 25А 4,5кА х-ка С TDM |  | 14.05.2024 | 3 | 30 | 1061.42 | 1061.42 | 668.69 | 0 | 0.36317 | 0.000722 |  |  | 1 | шт |  | 0 | 0
SQ0218-0033 | Авт. выкл.ВА47-63 4Р 32А 4,5кА х-ка С TDM |  | 03.07.2024 | 3 | 30 | 1061.42 | 1061.42 | 668.69 | 0 | 0.3735 | 0.000733 |  |  | 1 | шт |  | 0 | 0
SQ0218-0033 | Авт. выкл.ВА47-63 4Р 32А 4,5кА х-ка С TDM |  | 9 | 1 |  | 1061.42 | 1061.42 | 668.69 | 0 | 0.3735 | 0.000733 |  |  | 1 | шт |  | 0 | 5
SQ0218-0034 | Авт. выкл.ВА47-63 4Р 40А 4,5кА х-ка С TDM |  | 03.07.2024 | 3 | 30 | 1112.8 | 1112.8 | 701.06 | 0 | 0.3618 | 0.00071 |  |  | 1 | шт |  | 0 | 0
SQ0218-0035 | Авт. выкл.ВА47-63 4Р 50А 4,5кА х-ка С TDM |  | 15 | 3 | 30 | 1112.8 | 1112.8 | 701.06 | 0 | 0.37 | 0.00069 |  |  | 1 | шт |  | 0 | 0
SQ0218-0036 | Авт. выкл.ВА47-63 4Р 63А 4,5кА х-ка С TDM |  | 39 | 3 | 30 | 1112.8 | 1112.8 | 701.06 | 0 | 0.4 | 0.000731 |  |  | 1 | шт |  | 0 | 0
| 02.18.02 Автоматические выключатели ВА47-63 характеристика "B" | [15 empty] | 0
SQ0218-0037 | Авт. выкл.ВА47-63 1Р 6А 4,5кА х-ка B TDM |  | 640 | 1 | 120 | 218.46 | 218.46 | 137.63 | 0 | 0.08125 | 0.000178 |  |  | 1 | шт |  | 0 | 0
SQ0218-0038 | Авт. выкл.ВА47-63 1Р 10А 4,5кА х-ка B TDM |  | 03.07.2024 | 1 | 120 | 218.46 | 218.46 | 137.63 | 0 | 0.084167 | 0.000173 |  |  | 1 | шт |  | 0 | 0
SQ0218-0039 | Авт. выкл.ВА47-63 1Р 16А 4,5кА х-ка B TDM |  | 1200 | 1 | 120 | 204.75 | 204.75 | 128.99 | 0 | 0.080417 | 0.000197 |  |  | 1 | шт |  | 0 | 0
SQ0218-0040 | Авт. выкл.ВА47-63 1Р 20А 4,5кА х-ка B TDM |  | 95 | 1 | 120 | 218.46 | 218.46 | 137.63 | 0 | 0.08 | 0.000183 |  |  | 1 | шт |  | 0 | 0
SQ0218-0041 | Авт. выкл.ВА47-63 1Р 25А 4,5кА х-ка B TDM |  | 1200 | 1 | 120 | 206.84 | 206.84 | 130.31 | 0 | 0.081667 | 0.000187 |  |  | 1 | шт |  | 0 | 0
SQ0218-0042 | Авт. выкл.ВА47-63 1Р 32А 4,5кА х-ка B TDM |  | 517 | 1 | 120 | 218.46 | 218.46 | 137.63 | 0 | 0.082467 | 0.000197 |  |  | 1 | шт |  | 0 | 0
SQ0218-0043 | Авт. выкл.ВА47-63 1Р 40А 4,5кА х-ка B TDM |  | 03.07.2024 | 1 | 120 | 222.35 | 222.35 | 140.08 | 0 | 0.082017 | 0.000176 |  |  | 1 | шт |  | 0 | 0
SQ0218-0044 | Авт. выкл.ВА47-63 1Р 50А 4,5кА х-ка B TDM |  | 03.07.2024 | 1 | 120 | 260.75 | 260.75 | 164.27 | 0 | 0.10307 | 0.000189 |  |  | 1 | шт |  | 0 | 0
SQ0218-0045 | Авт. выкл.ВА47-63 1Р 63А 4,5кА х-ка B TDM |  | 585 | 1 | 120 | 260.75 | 260.75 | 164.27 | 0 | 0.83375 | 0.000183 |  |  | 1 | шт |  | 0 | 0
SQ0218-0057 | Авт. выкл.ВА47-63 3Р 25А 4,5кА х-ка B TDM |  | 400 | 1 | 40 | 679.48 | 679.48 | 428.07 | 0 | 0.24 | 0.000533 |  |  | 1 | шт |  | 0 | 0
SQ0218-0058 | Авт. выкл.ВА47-63 3Р 32А 4,5кА х-ка B TDM |  | 400 | 1 | 40 | 679.48 | 679.48 | 428.07 | 0 | 0.24375 | 0.000533 |  |  | 1 | шт |  | 0 | 0
SQ0218-0061 | Авт. выкл.ВА47-63 3Р 63А 4,5кА х-ка B TDM |  | 400 | 1 | 40 | 846.92 | 846.92 | 533.56 | 0 | 0.25515 | 0.000561 |  |  | 1 | шт |  | 0 | 0
| 02.20.01 Выключатели дифференциальные ВД63 (электронные) | [15 empty] | 0
SQ0220-0001 | УЗО ВД63 2Р 16А 30мА (электронное) TDM |  | 863 | 1 | 60 | 994.76 | 994.76 | 626.7 | 0 | 0.21313 | 0.000451 |  |  | 1 | шт |  | 0 | 0
SQ0220-0002 | УЗО ВД63 2Р 25А 30мА (электронное) TDM |  | 2307 | 1 | 60 | 888.09 | 888.09 | 559.5 | 0 | 0.218 | 5.2e-05 |  |  | 1 | шт |  | 0 | 0
SQ0220-0003 | УЗО ВД63 2Р 32А 30мА (электронное) TDM |  | 616 | 1 | 60 | 994.76 | 994.76 | 626.7 | 0 | 0.21988 | 0.000448 |  |  | 1 | шт |  | 0 | 0
SQ0220-0019 | УЗО ВД63 2Р 40А 100мА (электронное) TDM |  | 1594 | 1 | 60 | 1115.21 | 1115.21 | 702.58 | 0 | 0.22 | 0.000443 |  |  | 1 | шт |  | 0 | 0
SQ0220-0020 | УЗО ВД63 2Р 40А 300мА (электронное) TDM |  | 268 | 1 | 60 | 969.75 | 969.75 | 610.94 | 0 | 0.18 | 0.000777 |  |  | 1 | шт |  | 0 | 0
SQ0220-0004 | УЗО ВД63 2Р 40А 30мА (электронное) TDM |  | 225 | 1 | 60 | 994.76 | 994.76 | 626.7 | 0 | 0.22038 | 0.000448 |  |  | 1 | шт |  | 0 | 0
SQ0220-0021 | УЗО ВД63 2Р 50А 100мА (электронное) TDM |  | 2091 | 1 | 60 | 1114.71 | 1114.71 | 702.27 | 0 | 0.22118 | 0.000453 |  |  | 1 | шт |  | 0 | 0
SQ0220-0012 | УЗО ВД63 2Р 50А 30мА (электронное) TDM |  |  | 1 | 60 | 1250.31 | 1250.31 | 787.7 | 0 | 0.22083 | 0.000476 |  |  | 1 | шт |  | 0 | 0
SQ0220-0023 | УЗО ВД63 2Р 63А 100мА (электронное) TDM |  | 8669 | 1 | 60 | 1114.71 | 1114.71 | 702.27 | 0 | 0.22158 | 0.000434 |  |  | 1 | шт |  | 0 | 0
SQ0220-0024 | УЗО ВД63 2Р 63А 300мА (электронное) TDM |  | 375 | 1 | 60 | 1159.82 | 1159.82 | 730.69 | 0 | 0.2225 | 0.000448 |  |  | 1 | шт |  | 0 | 0
SQ0220-0005 | УЗО ВД63 2Р 63А 30мА (электронное) TDM |  | 48 | 1 | 60 | 1138.41 | 1138.41 | 717.2 | 0 | 0.2217 | 0.000448 |  |  | 1 | шт |  | 0 | 0
SQ0220-0007 | УЗО ВД63 4Р 25А 30мА (электронное) TDM |  | 383 | 1 | 30 | 1477.32 | 1477.32 | 930.71 | 0 | 0.3736 | 0.000909 |  |  | 1 | шт |  | 0 | 0
SQ0220-0008 | УЗО ВД63 4Р 32А 30мА (электронное) TDM |  | 06.06.2024 | 1 | 30 | 1551.2 | 1551.2 | 977.26 | 0 | 0.3732 | 0.000872 |  |  | 1 | шт |  | 0 | 0
SQ0220-0031 | УЗО ВД63 4Р 40А 100мА (электронное) TDM |  | 28 | 1 | 30 | 1590.37 | 1590.37 | 1001.93 | 0 | 0.36 | 0.001554 |  |  | 1 | шт |  | 0 | 0
SQ0220-0032 | УЗО ВД63 4Р 40А 300мА (электронное) TDM |  | 2 | 1 | 30 | 1590.37 | 1590.37 | 1001.93 | 0 | 0.36833 | 0.000972 |  |  | 1 | шт |  | 0 | 0
SQ0220-0009 | УЗО ВД63 4Р 40А 30мА (электронное) TDM |  | 321 | 1 | 30 | 1463.5 | 1463.5 | 922.01 | 0 | 0.37323 | 0.000862 |  |  | 1 | шт |  | 0 | 0
SQ0220-0011 | УЗО ВД63 4Р 50А 30мА (электронное) TDM |  | 155 | 1 | 30 | 1881.25 | 1881.25 | 1185.19 | 0 | 0.3788 | 0.000895 |  |  | 1 | шт |  | 0 | 0
SQ0220-0035 | УЗО ВД63 4Р 63А 100мА (электронное) TDM |  | 173 | 1 | 30 | 1822.25 | 1822.25 | 1148.02 | 0 | 0.41667 | 0.000876 |  |  | 1 | шт |  | 0 | 0
SQ0220-0036 | УЗО ВД63 4Р 63А 300мА (электронное) TDM |  | 06.06.2024 | 1 | 30 | 1822.25 | 1822.25 | 1148.02 | 0 | 0.37833 | 0.000897 |  |  | 1 | шт |  | 0 | 0
SQ0220-0010 | УЗО ВД63 4Р 63А 30мА (электронное) TDM |  | 159 | 1 | 30 | 1681.5 | 1681.5 | 1059.35 | 0 | 0.4 | 0.001172 |  |  | 1 | шт |  | 0 | 0
| 02.21.01 Дифференциальные автоматы АД-2 и АД-4 | [15 empty] | 0
SQ0221-0001 | Диф.автомат АД-2 2Р, C16, 30мА, 4,5кА, тип АС, TDM |  | 300 | 1 | 30 | 1020.98 | 1020.98 | 643.22 | 0 | 0.32 | 0.000855 |  |  | 1 | шт |  | 0 | 0
SQ0221-0002 | Диф.автомат АД-2 2Р, C25, 30мА, 4,5кА, тип АС, TDM |  | 300 | 1 | 30 | 1020.98 | 1020.98 | 643.22 | 0 | 0.31877 | 0.000897 |  |  | 1 | шт |  | 0 | 0
SQ0221-0003 | Диф.автомат АД-2 2Р, C32, 30мА, 4,5кА, тип АС, TDM |  | 300 | 1 | 30 | 1332.13 | 1332.13 | 839.24 | 0 | 0.32333 | 0.000986 |  |  | 1 | шт |  | 0 | 0
SQ0221-0004 | Диф.автомат АД-2 2Р, C40, 30мА, 4,5кА, тип АС, TDM |  | 230 | 1 | 30 | 1195.28 | 1195.28 | 753.03 | 0 | 0.33333 | 0.000871 |  |  | 1 | шт |  | 0 | 0
SQ0221-0005 | Диф.автомат АД-2 2Р, C63, 30мА, 4,5кА, тип АС, TDM |  | 300 | 1 | 30 | 1329.08 | 1329.08 | 837.32 | 0 | 0.34 | 0.000876 |  |  | 1 | шт |  | 0 | 0
SQ0221-0006 | Диф.автомат АД-4 4Р, C16, 30мА, 4,5кА, тип АС, TDM |  | 200 | 1 | 20 | 1960.01 | 1960.01 | 1234.81 | 0 | 0.56015 | 0.001737 |  |  | 1 | шт |  | 0 | 0
SQ0221-0007 | Диф.автомат АД-4 4Р, C25, 30мА, 4,5кА, тип АС, TDM |  | 200 | 1 | 20 | 1960.01 | 1960.01 | 1234.81 | 0 | 0.5625 | 0.001676 |  |  | 1 | шт |  | 0 | 0
SQ0221-0008 | Диф.автомат АД-4 4Р, C32, 30мА, 4,5кА, тип АС, TDM |  | 19 | 1 | 20 | 1854.29 | 1854.29 | 1168.2 | 0 | 0.5199 | 0.001612 |  |  | 1 | шт |  | 0 | 0
SQ0221-0009 | Диф.автомат АД-4 4Р, C40, 30мА, 4,5кА, тип АС, TDM |  | 200 | 1 | 20 | 1955.18 | 1955.18 | 1231.76 | 0 | 0.55 | 0.001578 |  |  | 1 | шт |  | 0 | 0
SQ0221-0010 | Диф.автомат АД-4 4Р, C63, 30мА, 4,5кА, тип АС, TDM |  | 200 | 1 | 20 | 1857.31 | 1857.31 | 1170.11 | 0 | 0.55 | 0.001578 |  |  | 1 | шт |  | 0 | 0
| 02.22.01 Модульные рубильники РМ | [15 empty] | 0
SQ0222-0007 | Рубильник модульный РМ-100 3П 100A TDM |  |  | 1 | 40 | 3305.25 | 3305.25 | 2082.31 | 0 | 0.28773 | 0.000718 |  |  | 1 | шт |  | 0 | 0
SQ0222-0008 | Рубильник модульный РМ-125 3П 125A TDM |  | 76 | 1 | 40 | 3901.73 | 3901.73 | 2458.09 | 0 | 0.2885 | 0.000723 |  |  | 1 | шт |  | 0 | 0
SQ0222-0001 | Рубильник модульный РМ-16 3П 16A TDM |  | 141 | 1 | 60 | 1399.89 | 1399.89 | 881.93 | 0 | 0.15583 | 0.000395 |  |  | 1 | шт |  | 0 | 0
SQ0222-0002 | Рубильник модульный РМ-20 3П 20A TDM |  | 600 | 1 | 60 | 1474.2 | 1474.2 | 928.75 | 0 | 0.15837 | 0.000407 |  |  | 1 | шт |  | 0 | 0
SQ0222-0003 | Рубильник модульный РМ-25 3П 25A TDM |  | 600 | 1 | 60 | 1586.91 | 1586.91 | 999.75 | 0 | 0.15583 | 0.000378 |  |  | 1 | шт |  | 0 | 0
SQ0222-0004 | Рубильник модульный РМ-40 3П 40A TDM |  | 600 | 1 | 60 | 1655.08 | 1655.08 | 1042.7 | 0 | 0.15597 | 0.000415 |  |  | 1 | шт |  | 0 | 0
SQ0222-0005 | Рубильник модульный РМ-63 3П 63A TDM |  |  | 1 | 60 | 1884.51 | 1884.51 | 1187.24 | 0 | 0.15917 | 0.000391 |  |  | 1 | шт |  | 0 | 0
SQ0222-0006 | Рубильник модульный РМ-80 3П 80A TDM |  | 151 | 1 | 40 | 3099.03 | 3099.03 | 1952.39 | 0 | 0.2871 | 0.000712 |  |  | 1 | шт |  | 0 | 0
| 02.22.02 Рубильник модульный с видимым разрывом реверсивный РМВ-125 | [15 empty] | 0
SQ0222-0027 | Рубильник модульный с видимым разрывом, реверсивный РМВ-100 4П I-0-II 100A TDM |  | 21.05.2024 | 1 | 9 | 7754.21 | 7754.21 | 4885.15 | 0 | 1.511 | 0.004174 |  |  | 1 | шт |  | 0 | 0
SQ0222-0028 | Рубильник модульный с видимым разрывом, реверсивный РМВ-125 4П I-0-II 125A TDM |  | 21.05.2024 | 1 | 9 | 10899.17 | 10899.17 | 6866.48 | 0 | 1.5123 | 0.004086 |  |  | 1 | шт |  | 0 | 0
SQ0222-0025 | Рубильник модульный с видимым разрывом, реверсивный РМВ-63 4П I-0-II 63A TDM |  | 21.05.2024 | 1 | 9 | 8323.62 | 8323.62 | 5243.88 | 0 | 1.5159 | 0.004171 |  |  | 1 | шт |  | 0 | 0
SQ0222-0026 | Рубильник модульный с видимым разрывом, реверсивный РМВ-80 4П I-0-II 80A TDM |  | 21.05.2024 | 1 | 9 | 7754.21 | 7754.21 | 4885.15 | 0 | 1.5164 | 0.004121 |  |  | 1 | шт |  | 0 | 0
SQ0222-0037 | Рукоятка для установки на дверь (с удлинительной осью L=200мм) для РМВ TDM |  |  | 5 | 30 | 1573.5 | 1573.5 | 991.31 | 0 | 0.33333 | 0.001135 |  |  | 1 | шт |  | 0 | 0
SQ0222-0037 | Рукоятка для установки на дверь (с удлинительной осью L=200мм) для РМВ TDM |  | 16 | 1 |  | 1573.5 | 1573.5 | 991.31 | 0 | 0.33333 | 0.001135 |  |  | 1 | шт |  | 0 | 5
| 02.23.01 Автоматический выключатель ВА47-60 6кА | [15 empty] | 0
| 02.23.01 Автоматический выключатель ВА47-60 6кА Характеристика "B" | [15 empty] | 0
SQ0223-0008 | Авт. выкл. ВА47-60 1Р 6А 6кА х-ка В TDM |  | 1 | 1 | 60 | 337.19 | 337.19 | 212.43 | 0 | 0.1232 | 0.00021 |  |  | 1 | шт |  | 0 | 0
SQ0223-0005 | Авт. выкл. ВА47-60 1Р 10А 6кА х-ка В TDM |  | 28.07.2024 | 1 | 60 | 337.19 | 337.19 | 212.43 | 0 | 0.12062 | 0.000227 |  |  | 1 | шт |  | 0 | 0
SQ0223-0010 | Авт. выкл. ВА47-60 1Р 16А 6кА х-ка В TDM |  | 28.07.2024 | 1 | 60 | 337.19 | 337.19 | 212.43 | 0 | 0.12137 | 0.000217 |  |  | 1 | шт |  | 0 | 0
SQ0223-0011 | Авт. выкл. ВА47-60 1Р 20А 6кА х-ка В TDM |  | 93 | 1 | 60 | 337.19 | 337.19 | 212.43 | 0 | 0.12167 | 0.000213 |  |  | 1 | шт |  | 0 | 0
SQ0223-0012 | Авт. выкл. ВА47-60 1Р 25А 6кА х-ка В TDM |  | 28.07.2024 | 1 | 60 | 337.19 | 337.19 | 212.43 | 0 | 0.1215 | 0.000212 |  |  | 1 | шт |  | 0 | 0
SQ0223-0013 | Авт. выкл. ВА47-60 1Р 32А 6кА х-ка В TDM |  | 13 | 1 | 60 | 334.22 | 334.22 | 210.56 | 0 | 0.12638 | 0.000221 |  |  | 1 | шт |  | 0 | 0
SQ0223-0014 | Авт. выкл. ВА47-60 1Р 40А 6кА х-ка В TDM |  | 1 | 1 | 60 | 347.44 | 347.44 | 218.89 | 0 | 0.11833 | 0.000205 |  |  | 1 | шт |  | 0 | 0
SQ0223-0015 | Авт. выкл. ВА47-60 1Р 50А 6кА х-ка В TDM |  | 181 | 1 | 60 | 373.58 | 373.58 | 235.36 | 0 | 0.13333 | 0.000236 |  |  | 1 | шт |  | 0 | 0
SQ0223-0016 | Авт. выкл. ВА47-60 1Р 63А 6кА х-ка В TDM |  | 142 | 1 | 60 | 368.7 | 368.7 | 232.28 | 0 | 0.13333 | 0.000216 |  |  | 1 | шт |  | 0 | 0
SQ0223-0042 | Авт. выкл. ВА47-60 3Р 16А 6кА х-ка В TDM |  | 28.07.2024 | 1 | 20 | 1114.06 | 1114.06 | 701.86 | 0 | 0.345 | 0.000638 |  |  | 1 | шт |  | 0 | 0
SQ0223-0044 | Авт. выкл. ВА47-60 3Р 25А 6кА х-ка В TDM |  | 28.07.2024 | 1 | 20 | 1114.06 | 1114.06 | 701.86 | 0 | 0.375 | 0.000631 |  |  | 1 | шт |  | 0 | 0
| 02.23.01 Автоматический выключатель ВА47-60 6кА Характеристика "C" | [15 empty] | 0
SQ0223-0066 | Авт. выкл. ВА47-60 1Р 1А 6кА х-ка С TDM |  | 3 | 1 | 60 | 404.38 | 404.38 | 254.76 | 0 | 0.13333 | 0.000365 |  |  | 1 | шт |  | 0 | 0
SQ0223-0068 | Авт. выкл. ВА47-60 1Р 2А 6кА х-ка С TDM |  | 28.07.2024 | 1 | 60 | 385.99 | 385.99 | 243.17 | 0 | 0.13333 | 0.000216 |  |  | 1 | шт |  | 0 | 0
SQ0223-0070 | Авт. выкл. ВА47-60 1Р 3А 6кА х-ка С TDM |  | 28.07.2024 | 1 | 60 | 396.45 | 396.45 | 249.76 | 0 | 0.12082 | 0.000214 |  |  | 1 | шт |  | 0 | 0
SQ0223-0071 | Авт. выкл. ВА47-60 1Р 4А 6кА х-ка С TDM |  | 28.07.2024 | 1 | 60 | 396.45 | 396.45 | 249.76 | 0 | 0.12252 | 0.000219 |  |  | 1 | шт |  | 0 | 0
SQ0223-0073 | Авт. выкл. ВА47-60 1Р 6А 6кА х-ка С TDM |  | 600 | 1 | 60 | 307.51 | 307.51 | 193.73 | 0 | 0.12092 | 0.000248 |  |  | 1 | шт |  | 0 | 0
SQ0223-0075 | Авт. выкл. ВА47-60 1Р 10А 6кА х-ка С TDM |  | 600 | 1 | 60 | 307.51 | 307.51 | 193.73 | 0 | 0.12167 | 0.000213 |  |  | 1 | шт |  | 0 | 0
SQ0223-0077 | Авт. выкл. ВА47-60 1Р 16А 6кА х-ка С TDM |  | 1444 | 1 | 60 | 310.02 | 310.02 | 195.31 | 0 | 0.1225 | 0.000214 |  |  | 1 | шт |  | 0 | 0
SQ0223-0078 | Авт. выкл. ВА47-60 1Р 20А 6кА х-ка С TDM |  | 600 | 1 | 60 | 321.94 | 321.94 | 202.82 | 0 | 0.12167 | 0.00021 |  |  | 1 | шт |  | 0 | 0
SQ0223-0079 | Авт. выкл. ВА47-60 1Р 25А 6кА х-ка С TDM |  | 600 | 1 | 60 | 307.31 | 307.31 | 193.61 | 0 | 0.12142 | 0.000214 |  |  | 1 | шт |  | 0 | 0
SQ0223-0080 | Авт. выкл. ВА47-60 1Р 32А 6кА х-ка С TDM |  | 600 | 1 | 60 | 342.19 | 342.19 | 215.58 | 0 | 0.1225 | 0.000207 |  |  | 1 | шт |  | 0 | 0
SQ0223-0081 | Авт. выкл. ВА47-60 1Р 40А 6кА х-ка С TDM |  | 600 | 1 | 60 | 352 | 352 | 221.76 | 0 | 0.1269 | 0.000215 |  |  | 1 | шт |  | 0 | 0
SQ0223-0082 | Авт. выкл. ВА47-60 1Р 50А 6кА х-ка С TDM |  | 600 | 1 | 60 | 352 | 352 | 221.76 | 0 | 0.12833 | 0.00022 |  |  | 1 | шт |  | 0 | 0
SQ0223-0083 | Авт. выкл. ВА47-60 1Р 63А 6кА х-ка С TDM |  | 600 | 1 | 60 | 359.53 | 359.53 | 226.5 | 0 | 0.12833 | 0.00022 |  |  | 1 | шт |  | 0 | 0
SQ0223-0085 | Авт. выкл. ВА47-60 2Р 2А 6кА х-ка С TDM |  | 154 | 1 | 30 | 784.73 | 784.73 | 494.38 | 0 | 0.23833 | 0.00042 |  |  | 1 | шт |  | 0 | 0
SQ0223-0086 | Авт. выкл. ВА47-60 2Р 3А 6кА х-ка С TDM |  | 28.07.2024 | 1 | 30 | 784.73 | 784.73 | 494.38 | 0 | 0.43333 | 0.000687 |  |  | 1 | шт |  | 0 | 0
SQ0223-0087 | Авт. выкл. ВА47-60 2Р 4А 6кА х-ка С TDM |  | 300 | 1 | 30 | 786.45 | 786.45 | 495.46 | 0 | 0.24333 | 0.000439 |  |  | 1 | шт |  | 0 | 0
SQ0223-0089 | Авт. выкл. ВА47-60 2Р 6А 6кА х-ка С TDM |  | 104 | 1 | 30 | 653.27 | 653.27 | 411.56 | 0 | 0.23753 | 0.000438 |  |  | 1 | шт |  | 0 | 0
SQ0223-0091 | Авт. выкл. ВА47-60 2Р 10А 6кА х-ка С TDM |  | 300 | 1 | 30 | 654.74 | 654.74 | 412.49 | 0 | 0.28333 | 0.000731 |  |  | 1 | шт |  | 0 | 0
SQ0223-0093 | Авт. выкл. ВА47-60 2Р 16А 6кА х-ка С TDM |  | 300 | 1 | 30 | 654.74 | 654.74 | 412.49 | 0 | 0.22933 | 0.000452 |  |  | 1 | шт |  | 0 | 0
SQ0223-0094 | Авт. выкл. ВА47-60 2Р 20А 6кА х-ка С TDM |  | 300 | 1 | 30 | 666.39 | 666.39 | 419.83 | 0 | 0.24333 | 0.000426 |  |  | 1 | шт |  | 0 | 0
SQ0223-0095 | Авт. выкл. ВА47-60 2Р 25А 6кА х-ка С TDM |  | 300 | 1 | 30 | 623.57 | 623.57 | 392.85 | 0 | 0.235 | 0.000439 |  |  | 1 | шт |  | 0 | 0
SQ0223-0096 | Авт. выкл. ВА47-60 2Р 32А 6кА х-ка С TDM |  | 300 | 1 | 30 | 663.8 | 663.8 | 418.19 | 0 | 0.23667 | 0.000426 |  |  | 1 | шт |  | 0 | 0
SQ0223-0097 | Авт. выкл. ВА47-60 2Р 40А 6кА х-ка С TDM |  | 300 | 1 | 30 | 724.47 | 724.47 | 456.42 | 0 | 0.2419 | 0.000431 |  |  | 1 | шт |  | 0 | 0
SQ0223-0098 | Авт. выкл. ВА47-60 2Р 50А 6кА х-ка С TDM |  | 300 | 1 | 30 | 760.7 | 760.7 | 479.24 | 0 | 0.24553 | 0.000426 |  |  | 1 | шт |  | 0 | 0
SQ0223-0099 | Авт. выкл. ВА47-60 2Р 63А 6кА х-ка С TDM |  | 300 | 1 | 30 | 724.47 | 724.47 | 456.42 | 0 | 0.28333 | 0.000731 |  |  | 1 | шт |  | 0 | 0
SQ0223-0100 | Авт. выкл. ВА47-60 3Р 1А 6кА х-ка С TDM |  | 12 | 1 | 20 | 1400.57 | 1400.57 | 882.36 | 0 | 0.35 | 0.000631 |  |  | 1 | шт |  | 0 | 0
SQ0223-0101 | Авт. выкл. ВА47-60 3Р 2А 6кА х-ка С TDM |  | 48 | 1 | 20 | 1400.57 | 1400.57 | 882.36 | 0 | 0.3518 | 0.000618 |  |  | 1 | шт |  | 0 | 0
SQ0223-0102 | Авт. выкл. ВА47-60 3Р 3А 6кА х-ка С TDM |  | 106 | 1 | 20 | 1400.57 | 1400.57 | 882.36 | 0 | 0.3475 | 0.000655 |  |  | 1 | шт |  | 0 | 0
SQ0223-0103 | Авт. выкл. ВА47-60 3Р 4А 6кА х-ка С TDM |  | 13 | 1 | 20 | 1403.6 | 1403.6 | 884.27 | 0 | 0.35 | 0.000649 |  |  | 1 | шт |  | 0 | 0
SQ0223-0105 | Авт. выкл. ВА47-60 3Р 6А 6кА х-ка С TDM |  | 54 | 1 | 20 | 1157 | 1157 | 728.91 | 0 | 0.345 | 0.000659 |  |  | 1 | шт |  | 0 | 0
SQ0223-0107 | Авт. выкл. ВА47-60 3Р 10А 6кА х-ка С TDM |  | 200 | 1 | 20 | 1104.42 | 1104.42 | 695.78 | 0 | 0.425 | 0.001096 |  |  | 1 | шт |  | 0 | 0
SQ0223-0109 | Авт. выкл. ВА47-60 3Р 16А 6кА х-ка С TDM |  | 200 | 1 | 20 | 1104.42 | 1104.42 | 695.78 | 0 | 0.425 | 0.000631 |  |  | 1 | шт |  | 0 | 0
SQ0223-0110 | Авт. выкл. ВА47-60 3Р 20А 6кА х-ка С TDM |  | 200 | 1 | 20 | 1083.21 | 1083.21 | 682.42 | 0 | 0.736 | 0.001357 |  |  | 1 | шт |  | 0 | 0
SQ0223-0111 | Авт. выкл. ВА47-60 3Р 25А 6кА х-ка С TDM |  | 200 | 1 | 20 | 1104.42 | 1104.42 | 695.78 | 0 | 0.365 | 0.00064 |  |  | 1 | шт |  | 0 | 0
SQ0223-0112 | Авт. выкл. ВА47-60 3Р 32А 6кА х-ка С TDM |  | 200 | 1 | 20 | 1168.62 | 1168.62 | 736.23 | 0 | 0.3025 | 0.000656 |  |  | 1 | шт |  | 0 | 0
SQ0223-0113 | Авт. выкл. ВА47-60 3Р 40А 6кА х-ка С TDM |  | 200 | 1 | 20 | 1136.13 | 1136.13 | 715.76 | 0 | 0.3602 | 0.000644 |  |  | 1 | шт |  | 0 | 0
SQ0223-0114 | Авт. выкл. ВА47-60 3Р 50А 6кА х-ка С TDM |  | 141 | 1 | 20 | 1249.74 | 1249.74 | 787.34 | 0 | 0.36665 | 0.000657 |  |  | 1 | шт |  | 0 | 0
SQ0223-0115 | Авт. выкл. ВА47-60 3Р 63А 6кА х-ка С TDM |  | 200 | 1 | 20 | 1240.67 | 1240.67 | 781.62 | 0 | 0.425 | 0.001096 |  |  | 1 | шт |  | 0 | 0
SQ0223-0121 | Авт. выкл. ВА47-60 4Р 6А 6кА х-ка С TDM |  | 35 | 1 | 15 | 1472.6 | 1472.6 | 927.74 | 0 | 0.58667 | 0.000884 |  |  | 1 | шт |  | 0 | 0
SQ0223-0123 | Авт. выкл. ВА47-60 4Р 10А 6кА х-ка С TDM |  | 10 | 1 | 15 | 1472.6 | 1472.6 | 927.74 | 0 | 0.58667 | 0.000899 |  |  | 1 | шт |  | 0 | 0
SQ0223-0125 | Авт. выкл. ВА47-60 4Р 16А 6кА х-ка С TDM |  | 8 | 1 | 15 | 1472.6 | 1472.6 | 927.74 | 0 | 0.58667 | 0.000879 |  |  | 1 | шт |  | 0 | 0
SQ0223-0126 | Авт. выкл. ВА47-60 4Р 20А 6кА х-ка С TDM |  |  | 1 | 15 | 1444.23 | 1444.23 | 909.86 | 0 | 0.58667 | 0.000864 |  |  | 1 | шт |  | 0 | 0
SQ0223-0127 | Авт. выкл. ВА47-60 4Р 25А 6кА х-ка С TDM |  | 150 | 1 | 15 | 1472.52 | 1472.52 | 927.69 | 0 | 0.45967 | 0.00086 |  |  | 1 | шт |  | 0 | 0
SQ0223-0128 | Авт. выкл. ВА47-60 4Р 32А 6кА х-ка С TDM |  | 150 | 1 | 15 | 1472.52 | 1472.52 | 927.69 | 0 | 0.4756 | 0.000854 |  |  | 1 | шт |  | 0 | 0
SQ0223-0129 | Авт. выкл. ВА47-60 4Р 40А 6кА х-ка С TDM |  | 150 | 1 | 15 | 1531.45 | 1531.45 | 964.81 | 0 | 0.476 | 0.000841 |  |  | 1 | шт |  | 0 | 0
SQ0223-0131 | Авт. выкл. ВА47-60 4Р 63А 6кА х-ка С TDM |  | 150 | 1 | 15 | 1608.01 | 1608.01 | 1013.05 | 0 | 0.58667 | 0.000818 |  |  | 1 | шт |  | 0 | 0
| 02.23.01 Автоматический выключатель ВА47-60 6кА Характеристика "D" | [15 empty] | 0
SQ0223-0171 | Авт. выкл. ВА47-60 3Р 10А 6кА х-ка D TDM |  | 2 | 1 | 20 | 1179.28 | 1179.28 | 742.95 | 0 | 0.3379 | 0.000633 |  |  | 1 | шт |  | 0 | 0
SQ0223-0173 | Авт. выкл. ВА47-60 3Р 16А 6кА х-ка D TDM |  | 200 | 1 | 20 | 1179.28 | 1179.28 | 742.95 | 0 | 0.3475 | 0.00063 |  |  | 1 | шт |  | 0 | 0
SQ0223-0174 | Авт. выкл. ВА47-60 3Р 20А 6кА х-ка D TDM |  | 28.07.2024 | 1 | 20 | 1191.51 | 1191.51 | 750.65 | 0 | 0.345 | 0.000622 |  |  | 1 | шт |  | 0 | 0
SQ0223-0175 | Авт. выкл. ВА47-60 3Р 25А 6кА х-ка D TDM |  | 18 | 1 | 20 | 1179.28 | 1179.28 | 742.95 | 0 | 0.345 | 0.000631 |  |  | 1 | шт |  | 0 | 0
SQ0223-0176 | Авт. выкл. ВА47-60 3Р 32А 6кА х-ка D TDM |  | 30 | 1 | 20 | 1247.83 | 1247.83 | 786.13 | 0 | 0.35785 | 0.000654 |  |  | 1 | шт |  | 0 | 0
SQ0223-0177 | Авт. выкл. ВА47-60 3Р 40А 6кА х-ка D TDM |  | 51 | 1 | 20 | 1272.78 | 1272.78 | 801.85 | 0 | 0.35895 | 0.000653 |  |  | 1 | шт |  | 0 | 0
SQ0223-0178 | Авт. выкл. ВА47-60 3Р 50А 6кА х-ка D TDM |  | 28.07.2024 | 1 | 20 | 1272.78 | 1272.78 | 801.85 | 0 | 0.443 | 0.000657 |  |  | 1 | шт |  | 0 | 0
SQ0223-0179 | Авт. выкл. ВА47-60 3Р 63А 6кА х-ка D TDM |  | 28.07.2024 | 1 | 20 | 1272.78 | 1272.78 | 801.85 | 0 | 0.425 | 0.000673 |  |  | 1 | шт |  | 0 | 0
| 02.23.10 Автоматический выключатель ВА47-60DC | [15 empty] | 0
SQ0223-1002 | Авт. выкл.ВА47-60DC 1P 1А 6кА х-ка С TDM |  | 72 | 1 | 60 | 1673.21 | 1673.21 | 1054.12 | 0 | 0.12287 | 0.000276 |  |  | 1 | шт |  | 0 | 0
SQ0223-1004 | Авт. выкл.ВА47-60DC 1P 2А 6кА х-ка С TDM |  | 28.07.2024 | 1 | 60 | 1673.21 | 1673.21 | 1054.12 | 0 | 0.14333 | 0.000266 |  |  | 1 | шт |  | 0 | 0
SQ0223-1006 | Авт. выкл.ВА47-60DC 1P 4А 6кА х-ка С TDM |  | 34 | 1 | 60 | 1673.21 | 1673.21 | 1054.12 | 0 | 0.12583 | 0.000247 |  |  | 1 | шт |  | 0 | 0
SQ0223-1008 | Авт. выкл.ВА47-60DC 1P 6А 6кА х-ка С TDM |  | 279 | 1 | 60 | 1256.19 | 1256.19 | 791.4 | 0 | 0.12428 | 0.000253 |  |  | 1 | шт |  | 0 | 0
SQ0223-1009 | Авт. выкл.ВА47-60DC 1P 10А 6кА х-ка С TDM |  | 70 | 1 | 60 | 1031.06 | 1031.06 | 649.57 | 0 | 0.15333 | 0.000177 |  |  | 1 | шт |  | 0 | 0
SQ0223-1011 | Авт. выкл.ВА47-60DC 1P 16А 6кА х-ка С TDM |  | 06.06.2024 | 1 | 60 | 993.92 | 993.92 | 626.17 | 0 | 0.12333 | 0.000242 |  |  | 1 | шт |  | 0 | 0
SQ0223-1012 | Авт. выкл.ВА47-60DC 1P 20А 6кА х-ка С TDM |  | 348 | 1 | 60 | 1150.04 | 1150.04 | 724.53 | 0 | 0.13333 | 0.00028 |  |  | 1 | шт |  | 0 | 0
SQ0223-1013 | Авт. выкл.ВА47-60DC 1P 25А 6кА х-ка С TDM |  | 9 | 1 | 60 | 1041.22 | 1041.22 | 655.97 | 0 | 0.12432 | 0.000254 |  |  | 1 | шт |  | 0 | 0
SQ0223-1014 | Авт. выкл.ВА47-60DC 1P 32А 6кА х-ка С TDM |  | 101 | 1 | 60 | 1326.98 | 1326.98 | 836 | 0 | 0.12453 | 0.00025 |  |  | 1 | шт |  | 0 | 0
SQ0223-1015 | Авт. выкл.ВА47-60DC 1P 40А 6кА х-ка С TDM |  | 272 | 1 | 60 | 1592.37 | 1592.37 | 1003.19 | 0 | 0.15333 | 0.000177 |  |  | 1 | шт |  | 0 | 0
SQ0223-1016 | Авт. выкл.ВА47-60DC 1P 50А 6кА х-ка С TDM |  | 97 | 1 | 60 | 1985.55 | 1985.55 | 1250.9 | 0 | 0.15333 | 0.000177 |  |  | 1 | шт |  | 0 | 0
SQ0223-1017 | Авт. выкл.ВА47-60DC 1P 63А 6кА х-ка С TDM |  | 28.07.2024 | 1 | 60 | 2472.61 | 2472.61 | 1557.74 | 0 | 0.1275 | 0.000303 |  |  | 1 | шт |  | 0 | 0
SQ0223-1021 | Авт. выкл.ВА47-60DC 2P 2А 6кА х-ка С TDM |  |  | 1 | 30 | 3674.97 | 3674.97 | 2315.23 | 0 | 0.31733 | 0.000516 |  |  | 1 | шт |  | 0 | 0
SQ0223-1023 | Авт. выкл.ВА47-60DC 2P 4А 6кА х-ка С TDM |  | 28.07.2024 | 1 | 30 | 3674.97 | 3674.97 | 2315.23 | 0 | 0.24143 | 0.000503 |  |  | 1 | шт |  | 0 | 0
SQ0223-1025 | Авт. выкл.ВА47-60DC 2P 6А 6кА х-ка С TDM |  | 24 | 1 | 30 | 2638.05 | 2638.05 | 1661.97 | 0 | 0.31167 | 0.000508 |  |  | 1 | шт |  | 0 | 0
SQ0223-1026 | Авт. выкл.ВА47-60DC 2P 10А 6кА х-ка С TDM |  | 44 | 1 | 30 | 2062.12 | 2062.12 | 1299.14 | 0 | 0.23743 | 0.000499 |  |  | 1 | шт |  | 0 | 0
SQ0223-1028 | Авт. выкл.ВА47-60DC 2P 16А 6кА х-ка С TDM |  | 1 | 1 | 30 | 2087.22 | 2087.22 | 1314.95 | 0 | 0.23583 | 0.000491 |  |  | 1 | шт |  | 0 | 0
SQ0223-1029 | Авт. выкл.ВА47-60DC 2P 20А 6кА х-ка С TDM |  | 27 | 1 | 30 | 2415.1 | 2415.1 | 1521.51 | 0 | 0.30667 | 0.000531 |  |  | 1 | шт |  | 0 | 0
SQ0223-1030 | Авт. выкл.ВА47-60DC 2P 25А 6кА х-ка С TDM |  | 10 | 1 | 30 | 2145.72 | 2145.72 | 1351.8 | 0 | 0.23823 | 0.000507 |  |  | 1 | шт |  | 0 | 0
SQ0223-1031 | Авт. выкл.ВА47-60DC 2P 32А 6кА х-ка С TDM |  | 7 | 1 | 30 | 2786.66 | 2786.66 | 1755.6 | 0 | 0.28667 | 0.000531 |  |  | 1 | шт |  | 0 | 0
SQ0223-1032 | Авт. выкл.ВА47-60DC 2P 40А 6кА х-ка С TDM |  | 3 | 1 | 30 | 3343.98 | 3343.98 | 2106.71 | 0 | 0.2412 | 0.000491 |  |  | 1 | шт |  | 0 | 0
SQ0223-1033 | Авт. выкл.ВА47-60DC 2P 50А 6кА х-ка С TDM |  |  | 1 | 30 | 4226.63 | 4226.63 | 2662.78 | 0 | 0.24207 | 0.000539 |  |  | 1 | шт |  | 0 | 0
SQ0223-1034 | Авт. выкл.ВА47-60DC 2P 63А 6кА х-ка С TDM |  | 28.07.2024 | 1 | 30 | 5192.45 | 5192.45 | 3271.24 | 0 | 0.30667 | 0.00011 |  |  | 1 | шт |  | 0 | 0
| 02.24.01 Модульные переключатели трехпозиционные МП-63 | [15 empty] | 0
SQ0224-0003 | Модульный переключатель трехпозиционный МП-63 1P 16А TDM |  | 28.07.2024 | 1 | 120 | 816.98 | 816.98 | 514.7 | 0 | 0.087917 | 0.000209 |  |  | 1 | шт |  | 0 | 0
SQ0224-0005 | Модульный переключатель трехпозиционный МП-63 1P 25А TDM |  | 1200 | 1 | 120 | 816.98 | 816.98 | 514.7 | 0 | 0.079167 | 0.000187 |  |  | 1 | шт |  | 0 | 0
SQ0224-0006 | Модульный переключатель трехпозиционный МП-63 1P 32А TDM |  | 1200 | 1 | 120 | 816.98 | 816.98 | 514.7 | 0 | 0.081917 | 0.000217 |  |  | 1 | шт |  | 0 | 0
SQ0224-0007 | Модульный переключатель трехпозиционный МП-63 1P 40А TDM |  | 1200 | 1 | 120 | 763.53 | 763.53 | 481.02 | 0 | 0.079167 | 0.00019 |  |  | 1 | шт |  | 0 | 0
SQ0224-0009 | Модульный переключатель трехпозиционный МП-63 1P 63А TDM |  | 28.07.2024 | 1 | 240 | 816.98 | 816.98 | 514.7 | 0 | 0.087392 | 0.000199 |  |  | 1 | шт |  | 0 | 0
SQ0224-0012 | Модульный переключатель трехпозиционный МП-63 2P 16А TDM |  | 600 | 1 | 60 | 1568.81 | 1568.81 | 988.35 | 0 | 0.16167 | 0.000399 |  |  | 1 | шт |  | 0 | 0
SQ0224-0014 | Модульный переключатель трехпозиционный МП-63 2P 25А TDM |  | 1200 | 1 | 120 | 1568.81 | 1568.81 | 988.35 | 0 | 0.16862 | 0.000412 |  |  | 1 | шт |  | 0 | 0
SQ0224-0015 | Модульный переключатель трехпозиционный МП-63 2P 32А TDM |  | 600 | 1 | 60 | 1466.21 | 1466.21 | 923.71 | 0 | 0.16367 | 0.000405 |  |  | 1 | шт |  | 0 | 0
SQ0224-0016 | Модульный переключатель трехпозиционный МП-63 2P 40А TDM |  | 600 | 1 | 60 | 1466.21 | 1466.21 | 923.71 | 0 | 0.16333 | 0.000391 |  |  | 1 | шт |  | 0 | 0
SQ0224-0018 | Модульный переключатель трехпозиционный МП-63 2P 63А TDM |  | 600 | 1 | 60 | 1568.81 | 1568.81 | 988.35 | 0 | 0.15833 | 0.000379 |  |  | 1 | шт |  | 0 | 0
SQ0224-0025 | Модульный переключатель трехпозиционный МП-63 3P 40А TDM |  | 400 | 1 | 40 | 2288.03 | 2288.03 | 1441.46 | 0 | 0.245 | 0.000593 |  |  | 1 | шт |  | 0 | 0
SQ0224-0027 | Модульный переключатель трехпозиционный МП-63 3P 63А TDM |  | 400 | 1 | 40 | 2288.03 | 2288.03 | 1441.46 | 0 | 0.2453 | 0.000623 |  |  | 1 | шт |  | 0 | 0
SQ0224-0036 | Модульный переключатель трехпозиционный МП-63 4P 63А TDM |  | 300 | 1 | 30 | 2914.88 | 2914.88 | 1836.37 | 0 | 0.32833 | 0.000815 |  |  | 1 | шт |  | 0 | 0
| 02.24.02 Модульные переключатели трехпозиционные МП-125 | [15 empty] | 0
SQ0224-0042 | Модульный переключатель трехпозиционный МП-125 1P 125А TDM |  | 230 | 1 | 72 | 2244.79 | 2244.79 | 1414.22 | 0 | 0.17847 | 0.000431 |  |  | 1 | шт |  | 0 | 0
SQ0224-0045 | Модульный переключатель трехпозиционный МП-125 2P 125А TDM |  | 06.06.2024 | 1 | 36 | 4453.65 | 4453.65 | 2805.8 | 0 | 0.33683 | 0.000819 |  |  | 1 | шт |  | 0 | 0
SQ0224-0048 | Модульный переключатель трехпозиционный МП-125 3P 125А TDM |  | 3 | 1 | 24 | 6662.52 | 6662.52 | 4197.39 | 0 | 0.51113 | 0.00119 |  |  | 1 | шт |  | 0 | 0
SQ0224-0046 | Модульный переключатель трехпозиционный МП-125 3P 63А TDM |  | 10 | 1 | 24 | 5183.95 | 5183.95 | 3265.89 | 0 | 0.51462 | 0.001199 |  |  | 1 | шт |  | 0 | 0
SQ0224-0051 | Модульный переключатель трехпозиционный МП-125 4P 125А TDM |  | 10 | 1 | 18 | 7686.14 | 7686.14 | 4842.27 | 0 | 0.67528 | 0.001572 |  |  | 1 | шт |  | 0 | 0
SQ0224-0049 | Модульный переключатель трехпозиционный МП-125 4P 63А TDM |  | 82 | 1 | 18 | 6315.32 | 6315.32 | 3978.65 | 0 | 0.67283 | 0.001569 |  |  | 1 | шт |  | 0 | 0
| 02.25.01 Понижающие (звонковые) трансформаторы | [15 empty] | 0
SQ0225-0001 | Трансформатор понижающий ТП-230В/8-12-24В 8ВА DIN-рейка TDM |  | 400 | 1 | 40 | 1243.2 | 1243.2 | 783.22 | 0 | 0.55 | 0.000502 |  |  | 1 | шт |  | 0 | 0
| 03-1 Источники света | [15 empty] | 0
| 03.23.01 КЛЛ - Лампа энергосберегающая FS | [15 empty] | 0
SQ0323-0003 | Лампа энергосберегающая КЛЛ-FS-13 Вт-2700 К–Е14 TDM |  | 2 | 100 | 100 | 20.01 | 20.01 | нет | 0 | 0.069 | 0.00043 |  |  | 1 | шт |  | 0 | 0
SQ0323-0007 | Лампа энергосберегающая КЛЛ-FS-13 Вт-4200 К–Е14 TDM |  |  | 100 | 100 | 30 | 30 | нет | 0 | 0.0708 | 0.00043 |  |  | 1 | шт |  | 0 | 0
SQ0323-0012 | Лампа энергосберегающая КЛЛ-FS-20 Вт-2700 К–Е27 TDM |  |  | 50 | 50 | 30 | 30 | нет | 0 | 0.136 | 0.000761 |  |  | 1 | шт |  | 0 | 0
SQ0323-0019 | Лампа энергосберегающая КЛЛ-FS-25 Вт-4000 К–Е27 (60х141 мм) TDM |  |  | 5 | 50 | 49.99 | 49.99 | нет | 0 | 0.124 | 0.000897 |  |  | 1 | шт |  | 0 | 0
SQ0323-0020 | Лампа энергосберегающая КЛЛ-FS-30 Вт-4000 К–Е27 (60х161 мм) TDM |  |  | 1 | 1 | 49.99 | 49.99 | нет | 0 | 0.118 | 0.000743 |  |  | 1 | шт |  | 0 | 0
| 03.23.02 КЛЛ - Лампа энергосберегающая HS | [15 empty] | 0
SQ0323-0026 | Лампа энергосберегающая КЛЛ-HS-11 Вт-4200 К-Е14 TDM |  | 1 | 100 | 100 | 20.01 | 20.01 | нет | 0 | 0.072 | 0.000382 |  |  | 1 | шт |  | 0 | 0
SQ0323-0023 | Лампа энергосберегающая КЛЛ-HS-13 Вт-2700 К–Е14 TDM |  | 17 | 100 | 100 | 20.01 | 20.01 | нет | 0 | 0.0742 | 0.000379 |  |  | 1 | шт |  | 0 | 0
SQ0323-0021 | Лампа энергосберегающая КЛЛ-HS-9 Вт-2700 К–Е14 TDM |  | 15 | 100 | 100 | 30 | 30 | нет | 0 | 0.07 | 0.000358 |  |  | 1 | шт |  | 0 | 0
SQ0323-0025 | Лампа энергосберегающая КЛЛ-HS-9 Вт-4200 К–Е14 TDM |  | 69 | 100 | 100 | 20.01 | 20.01 | нет | 0 | 0.07 | 0.000358 |  |  | 1 | шт |  | 0 | 0
SQ0323-0099 | Лампа энергосберегающая КЛЛ-С-11 Вт-2700 К–Е14 TDM |  |  | 10 | 100 | 30 | 30 | нет | 0 | 0.0864 | 0.000404 |  |  | 1 | шт |  | 0 | 0
| 03.23.03 КЛЛ - Лампа энергосберегающая 3U | [15 empty] | 0
SQ0323-0041 | Лампа энергосберегающая КЛЛ-3U-11 Вт-4000 К–Е27 (41х116 мм) TDM |  | 11 | 10 | 100 | 60 | 60 | нет | 0 | 0.073 | 0.000355 |  |  | 1 | шт |  | 0 | 0
SQ0323-0045 | Лампа энергосберегающая КЛЛ-3U-20 Вт-2700 К–Е27 (41х156 мм) TDM |  | 3 | 5 | 50 | 20.01 | 20.01 | нет | 0 | 0.14 | 0.000552 |  |  | 1 | шт |  | 0 | 0
SQ0323-0044 | Лампа энергосберегающая КЛЛ-3U-20 Вт-4000 К–Е27 (41х156 мм) TDM |  | 2 | 5 | 50 | 30 | 30 | нет | 0 | 0.13 | 0.000563 |  |  | 1 | шт |  | 0 | 0
| 03.23.05 КЛЛ - Лампа энергосберегающая FST2 КОМПАКТ | [15 empty] | 0
SQ0323-0170 | Лампа энергосберегающая КЛЛ-FSТ2-9 Вт-2700 К–Е14 КОМПАКТ (35х95 мм) TDM |  |  | 10 | 100 | 20.01 | 20.01 | нет | 0 | 0.063 | 0.000216 |  |  | 1 | шт |  | 0 | 0
SQ0323-0172 | Лампа энергосберегающая КЛЛ-FSТ2-9 Вт-4000 К–Е14 КОМПАКТ (35х95 мм) TDM |  |  | 10 | 100 | 20.01 | 20.01 | нет | 0 | 0.063 | 0.000217 |  |  | 1 | шт |  | 0 | 0
| 03.23.06 КЛЛ - Лампа энергосберегающая "Рефлектор" | [15 empty] | 0
SQ0323-0101 | Лампа энергосберегающая КЛЛ- R50-7 Вт-2700 К–Е14 TDM |  | 207 | 10 | 100 | 20.01 | 20.01 | нет | 0 | 0.098 | 0.000421 |  |  | 1 | шт |  | 0 | 0
SQ0323-0146 | Лампа энергосберегающая КЛЛ- RM50 FR-9 Вт-4000 К–Е14 TDM |  | 4 | 10 | 100 | 30 | 30 | нет | 0 | 0.08 | 0.000464 |  |  | 1 | шт |  | 0 | 0
| 03.23.07 КЛЛ - Лампа энергосберегающая "Свеча" | [15 empty] | 0
SQ0323-0143 | Лампа энергосберегающая КЛЛ-СGW-11 Вт-2700 К–Е14 TDM (золотая свеча на ветру) (mini) |  |  | 10 | 100 | 20.01 | 20.01 | нет | 0 | 0.062 | 0.000373 |  |  | 1 | шт |  | 0 | 0
SQ0323-0097 | Лампа энергосберегающая КЛЛ-С-9 Вт-2700 К–Е14 TDM |  | 5 | 10 | 100 | 30 | 30 | нет | 0 | 0.0732 | 0.000354 |  |  | 1 | шт |  | 0 | 0
SQ0323-0098 | Лампа энергосберегающая КЛЛ-С-9 Вт-4000 К–Е14 TDM |  |  | 10 | 100 | 30 | 30 | нет | 0 | 0.0724 | 0.00037 |  |  | 1 | шт |  | 0 | 0
SQ0323-0120 | Лампа энергосберегающая КЛЛ-СT-9 Вт-4000 К–Е14 TDM |  | 1 | 5 | 50 | 20.01 | 20.01 | нет | 0 | 0.0736 | 0.000471 |  |  | 1 | шт |  | 0 | 0
SQ0323-0117 | Лампа энергосберегающая КЛЛ-СW-9 Вт-2700 К–Е14 TDM |  | 15 | 5 | 50 | 30 | 30 | нет | 0 | 0.0692 | 0.000469 |  |  | 1 | шт |  | 0 | 0
SQ0323-0118 | Лампа энергосберегающая КЛЛ-СW-9 Вт-4000 К–Е14 TDM |  | 32 | 5 | 50 | 20.01 | 20.01 | нет | 0 | 0.0688 | 0.000461 |  |  | 1 | шт |  | 0 | 0
| 03.23.10 КЛЛ промышленные - форма "спираль мини" | [15 empty] | 0
SQ0323-0076 | Лампа энергосберегающая КЛЛ-FS-105 Вт-4000 К–Е40 (85х280 мм) TDM |  |  | 1 | 20 | 300.01 | 300.01 | нет | 0 | 0.455 | 0.0033 |  |  | 1 | шт |  | 0 | 0
SQ0323-0113 | Лампа энергосберегающая КЛЛ-FS-105 Вт-6500 К–Е40 (85х280 мм) TDM |  | 1 | 20 | 20 | 1500.84 | 1500.84 | нет | 0 | 0.45 | 0.003129 |  |  | 1 | шт |  | 0 | 0
SQ0323-0125 | Лампа энергосберегающая КЛЛ-FS-45 Вт-2700 К–Е27 (73х196 мм) TDM |  |  | 20 | 20 | 300.01 | 300.01 | нет | 0 | 0.254 | 0.002083 |  |  | 1 | шт |  | 0 | 0
SQ0323-0131 | Лампа энергосберегающая КЛЛ-FS-65 Вт-6500 К–Е27 (73х218 мм) TDM |  |  | 20 | 20 | 966.22 | 966.22 | нет | 0 | 0.306 | 0.002076 |  |  | 1 | шт |  | 0 | 0
| 03.23.11 КЛЛ промышленные - форма "U" | [15 empty] | 0
SQ0323-0074 | Лампа энергосберегающая КЛЛ-5U-85 Вт-4000 К–Е40 (90х340 мм) TDM |  |  | 20 | 20 | 900 | 900 | нет | 0 | 0.5 | 0.005192 |  |  | 1 | шт |  | 0 | 0
SQ0323-0082 | Лампа энергосберегающая КЛЛ-6U-105 Вт-2700 К–Е40 (105х350 мм) TDM |  |  | 12 | 12 | 900 | 900 | нет | 0 | 0.69167 | 0.009882 |  |  | 1 | шт |  | 0 | 0
SQ0323-0078 | Лампа энергосберегающая КЛЛ-6U-125 Вт-4000 К–Е40 (105х355 мм) TDM |  |  | 12 | 12 | 1697.49 | 1697.49 | нет | 0 | 0.70833 | 0.008405 |  |  | 1 | шт |  | 0 | 0
SQ0323-0133 | Лампа энергосберегающая КЛЛ-6U-150 Вт-6500 К–Е40 (105х355 мм) TDM |  |  | 16 | 16 | 1936 | 1936 | нет | 0 | 0.835 | 0.008473 |  |  | 1 | шт |  | 0 | 0
SQ0323-0132 | Лампа энергосберегающая КЛЛ-8U-240 Вт-6500 К–Е40 (127х368 мм) TDM |  |  | 9 | 9 | 2872.38 | 2872.38 | нет | 0 | 1.136 | 0.012234 |  |  | 1 | шт |  | 0 | 0
| 03.23.16 КЛЛ неинтегрированные | [15 empty] | 0
SQ0323-0089 | Лампа энергосберегающая КЛЛ-PD-18Вт-4000K-G24d-2 TDM |  | 21.05.2024 | 10 | 50 | 225.86 | 225.86 | нет | 0 | 0.0716 | 0.000395 |  |  | 1 | шт |  | 0 | 0
SQ0323-0090 | Лампа энергосберегающая КЛЛ-PD-18Вт-4000K-G24q-2 TDM |  | 06.06.2024 | 10 | 50 | 225.86 | 225.86 | нет | 0 | 0.064 | 0.000358 |  |  | 1 | шт |  | 0 | 0
SQ0323-0091 | Лампа энергосберегающая КЛЛ-PD-26Вт-4000K-G24d-3 TDM |  | 500 | 10 | 50 | 252.99 | 252.99 | нет | 0 | 0.0592 | 0.000291 |  |  | 1 | шт |  | 0 | 0
SQ0323-0092 | Лампа энергосберегающая КЛЛ-PD-26Вт-4000K-G24q-3 TDM |  | 500 | 10 | 50 | 252.99 | 252.99 | нет | 0 | 0.0592 | 0.000291 |  |  | 1 | шт |  | 0 | 0
SQ0323-0087 | Лампа энергосберегающая КЛЛ-PS-11 Вт-4000 K-G23 TDM |  | 5750 | 10 | 50 | 184.32 | 184.32 | нет | 0 | 0.0648 | 0.000358 |  |  | 1 | шт |  | 0 | 0
SQ0323-0088 | Лампа энергосберегающая КЛЛ-PS-11 Вт-6500 K-G23 TDM |  |  | 10 | 50 | 184.32 | 184.32 | нет | 0 | 0.056 | 0.000265 |  |  | 1 | шт |  | 0 | 0
SQ0323-0085 | Лампа энергосберегающая КЛЛ-PS-9 Вт-4000 K-G23 TDM |  | 1750 | 10 | 50 | 156.3 | 156.3 | нет | 0 | 0.044 | 0.000226 |  |  | 1 | шт |  | 0 | 0
SQ0323-0086 | Лампа энергосберегающая КЛЛ-PS-9 Вт-6500 K-G23 TDM |  | 2260 | 10 | 50 | 156.3 | 156.3 | нет | 0 | 0.044 | 0.000226 |  |  | 1 | шт |  | 0 | 0
| 03.23.18 КЛЛ - Лампа энергосберегающая FSТ2 | [15 empty] | 0
SQ0323-0053 | Лампа энергосберегающая КЛЛ-FSТ2-11 Вт-2700 К–Е14 (40х93 мм) TDM |  |  | 10 | 100 | 20.01 | 20.01 | нет | 0 | 0.057 | 0.000313 |  |  | 1 | шт |  | 0 | 0
SQ0323-0057 | Лампа энергосберегающая КЛЛ-FSТ2-11 Вт-4000 К-Е14 (40х93 мм) TDM |  | 2 | 10 | 100 | 20.01 | 20.01 | нет | 0 | 0.057 | 0.000306 |  |  | 1 | шт |  | 0 | 0
SQ0323-0054 | Лампа энергосберегающая КЛЛ-FSТ2-13 Вт-2700 К–Е14 (42х98 мм) TDM |  |  | 10 | 100 | 20.01 | 20.01 | нет | 0 | 0.059 | 0.000306 |  |  | 1 | шт |  | 0 | 0
SQ0323-0062 | Лампа энергосберегающая КЛЛ-FSТ2-13 Вт-2700 К–Е27 (42х98 мм) TDM |  |  | 10 | 100 | 30 | 30 | нет | 0 | 0.057 | 0.000306 |  |  | 1 | шт |  | 0 | 0
SQ0323-0058 | Лампа энергосберегающая КЛЛ-FSТ2-13 Вт-4000 К–Е14 (42х98 мм) TDM |  |  | 10 | 100 | 20.01 | 20.01 | нет | 0 | 0.06 | 0.000313 |  |  | 1 | шт |  | 0 | 0
SQ0323-0055 | Лампа энергосберегающая КЛЛ-FSТ2-15 Вт-2700 К–Е14 (42х103 мм) TDM |  |  | 10 | 100 | 30 | 30 | нет | 0 | 0.059 | 0.000306 |  |  | 1 | шт |  | 0 | 0
SQ0323-0063 | Лампа энергосберегающая КЛЛ-FSТ2-15 Вт-2700 К–Е27 (42х103 мм) TDM |  |  | 10 | 100 | 30 | 30 | нет | 0 | 0.057 | 0.000297 |  |  | 1 | шт |  | 0 | 0
SQ0323-0059 | Лампа энергосберегающая КЛЛ-FSТ2-15 Вт-4000 К–Е14 (42х103 мм) TDM |  |  | 10 | 100 | 30 | 30 | нет | 0 | 0.06 | 0.000313 |  |  | 1 | шт |  | 0 | 0
SQ0323-0068 | Лампа энергосберегающая КЛЛ-FSТ2-15 Вт-4000 К–Е27 (42х103 мм) TDM |  |  | 10 | 100 | 30 | 30 | нет | 0 | 0.053 | 0.000358 |  |  | 1 | шт |  | 0 | 0
SQ0323-0069 | Лампа энергосберегающая КЛЛ-FSТ2-20 Вт-4000 К–Е27 (50х107 мм) TDM |  |  | 5 | 50 | 30 | 30 | нет | 0 | 0.07 | 0.00051 |  |  | 1 | шт |  | 0 | 0
SQ0323-0052 | Лампа энергосберегающая КЛЛ-FSТ2-9 Вт-2700 К–Е14 (32х99 мм) TDM |  |  | 10 | 100 | 20.01 | 20.01 | нет | 0 | 0.038 | 0.000194 |  |  | 1 | шт |  | 0 | 0
SQ0323-0056 | Лампа энергосберегающая КЛЛ-FSТ2-9 Вт-4000 К–Е14 (32х99 мм) TDM |  | 19237 | 10 | 100 | 20.01 | 20.01 | нет | 0 | 0.046 | 0.000183 |  |  | 1 | шт |  | 0 | 0
| 03.25.01 Газоразрядные лампы - ДНаТ | [15 empty] | 0
SQ0325-0027 | Лампа натриевая высокого давления ДНаТ 100 Вт Е40 TDM |  | 111 | 1 | 25 | 681.8 | 681.8 | нет | 0 | 0.1482 | 0.000912 |  |  | 1 | шт |  | 0 | 0
SQ0325-0003 | Лампа натриевая высокого давления ДНаТ 150 Вт Е40 TDM |  | 1409 | 1 | 25 | 812.81 | 812.81 | нет | 0 | 0.1536 | 0.000916 |  |  | 1 | шт |  | 0 | 0
SQ0325-0004 | Лампа натриевая высокого давления ДНаТ 250 Вт Е40 TDM |  | 1216 | 1 | 25 | 823.65 | 823.65 | нет | 0 | 0.17936 | 0.001036 |  |  | 1 | шт |  | 0 | 0
SQ0325-0005 | Лампа натриевая высокого давления ДНаТ 400 Вт Е40 TDM |  | 573 | 1 | 25 | 907.87 | 907.87 | нет | 0 | 0.204 | 0.001121 |  |  | 1 | шт |  | 0 | 0
SQ0325-0001 | Лампа натриевая высокого давления ДНаТ 70 Вт Е27 TDM |  | 1122 | 1 | 25 | 643.92 | 643.92 | нет | 0 | 0.08048 | 0.000563 |  |  | 1 | шт |  | 0 | 0
| 03.25.02 Газоразрядные лампы - ДРВ | [15 empty] | 0
SQ0325-0023 | Лампа ртутная высокого давления прямого включения ДРВ 1000 Вт Е40 TDM |  |  | 6 | 6 | 1400 | 1400 | нет | 0 | 1.1043 | 0.021445 |  |  | 1 | шт |  | 0 | 0
SQ0325-0019 | Лампа ртутная высокого давления прямого включения ДРВ 160 Вт Е27 TDM |  | 1025 | 25 | 25 | 441.46 | 441.46 | нет | 0 | 0.16 | 0.001608 |  |  | 1 | шт |  | 0 | 0
SQ0325-0019 | Лампа ртутная высокого давления прямого включения ДРВ 160 Вт Е27 TDM |  | 75 | 1 |  | 441.46 | 441.46 | нет | 0 | 0.16 | 0.001608 |  |  | 1 | шт |  | 0 | 5
SQ0325-0020 | Лампа ртутная высокого давления прямого включения ДРВ 250 Вт Е40 TDM |  | 3100 | 20 | 20 | 666.74 | 666.74 | нет | 0 | 0.215 | 0.002889 |  |  | 1 | шт |  | 0 | 0
SQ0325-0021 | Лампа ртутная высокого давления прямого включения ДРВ 500 Вт Е40 TDM |  | 1275 | 15 | 15 | 1034.45 | 1034.45 | нет | 0 | 0.33667 | 0.005944 |  |  | 1 | шт |  | 0 | 0
SQ0325-0021 | Лампа ртутная высокого давления прямого включения ДРВ 500 Вт Е40 TDM |  | 6 | 1 |  | 1034.45 | 1034.45 | нет | 0 | 0.33667 | 0.005944 |  |  | 1 | шт |  | 0 | 5
SQ0325-0022 | Лампа ртутная высокого давления прямого включения ДРВ 750 Вт Е40 TDM |  |  | 9 | 9 | 1344 | 1344 | нет | 0 | 0.66667 | 0.012277 |  |  | 1 | шт |  | 0 | 0
| 03.25.03 Газоразрядные лампы - ДРИ | [15 empty] | 0
SQ0325-0013 | Лампа металлогалогенная ДРИ 150 2700 К Rх7s TDM |  | 861 | 1 | 100 | 815.29 | 815.29 | нет | 0 | 0.0485 | 0.000444 |  |  | 1 | шт |  | 0 | 0
SQ0325-0014 | Лампа металлогалогенная ДРИ 150 6000 К Rх7s TDM |  | 711 | 1 | 100 | 815.29 | 815.29 | нет | 0 | 0.056 | 0.000443 |  |  | 1 | шт |  | 0 | 0
SQ0325-0015 | Лампа металлогалогенная ДРИ 250 2700 К Е40 TDM |  | 250 | 1 | 25 | 897.88 | 897.88 | нет | 0 | 0.17924 | 0.001077 |  |  | 1 | шт |  | 0 | 0
SQ0325-0016 | Лампа металлогалогенная ДРИ 250 6000 К Е40 TDM |  | 75 | 1 | 25 | 897.88 | 897.88 | нет | 0 | 0.18 | 0.001003 |  |  | 1 | шт |  | 0 | 0
SQ0325-0017 | Лампа металлогалогенная ДРИ 400 2700 К Е40 TDM |  | 250 | 1 | 25 | 945.95 | 945.95 | нет | 0 | 0.2042 | 0.00112 |  |  | 1 | шт |  | 0 | 0
SQ0325-0018 | Лампа металлогалогенная ДРИ 400 6000 К Е40 TDM |  | 136 | 1 | 25 | 945.95 | 945.95 | нет | 0 | 0.21076 | 0.001127 |  |  | 1 | шт |  | 0 | 0
SQ0325-0011 | Лампа металлогалогенная ДРИ 70 2700 К Rх7s TDM |  |  | 1 | 100 | 815.29 | 815.29 | нет | 0 | 0.054 | 0.000443 |  |  | 1 | шт |  | 0 | 0
SQ0325-0012 | Лампа металлогалогенная ДРИ 70 6000 К Rх7s TDM |  | 770 | 1 | 100 | 815.29 | 815.29 | нет | 0 | 0.048 | 0.000448 |  |  | 1 | шт |  | 0 | 0
| 03.25.04 Газоразрядные лампы - ДРЛ | [15 empty] | 0
SQ0325-0008 | Лампа ртутная высокого давления ДРЛ 125 Вт Е27 TDM |  | 1075 | 25 | 25 | 357.73 | 357.73 | нет | 0 | 0.144 | 0.001587 |  |  | 1 | шт |  | 0 | 0
SQ0325-0008 | Лампа ртутная высокого давления ДРЛ 125 Вт Е27 TDM |  | 20 | 1 |  | 357.73 | 357.73 | нет | 0 | 0.144 | 0.001587 |  |  | 1 | шт |  | 0 | 5
SQ0325-0009 | Лампа ртутная высокого давления ДРЛ 250 Вт Е40 TDM |  | 2820 | 20 | 20 | 662.41 | 662.41 | нет | 0 | 0.23425 | 0.00293 |  |  | 1 | шт |  | 0 | 0
SQ0325-0010 | Лампа ртутная высокого давления ДРЛ 400 Вт Е40 TDM |  | 990 | 10 | 10 | 1068.86 | 1068.86 | нет | 0 | 0.3625 | 0.006205 |  |  | 1 | шт |  | 0 | 0
SQ0325-0010 | Лампа ртутная высокого давления ДРЛ 400 Вт Е40 TDM |  | 22 | 1 |  | 1068.86 | 1068.86 | нет | 0 | 0.3625 | 0.006205 |  |  | 1 | шт |  | 0 | 5
SQ0325-0024 | Лампа ртутная высокого давления ДРЛ 700 Вт Е40 TDM |  | 153 | 9 | 9 | 2559.17 | 2559.17 | нет | 0 | 0.633 | 0.012846 |  |  | 1 | шт |  | 0 | 0
| 03.31.01 Лента светодиодная - 12 В IP20 | [15 empty] | 0
SQ0331-0374 | Лента светодиодная SMD2835-120 LED/м-IP20-12 В-9,6 Вт/м- мультибелая (5 м) TDM |  | 2890 | 5 | 500 | 250.19 | 250.19 | нет | 0 | 0.018 | 0.000102 |  |  | 1 | м |  | 0 | 0
SQ0331-0308 | Лента светодиодная SMD2835-120 LED/м-IP20-12 В-9,6 Вт/м-3000 К (5 м) TDM |  | 2040 | 5 | 500 | 219.74 | 219.74 | нет | 0 | 0.0166 | 8.7e-05 |  |  | 1 | м |  | 0 | 0
SQ0331-0362 | Лента светодиодная SMD2835-120 LED/м-IP20-12 В-9,6 Вт/м-3000 К (5 м) блистер TDM |  | 3000 | 5 | 300 | 237.12 | 237.12 | нет | 0 | 0.016 | 0.000129 |  |  | 1 | м |  | 0 | 0
SQ0331-0366 | Лента светодиодная SMD2835-120 LED/м-IP20-12 В-9,6 Вт/м-4000 К (5 м) блистер TDM |  | 910 | 5 | 250 | 237.12 | 237.12 | нет | 0 | 0.019552 | 0.000135 |  |  | 1 | м |  | 0 | 0
SQ0331-0307 | Лента светодиодная SMD2835-120 LED/м-IP20-12 В-9,6 Вт/м-6000 К (5 м) TDM |  | 03.05.2024 | 5 | 500 | 219.74 | 219.74 | нет | 0 | 0.014734 | 9.7e-05 |  |  | 1 | м |  | 0 | 0
SQ0331-0363 | Лента светодиодная SMD2835-120 LED/м-IP20-12 В-9,6 Вт/м-6000 К (5 м) блистер TDM |  | 2080 | 5 | 300 | 237.12 | 237.12 | нет | 0 | 0.019532 | 0.000131 |  |  | 1 | м |  | 0 | 0
SQ0331-0302 | Лента светодиодная SMD2835-60 LED/м-IP20-12 В-4,8 Вт/м-3000 К (5 м) TDM |  | 3365 | 5 | 500 | 107.41 | 107.41 | нет | 0 | 0.012 | 8.7e-05 |  |  | 1 | м |  | 0 | 0
SQ0331-0364 | Лента светодиодная SMD2835-60 LED/м-IP20-12 В-4,8 Вт/м-3000 К (5 м) блистер TDM |  | 2500 | 5 | 250 | 120.54 | 120.54 | нет | 0 | 0.01634 | 0.000133 |  |  | 1 | м |  | 0 | 0
SQ0331-0367 | Лента светодиодная SMD2835-60 LED/м-IP20-12 В-4,8 Вт/м-4000 К (5 м) блистер TDM |  | 2500 | 5 | 250 | 120.54 | 120.54 | нет | 0 | 0.02292 | 0.000139 |  |  | 1 | м |  | 0 | 0
SQ0331-0301 | Лента светодиодная SMD2835-60 LED/м-IP20-12 В-4,8 Вт/м-6000 К (5 м) TDM |  | 1505 | 5 | 500 | 107.41 | 107.41 | нет | 0 | 0.012 | 9.8e-05 |  |  | 1 | м |  | 0 | 0
SQ0331-0365 | Лента светодиодная SMD2835-60 LED/м-IP20-12 В-4,8 Вт/м-6000 К (5 м) блистер TDM |  | 2500 | 5 | 250 | 120.54 | 120.54 | нет | 0 | 0.02292 | 0.000142 |  |  | 1 | м |  | 0 | 0
SQ0331-0375 | Лента светодиодная SMD2835-60 LED/м-IP20-12 В-4,8 Вт/м-RGB (5 м) TDM |  | 4190 | 5 | 500 | 164.16 | 164.16 | нет | 0 | 0.0106 | 9.5e-05 |  |  | 1 | м |  | 0 | 0
SQ0331-0306 | Лента светодиодная SMD2835-60 LED/м-IP20-12 В-4,8 Вт/м-желтый (5 м) TDM |  | 1515 | 5 | 500 | 114.81 | 114.81 | нет | 0 | 0.012 | 9.5e-05 |  |  | 1 | м |  | 0 | 0
SQ0331-0304 | Лента светодиодная SMD2835-60 LED/м-IP20-12 В-4,8 Вт/м-зелёный (5 м) TDM |  | 1730 | 5 | 500 | 114.81 | 114.81 | нет | 0 | 0.013974 | 9.8e-05 |  |  | 1 | м |  | 0 | 0
SQ0331-0303 | Лента светодиодная SMD2835-60 LED/м-IP20-12 В-4,8 Вт/м-красный (5 м) TDM |  | 06.06.2024 | 5 | 500 | 114.81 | 114.81 | нет | 0 | 0.012 | 8.7e-05 |  |  | 1 | м |  | 0 | 0
SQ0331-0305 | Лента светодиодная SMD2835-60 LED/м-IP20-12 В-4,8 Вт/м-синий (5 м) TDM |  | 03.05.2024 | 5 | 500 | 114.81 | 114.81 | нет | 0 | 0.01253 | 9.7e-05 |  |  | 1 | м |  | 0 | 0
SQ0331-0149 | Лента светодиодная SMD5050-30-20-12-72-3000 30LED/м, IP20, 12В, 7.2Вт, 3000К, (У) TDM |  | 185 | 5 | 500 | 160.66 | 160.66 | нет | 0 | 0.016248 | 9.2e-05 |  |  | 1 | м |  | 0 | 0
SQ0331-0148 | Лента светодиодная SMD5050-30-20-12-72-6000 30LED/м, IP20, 12В, 7.2Вт, 6000К, (У) TDM |  | 110 | 5 | 500 | 160.66 | 160.66 | нет | 0 | 0.014386 | 9.8e-05 |  |  | 1 | м |  | 0 | 0
SQ0331-0286 | Лента светодиодная SMD5050-30-20-12-72-RGB 30LED/м, IP20, 12В, 7.2Вт, RGB, (У) TDM |  | 5000 | 5 | 500 | 200 | 200 | нет | 0 | 0.015904 | 0.000102 |  |  | 1 | м |  | 0 | 0
SQ0331-0373 | Лента светодиодная SMD5050-60 LED/м-IP20-12 В-10 Вт/м-RGBW (4 в 1), (5 м) TDM |  | 4695 | 5 | 500 | 635.71 | 635.71 | нет | 0 | 0.0219 | 9.8e-05 |  |  | 1 | м |  | 0 | 0
SQ0331-0369 | Лента светодиодная SMD5050-60 LED/м-IP20-12 В-14,4 Вт/м-3000 К (5 м) блистер TDM |  | 2500 | 5 | 250 | 221.07 | 221.07 | нет | 0 | 0.021884 | 0.000131 |  |  | 1 | м |  | 0 | 0
SQ0331-0368 | Лента светодиодная SMD5050-60 LED/м-IP20-12 В-14,4 Вт/м-4000 К (5 м) блистер TDM |  | 2500 | 5 | 250 | 221.07 | 221.07 | нет | 0 | 0.021792 | 0.000132 |  |  | 1 | м |  | 0 | 0
SQ0331-0370 | Лента светодиодная SMD5050-60 LED/м-IP20-12 В-14,4 Вт/м-6000 К (5 м) блистер TDM |  | 2500 | 5 | 250 | 221.07 | 221.07 | нет | 0 | 0.021904 | 0.000132 |  |  | 1 | м |  | 0 | 0
SQ0331-0371 | Лента светодиодная SMD5050-60 LED/м-IP20-12 В-14,4 Вт/м-RGB (5 м) блистер TDM |  | 2500 | 5 | 250 | 283.56 | 283.56 | нет | 0 | 0.022724 | 0.000138 |  |  | 1 | м |  | 0 | 0
SQ0331-0106 | Лента светодиодная SMD5050-60-20-12-144-3000 60LED/м, IP20, 12В, 14,4Вт, 3000К, (У) TDM |  | 450 | 5 | 500 | 205.02 | 205.02 | нет | 0 | 0.017096 | 9.7e-05 |  |  | 1 | м |  | 0 | 0
SQ0331-0105 | Лента светодиодная SMD5050-60-20-12-144-6000 60LED/м, IP20, 12В, 14,4Вт, (У) 6000К, TDM |  | 3850 | 5 | 500 | 205.02 | 205.02 | нет | 0 | 0.017926 | 0.000101 |  |  | 1 | м |  | 0 | 0
SQ0331-0185 | Лента светодиодная SMD5050-60-20-12-144-RGB 60LED/м, IP20, 12В, 14.4Вт, RGB, (У) TDM |  | 2530 | 5 | 500 | 255.22 | 255.22 | нет | 0 | 0.018 | 9.8e-05 |  |  | 1 | м |  | 0 | 0
SQ0331-0376 | Лента светодиодная SMD5050+SMD2835 60LED/м-IP20-12 В-8 Вт/м-RGB+3000 К (5 м) TDM |  | 5000 | 5 | 500 | 316.3 | 316.3 | нет | 0 | 0.017 | 9.5e-05 |  |  | 1 | м |  | 0 | 0
SQ0331-0372 | Лента светодиодная SMD5050+SMD2835 60LED/м-IP20-12 В-8 Вт/м-RGB+6000 К (5 м) TDM |  | 4535 | 5 | 500 | 316.3 | 316.3 | нет | 0 | 0.017 | 9.5e-05 |  |  | 1 | м |  | 0 | 0
| 03.31.02 Лента светодиодная - 12 В IP65 | [15 empty] | 0
SQ0331-0316 | Лента светодиодная SMD2835-120 LED/м-IP65-12 В-9,6 Вт/м-3000 К (5 м) TDM |  | 03.05.2024 | 5 | 250 | 260.13 | 260.13 | нет | 0 | 0.032288 | 0.000181 |  |  | 1 | м |  | 0 | 0
SQ0331-0338 | Лента светодиодная SMD2835-120 LED/м-IP65-12 В-9,6 Вт/м-3000 К (5 м) блистер TDM |  | 3500 | 5 | 300 | 278.91 | 278.91 | нет | 0 | 0.034157 | 0.000152 |  |  | 1 | м |  | 0 | 0
SQ0331-0347 | Лента светодиодная SMD2835-120 LED/м-IP65-12 В-9,6 Вт/м-4000 К (5 м) блистер TDM |  | 3000 | 5 | 300 | 278.91 | 278.91 | нет | 0 | 0.03421 | 0.00015 |  |  | 1 | м |  | 0 | 0
SQ0331-0315 | Лента светодиодная SMD2835-120 LED/м-IP65-12 В-9,6 Вт/м-6000 К (5 м) TDM |  | 1865 | 5 | 250 | 260.13 | 260.13 | нет | 0 | 0.042 | 0.000122 |  |  | 1 | м |  | 0 | 0
SQ0331-0339 | Лента светодиодная SMD2835-120 LED/м-IP65-12 В-9,6 Вт/м-6000 К (5 м) блистер TDM |  | 3000 | 5 | 300 | 278.91 | 278.91 | нет | 0 | 0.04 | 0.000159 |  |  | 1 | м |  | 0 | 0
SQ0331-0310 | Лента светодиодная SMD2835-60 LED/м-IP65-12 В-4,8 Вт/м-3000 К (5 м) TDM |  | 2330 | 5 | 500 | 142.86 | 142.86 | нет | 0 | 0.01251 | 0.0001 |  |  | 1 | м |  | 0 | 0
SQ0331-0340 | Лента светодиодная SMD2835-60 LED/м-IP65-12 В-4,8 Вт/м-3000 К (5 м) блистер TDM |  | 2500 | 5 | 250 | 175.7 | 175.7 | нет | 0 | 0.048 | 0.00019 |  |  | 1 | м |  | 0 | 0
SQ0331-0340 | Лента светодиодная SMD2835-60 LED/м-IP65-12 В-4,8 Вт/м-3000 К (5 м) блистер TDM |  | 4 | 1 |  | 175.7 | 175.7 | нет | 0 | 0.048 | 0.00019 |  |  | 1 | м |  | 0 | 5
SQ0331-0349 | Лента светодиодная SMD2835-60 LED/м-IP65-12 В-4,8 Вт/м-4000 К (5 м) блистер TDM |  | 3000 | 5 | 300 | 172.12 | 172.12 | нет | 0 | 0.04 | 0.000159 |  |  | 1 | м |  | 0 | 0
SQ0331-0309 | Лента светодиодная SMD2835-60 LED/м-IP65-12 В-4,8 Вт/м-6000 К (5 м) TDM |  | 7375 | 5 | 250 | 142.86 | 142.86 | нет | 0 | 0.025 | 0.000206 |  |  | 1 | м |  | 0 | 0
SQ0331-0341 | Лента светодиодная SMD2835-60 LED/м-IP65-12 В-4,8 Вт/м-6000 К (5 м) блистер TDM |  | 3000 | 5 | 300 | 175.7 | 175.7 | нет | 0 | 0.029623 | 0.000151 |  |  | 1 | м |  | 0 | 0
SQ0331-0314 | Лента светодиодная SMD2835-60 LED/м-IP65-12 В-4,8 Вт/м-желтый (5 м) TDM |  | 03.05.2024 | 5 | 500 | 146.86 | 146.86 | нет | 0 | 0.0288 | 0.000143 |  |  | 1 | м |  | 0 | 0
SQ0331-0312 | Лента светодиодная SMD2835-60 LED/м-IP65-12 В-4,8 Вт/м-зелёный (5 м) TDM |  | 1645 | 5 | 250 | 146.86 | 146.86 | нет | 0 | 0.0248 | 0.000175 |  |  | 1 | м |  | 0 | 0
SQ0331-0311 | Лента светодиодная SMD2835-60 LED/м-IP65-12 В-4,8 Вт/м-красный (5 м) TDM |  |  | 5 | 500 | 146.86 | 146.86 | нет | 0 | 0.0124 | 8.7e-05 |  |  | 1 | м |  | 0 | 0
SQ0331-0313 | Лента светодиодная SMD2835-60 LED/м-IP65-12 В-4,8 Вт/м-синий (5 м) TDM |  | 03.05.2024 | 5 | 250 | 146.86 | 146.86 | нет | 0 | 0.028196 | 0.000197 |  |  | 1 | м |  | 0 | 0
SQ0331-0318 | Лента светодиодная SMD5050-30 LED/м-IP65-12 В-7,2 Вт/м-3000 К (5 м) TDM |  | 1190 | 5 | 250 | 203.56 | 203.56 | нет | 0 | 0.04058 | 0.000181 |  |  | 1 | м |  | 0 | 0
SQ0331-0317 | Лента светодиодная SMD5050-30 LED/м-IP65-12 В-7,2 Вт/м-6000 К (5 м) TDM |  | 1115 | 5 | 500 | 203.56 | 203.56 | нет | 0 | 0.037 | 0.000143 |  |  | 1 | м |  | 0 | 0
SQ0331-0319 | Лента светодиодная SMD5050-30 LED/м-IP65-12 В-7,2 Вт/м-RGB (5 м) TDM |  | 50 | 5 | 250 | 246.85 | 246.85 | нет | 0 | 0.040196 | 0.000196 |  |  | 1 | м |  | 0 | 0
SQ0331-0321 | Лента светодиодная SMD5050-60 LED/м- IP65-12 В-14,4 Вт/м-3000 К (5 м) TDM |  | 06.06.2024 | 5 | 250 | 254.98 | 254.98 | нет | 0 | 0.041444 | 0.000202 |  |  | 1 | м |  | 0 | 0
SQ0331-0361 | Лента светодиодная SMD5050-60 LED/м-IP65-12 В-14,4 Вт/м-3000 К (5 м) блистер TDM |  | 2500 | 5 | 250 | 278.49 | 278.49 | нет | 0 | 0.048 | 0.00019 |  |  | 1 | м |  | 0 | 0
SQ0331-0379 | Лента светодиодная SMD5050-60 LED/м-IP65-12 В-14,4 Вт/м-4000 К (5 м) блистер TDM |  | 2500 | 5 | 250 | 278.49 | 278.49 | нет | 0 | 0.048 | 0.00019 |  |  | 1 | м |  | 0 | 0
SQ0331-0320 | Лента светодиодная SMD5050-60 LED/м-IP65-12 В-14,4 Вт/м-6000 К (5 м) TDM |  | 3985 | 5 | 250 | 254.98 | 254.98 | нет | 0 | 0.052 | 0.000122 |  |  | 1 | м |  | 0 | 0
SQ0331-0348 | Лента светодиодная SMD5050-60 LED/м-IP65-12 В-14,4 Вт/м-6000 К (5 м) блистер TDM |  | 2500 | 5 | 250 | 278.49 | 278.49 | нет | 0 | 0.048 | 0.00019 |  |  | 1 | м |  | 0 | 0
SQ0331-0322 | Лента светодиодная SMD5050-60 LED/м-IP65-12 В-14,4 Вт/м-RGB (5 м) TDM |  | 03.05.2024 | 5 | 250 | 309.83 | 309.83 | нет | 0 | 0.052 | 0.000122 |  |  | 1 | м |  | 0 | 0
SQ0331-0346 | Лента светодиодная SMD5050-60 LED/м-IP65-12 В-14,4 Вт/м-RGB (5 м) блистер TDM |  | 2500 | 5 | 250 | 323.4 | 323.4 | нет | 0 | 0.048 | 0.00019 |  |  | 1 | м |  | 0 | 0
| 03.31.03 Лента светодиодная - Коннекторы | [15 empty] | 0
SQ0331-0408 | Коннектор для гибкого соединения двух светодиодных RGB лент шириной 10 мм, (уп. 2 шт), TDM |  | 1996 | 1 | 300 | 108.07 | 108.07 | нет | 0 | 0.012967 | 6.5e-05 |  |  | 1 | шт |  | 0 | 0
SQ0331-0045 | Коннектор для гибкого соединения двух светодиодных RGB лент шириной 10 мм, TDM |  | 90 | 10 | 1000 | 48.92 | 48.92 | нет | 0 | 0.004463 | 2.2e-05 |  |  | 1 | шт |  | 0 | 0
SQ0331-0045 | Коннектор для гибкого соединения двух светодиодных RGB лент шириной 10 мм, TDM |  | 8 | 1 |  | 48.92 | 48.92 | нет | 0 | 0.004463 | 2.2e-05 |  |  | 1 | шт |  | 0 | 5
SQ0331-0403 | Коннектор для гибкого соединения двух светодиодных лент шириной 10 мм, (уп. 2 шт), TDM |  | 1273 | 1 | 300 | 91.34 | 91.34 | нет | 0 | 0.009 | 4.1e-05 |  |  | 1 | шт |  | 0 | 0
SQ0331-0040 | Коннектор для гибкого соединения двух светодиодных лент шириной 10 мм, TDM |  |  | 10 | 1000 | 34.64 | 34.64 | нет | 0 | 0.003978 | 2.3e-05 |  |  | 1 | шт |  | 0 | 0
SQ0331-0400 | Коннектор для гибкого соединения двух светодиодных лент шириной 8 мм, (уп. 2 шт), TDM |  | 762 | 1 | 300 | 83.62 | 83.62 | нет | 0 | 0.007 | 8.5e-05 |  |  | 1 | шт |  | 0 | 0
SQ0331-0037 | Коннектор для гибкого соединения двух светодиодных лент шириной 8 мм, TDM |  | 03.05.2024 | 10 | 1000 | 34.26 | 34.26 | нет | 0 | 0.003713 | 1.6e-05 |  |  | 1 | шт |  | 0 | 0
SQ0331-0413 | Коннектор для жесткого L-соединения двух светодиодных RGB лент шириной 10 мм, (уп. 2 шт), TDM |  | 1517 | 1 | 300 | 121.11 | 121.11 | нет | 0 | 0.007 | 8.5e-05 |  |  | 1 | шт |  | 0 | 0
SQ0331-0352 | Коннектор для жесткого L-соединения двух светодиодных RGB лент шириной 10 мм, TDM |  |  | 10 | 500 | 56.6 | 56.6 | нет | 0 | 0.003128 | 2.3e-05 |  |  | 1 | шт |  | 0 | 0
SQ0331-0412 | Коннектор для жесткого L-соединения двух светодиодных лент шириной 10 мм, (уп. 2 шт), TDM |  | 1832 | 1 | 300 | 112.76 | 112.76 | нет | 0 | 0.006 | 1.9e-05 |  |  | 1 | шт |  | 0 | 0
SQ0331-0351 | Коннектор для жесткого L-соединения двух светодиодных лент шириной 10 мм, TDM |  | 550 | 10 | 500 | 52.25 | 52.25 | нет | 0 | 0.006062 | 4.6e-05 |  |  | 1 | шт |  | 0 | 0
SQ0331-0411 | Коннектор для жесткого L-соединения двух светодиодных лент шириной 8 мм, (уп. 2 шт), TDM |  | 1531 | 1 | 300 | 106.01 | 106.01 | нет | 0 | 0.006 | 1.9e-05 |  |  | 1 | шт |  | 0 | 0
SQ0331-0350 | Коннектор для жесткого L-соединения двух светодиодных лент шириной 8 мм, TDM |  | 320 | 10 | 1000 | 50.06 | 50.06 | нет | 0 | 0.001 | 8e-06 |  |  | 1 | шт |  | 0 | 0
SQ0331-0416 | Коннектор для жесткого T-соединения двух светодиодных RGB лент шириной 10 мм, (уп. 2 шт), TDM |  | 1991 | 1 | 300 | 171.19 | 171.19 | нет | 0 | 0.009 | 8.5e-05 |  |  | 1 | шт |  | 0 | 0
SQ0331-0355 | Коннектор для жесткого T-соединения двух светодиодных RGB лент шириной 10 мм, TDM |  | 1390 | 10 | 1000 | 95.23 | 95.23 | нет | 0 | 0.004 | 2.2e-05 |  |  | 1 | шт |  | 0 | 0
SQ0331-0415 | Коннектор для жесткого T-соединения двух светодиодных лент шириной 10 мм, (уп. 2 шт), TDM |  | 2168 | 1 | 300 | 158.68 | 158.68 | нет | 0 | 0.012433 | 6.4e-05 |  |  | 1 | шт |  | 0 | 0
SQ0331-0354 | Коннектор для жесткого T-соединения двух светодиодных лент шириной 10 мм, TDM |  | 1760 | 10 | 1000 | 85.72 | 85.72 | нет | 0 | 0.004028 | 2.3e-05 |  |  | 1 | шт |  | 0 | 0
SQ0331-0414 | Коннектор для жесткого T-соединения двух светодиодных лент шириной 8 мм, (уп. 2 шт), TDM |  | 2092 | 1 | 300 | 157.46 | 157.46 | нет | 0 | 0.011167 | 6.3e-05 |  |  | 1 | шт |  | 0 | 0
SQ0331-0353 | Коннектор для жесткого T-соединения двух светодиодных лент шириной 8 мм, TDM |  | 1760 | 10 | 1000 | 85.04 | 85.04 | нет | 0 | 0.004 | 2.2e-05 |  |  | 1 | шт |  | 0 | 0
SQ0331-0409 | Коннектор для жесткого соединения двух светодиодных RGB лент шириной 10 мм, (уп. 2 шт), TDM |  | 1431 | 1 | 400 | 54.18 | 54.18 | нет | 0 | 0.00495 | 5.1e-05 |  |  | 1 | шт |  | 0 | 0
SQ0331-0046 | Коннектор для жесткого соединения двух светодиодных RGB лент шириной 10 мм, TDM |  | 03.05.2024 | 10 | 1000 | 20.79 | 20.79 | нет | 0 | 0.001624 | 9e-06 |  |  | 1 | шт |  | 0 | 0
SQ0331-0046 | Коннектор для жесткого соединения двух светодиодных RGB лент шириной 10 мм, TDM |  | 6 | 1 |  | 20.79 | 20.79 | нет | 0 | 0.001624 | 9e-06 |  |  | 1 | шт |  | 0 | 5
SQ0331-0404 | Коннектор для жесткого соединения двух светодиодных лент шириной 10 мм, (уп. 2 шт), TDM |  | 1240 | 1 | 400 | 49.21 | 49.21 | нет | 0 | 0.004 | 7.8e-05 |  |  | 1 | шт |  | 0 | 0
SQ0331-0041 | Коннектор для жесткого соединения двух светодиодных лент шириной 10 мм, TDM |  |  | 10 | 1000 | 17.74 | 17.74 | нет | 0 | 0.001817 | 2.2e-05 |  |  | 1 | шт |  | 0 | 0
SQ0331-0041 | Коннектор для жесткого соединения двух светодиодных лент шириной 10 мм, TDM |  | 8 | 1 |  | 17.74 | 17.74 | нет | 0 | 0.001817 | 2.2e-05 |  |  | 1 | шт |  | 0 | 5
SQ0331-0402 | Коннектор для жесткого соединения двух светодиодных лент шириной 8 мм, (уп. 2 шт), TDM |  | 1445 | 1 | 400 | 48.58 | 48.58 | нет | 0 | 0.003 | 8.5e-05 |  |  | 1 | шт |  | 0 | 0
SQ0331-0039 | Коннектор для жесткого соединения двух светодиодных лент шириной 8 мм, TDM |  |  | 10 | 1000 | 17.19 | 17.19 | нет | 0 | 0.001631 | 2.3e-05 |  |  | 1 | шт |  | 0 | 0
SQ0331-0039 | Коннектор для жесткого соединения двух светодиодных лент шириной 8 мм, TDM |  | 5 | 1 |  | 17.19 | 17.19 | нет | 0 | 0.001631 | 2.3e-05 |  |  | 1 | шт |  | 0 | 5
SQ0331-0410 | Коннектор для соединения светодиодной RGB ленты шириной 10 мм с драйвером, (уп. 2 шт), TDM |  | 1766 | 1 | 300 | 77.99 | 77.99 | нет | 0 | 0.01 | 8.5e-05 |  |  | 1 | шт |  | 0 | 0
SQ0331-0047 | Коннектор для соединения светодиодной RGB ленты шириной 10 мм с драйвером, TDM |  | 350 | 10 | 1000 | 33.07 | 33.07 | нет | 0 | 0.005563 | 2.4e-05 |  |  | 1 | шт |  | 0 | 0
SQ0331-0047 | Коннектор для соединения светодиодной RGB ленты шириной 10 мм с драйвером, TDM |  | 9 | 1 |  | 33.07 | 33.07 | нет | 0 | 0.005563 | 2.4e-05 |  |  | 1 | шт |  | 0 | 5
SQ0331-0044 | Коннектор для соединения светодиодной ленты шириной 10 мм с драйвером (с разъемом), TDM |  | 1060 | 10 | 1000 | 55.1 | 55.1 | нет | 0 | 0.007361 | 2.3e-05 |  |  | 1 | шт |  | 0 | 0
SQ0331-0044 | Коннектор для соединения светодиодной ленты шириной 10 мм с драйвером (с разъемом), TDM |  | 7 | 1 |  | 55.1 | 55.1 | нет | 0 | 0.007361 | 2.3e-05 |  |  | 1 | шт |  | 0 | 5
SQ0331-0405 | Коннектор для соединения светодиодной ленты шириной 10 мм с драйвером, (уп. 2 шт), TDM |  | 1278 | 1 | 300 | 60.84 | 60.84 | нет | 0 | 0.007867 | 6.3e-05 |  |  | 1 | шт |  | 0 | 0
SQ0331-0042 | Коннектор для соединения светодиодной ленты шириной 10 мм с драйвером, TDM |  | 03.05.2024 | 10 | 1000 | 23.24 | 23.24 | нет | 0 | 0.003085 | 2.3e-05 |  |  | 1 | шт |  | 0 | 0
SQ0331-0042 | Коннектор для соединения светодиодной ленты шириной 10 мм с драйвером, TDM |  | 2 | 1 |  | 23.24 | 23.24 | нет | 0 | 0.003085 | 2.3e-05 |  |  | 1 | шт |  | 0 | 5
SQ0331-0407 | Коннектор для соединения светодиодной ленты шириной 10 мм с разъемом для драйвера, (уп. 2 шт), TDM |  | 1808 | 1 | 300 | 118.8 | 118.8 | нет | 0 | 0.017 | 0.000149 |  |  | 1 | шт |  | 0 | 0
SQ0331-0043 | Коннектор для соединения светодиодной ленты шириной 8 мм с драйвером (с разъемом), TDM |  | 1080 | 10 | 500 | 55.1 | 55.1 | нет | 0 | 0.0094 | 3.2e-05 |  |  | 1 | шт |  | 0 | 0
SQ0331-0401 | Коннектор для соединения светодиодной ленты шириной 8 мм с драйвером, (уп. 2 шт), TDM |  | 852 | 1 | 300 | 59.36 | 59.36 | нет | 0 | 0.007 | 8.5e-05 |  |  | 1 | шт |  | 0 | 0
SQ0331-0038 | Коннектор для соединения светодиодной ленты шириной 8 мм с драйвером, TDM |  | 03.05.2024 | 10 | 1000 | 22.86 | 22.86 | нет | 0 | 0.002905 | 1.6e-05 |  |  | 1 | шт |  | 0 | 0
SQ0331-0038 | Коннектор для соединения светодиодной ленты шириной 8 мм с драйвером, TDM |  | 1 | 1 |  | 22.86 | 22.86 | нет | 0 | 0.002905 | 1.6e-05 |  |  | 1 | шт |  | 0 | 5
SQ0331-0406 | Коннектор для соединения светодиодной ленты шириной 8 мм с разъемом для драйвера, (уп. 2 шт), TDM |  | 1744 | 1 | 300 | 118.8 | 118.8 | нет | 0 | 0.017233 | 6.3e-05 |  |  | 1 | шт |  | 0 | 0
| 03.31.04 Лента светодиодная - Блоки питания IP20 | [15 empty] | 0
SQ0331-0030 | Блок питания 150Вт-12В-IP20 для светодиодных лент и модулей, метал TDM |  | 250 | 1 | 25 | 1413.23 | 1413.23 | нет | 0 | 0.46832 | 0.001455 |  |  | 1 | шт |  | 0 | 0
SQ0331-0015 | Блок питания 100Вт-12В-IP20 для светодиодных лент и модулей, метал TDM |  | 400 | 1 | 40 | 1119.29 | 1119.29 | нет | 0 | 0.3575 | 0.001165 |  |  | 1 | шт |  | 0 | 0
SQ0331-0052 | Блок питания 12Вт-12В-IP20 для светодиодных лент и модулей, адаптер, пластик TDM |  | 25.03.2024 | 1 | 90 | 368.17 | 368.17 | нет | 0 | 0.10299 | 0.000461 |  |  | 1 | шт |  | 0 | 0
SQ0331-0133 | Блок питания 200Вт-12В-IP20 для светодиодных лент и модулей, металл TDM |  | 250 | 1 | 25 | 1692.81 | 1692.81 | нет | 0 | 0.4982 | 0.001455 |  |  | 1 | шт |  | 0 | 0
SQ0331-0134 | Блок питания 250Вт-12В-IP20 для светодиодных лент и модулей, металл TDM |  | 25.03.2024 | 1 | 20 | 1923.33 | 1923.33 | нет | 0 | 0.7 | 0.002025 |  |  | 1 | шт |  | 0 | 0
SQ0331-0135 | Блок питания 360Вт-12В-IP20 для светодиодных лент и модулей, металл, с вентилятором TDM |  | 180 | 1 | 18 | 2726.85 | 2726.85 | нет | 0 | 0.69444 | 0.001688 |  |  | 1 | шт |  | 0 | 0
SQ0331-0053 | Блок питания 36Вт-12В-IP20 для светодиодных лент и модулей, адаптер, пластик TDM |  | 03.05.2024 | 1 | 100 | 630.42 | 630.42 | нет | 0 | 0.16075 | 0.000622 |  |  | 1 | шт |  | 0 | 0
SQ0331-0013 | Блок питания 36Вт-12В-IP20 для светодиодных лент и модулей, метал TDM |  | 800 | 1 | 80 | 672.95 | 672.95 | нет | 0 | 0.1625 | 0.00045 |  |  | 1 | шт |  | 0 | 0
SQ0331-0014 | Блок питания 60Вт-12В-IP20 для светодиодных лент и модулей, метал TDM |  | 372 | 1 | 50 | 819.8 | 819.8 | нет | 0 | 0.20776 | 0.000628 |  |  | 1 | шт |  | 0 | 0
| 03.31.05 Лента светодиодная - Блоки питания IP67 | [15 empty] | 0
SQ0331-0139 | Блок питания 100Вт-12В-IP67 для светодиодных лент и модулей DC 12В, металл TDM |  | 200 | 1 | 20 | 2772.57 | 2772.57 | нет | 0 | 0.7675 | 0.001058 |  |  | 1 | шт |  | 0 | 0
SQ0331-0140 | Блок питания 150Вт-12В-IP67 для светодиодных лент и модулей DC 12В, металл TDM |  | 150 | 1 | 15 | 3483.07 | 3483.07 | нет | 0 | 0.9904 | 0.001279 |  |  | 1 | шт |  | 0 | 0
SQ0331-0141 | Блок питания 200Вт-12В-IP67 для светодиодных лент и модулей DC 12В, металл TDM |  | 03.05.2024 | 1 | 10 | 4468.03 | 4468.03 | нет | 0 | 1.2115 | 0.00237 |  |  | 1 | шт |  | 0 | 0
SQ0331-0136 | Блок питания 24Вт-12В-IP67 для светодиодных лент и модулей DC 12В, металл TDM |  | 253 | 1 | 50 | 994.38 | 994.38 | нет | 0 | 0.2464 | 0.000344 |  |  | 1 | шт |  | 0 | 0
SQ0331-0137 | Блок питания 36Вт-12В-IP67 для светодиодных лент и модулей DC 12В, металл TDM |  | 500 | 1 | 50 | 1039.89 | 1039.89 | нет | 0 | 0.2911 | 0.000383 |  |  | 1 | шт |  | 0 | 0
SQ0331-0138 | Блок питания 60Вт-12В-IP67 для светодиодных лент и модулей DC 12В, металл TDM |  | 200 | 1 | 20 | 1935.85 | 1935.85 | нет | 0 | 0.485 | 0.000661 |  |  | 1 | шт |  | 0 | 0
| 03.31.06 Лента светодиодная -Готовое решение | [15 empty] | 0
SQ0331-0222 | Комплект светодиодной ленты SMD2835-60 LED/м-12 В-4,8 Вт/м-IP20-3000 К (1 м), 6 Вт TDM |  | 400 | 1 | 40 | 942.82 | 942.82 | нет | 0 | 0.1575 | 0.001201 |  |  | 1 | шт |  | 0 | 0
SQ0331-0221 | Комплект светодиодной ленты SMD2835-60 LED/м-12 В-4,8 Вт/м-IP20-3000 К (3 м), 18 Вт TDM |  | 03.05.2024 | 1 | 25 | 1292.45 | 1292.45 | нет | 0 | 0.232 | 0.001991 |  |  | 1 | шт |  | 0 | 0
SQ0331-0220 | Комплект светодиодной ленты SMD2835-60 LED/м-12 В-4,8 Вт/м-IP20-3000 К (5 м), 24 Вт TDM |  | 250 | 1 | 25 | 1857.06 | 1857.06 | нет | 0 | 0.258 | 0.001904 |  |  | 1 | шт |  | 0 | 0
SQ0331-0225 | Комплект светодиодной ленты SMD2835-60 LED/м-12 В-4,8 Вт/м-IP20-6000 К (1 м), 6 Вт TDM |  | 03.05.2024 | 1 | 40 | 942.82 | 942.82 | нет | 0 | 0.1575 | 0.001201 |  |  | 1 | шт |  | 0 | 0
SQ0331-0224 | Комплект светодиодной ленты SMD2835-60 LED/м-12 В-4,8 Вт/м-IP20-6000 К (3 м), 18 Вт TDM |  | 03.05.2024 | 1 | 30 | 1292.45 | 1292.45 | нет | 0 | 0.21333 | 0.001626 |  |  | 1 | шт |  | 0 | 0
SQ0331-0223 | Комплект светодиодной ленты SMD2835-60 LED/м-12 В-4,8 Вт/м-IP20-6000 К (5 м), 24 Вт TDM |  | 230 | 1 | 25 | 1857.06 | 1857.06 | нет | 0 | 0.236 | 0.001989 |  |  | 1 | шт |  | 0 | 0
SQ0331-0231 | Комплект светодиодной ленты SMD2835-60 LED/м-12 В-4,8 Вт/м-IP65-3000 К (1 м), 6 Вт TDM |  | 304 | 1 | 40 | 979.54 | 979.54 | нет | 0 | 0.165 | 0.001222 |  |  | 1 | шт |  | 0 | 0
SQ0331-0230 | Комплект светодиодной ленты SMD2835-60 LED/м-12 В-4,8 Вт/м-IP65-3000 К (3 м), 18 Вт TDM |  | 91 | 1 | 30 | 1523.73 | 1523.73 | нет | 0 | 0.31333 | 0.001587 |  |  | 1 | шт |  | 0 | 0
SQ0331-0229 | Комплект светодиодной ленты SMD2835-60 LED/м-12 В-4,8 Вт/м-IP65-3000 К (5 м), 24 Вт TDM |  | 200 | 1 | 20 | 2306.82 | 2306.82 | нет | 0 | 0.365 | 0.003048 |  |  | 1 | шт |  | 0 | 0
SQ0331-0234 | Комплект светодиодной ленты SMD2835-60 LED/м-12 В-4,8 Вт/м-IP65-6000 К (1 м), 6 Вт TDM |  | 400 | 1 | 40 | 979.54 | 979.54 | нет | 0 | 0.16232 | 0.001239 |  |  | 1 | шт |  | 0 | 0
SQ0331-0233 | Комплект светодиодной ленты SMD2835-60 LED/м-12 В-4,8 Вт/м-IP65-6000 К (3 м), 18 Вт TDM |  | 249 | 1 | 30 | 1523.73 | 1523.73 | нет | 0 | 0.31333 | 0.001587 |  |  | 1 | шт |  | 0 | 0
SQ0331-0232 | Комплект светодиодной ленты SMD2835-60 LED/м-12 В-4,8 Вт/м-IP65-6000 К (5 м), 24 Вт TDM |  | 200 | 1 | 20 | 2306.01 | 2306.01 | нет | 0 | 0.355 | 0.003291 |  |  | 1 | шт |  | 0 | 0
SQ0331-0228 | Комплект светодиодной ленты SMD5050-30 LED/м-12 В-7,2 Вт/м-IP20-RGB (1 м), 12 Вт, IR-контроллер TDM |  | 03.05.2024 | 1 | 40 | 1321.35 | 1321.35 | нет | 0 | 0.2175 | 0.001201 |  |  | 1 | шт |  | 0 | 0
SQ0331-0227 | Комплект светодиодной ленты SMD5050-30 LED/м-12 В-7,2 Вт/м-IP20-RGB (3 м), 18 Вт, IR-контроллер TDM |  | 200 | 1 | 20 | 2071.33 | 2071.33 | нет | 0 | 0.275 | 0.002409 |  |  | 1 | шт |  | 0 | 0
SQ0331-0226 | Комплект светодиодной ленты SMD5050-30 LED/м-12 В-7,2 Вт/м-IP20-RGB (5 м), 24 Вт, IR-контроллер TDM |  | 200 | 1 | 20 | 2854.29 | 2854.29 | нет | 0 | 0.2975 | 0.002445 |  |  | 1 | шт |  | 0 | 0
SQ0331-0237 | Комплект светодиодной ленты SMD5050-30 LED/м-12 В-7,2 Вт/м-IP65-RGB (1 м), 12 Вт, IR-контроллер TDM |  | 400 | 1 | 40 | 1493.2 | 1493.2 | нет | 0 | 0.2475 | 0.001201 |  |  | 1 | шт |  | 0 | 0
SQ0331-0236 | Комплект светодиодной ленты SMD5050-30 LED/м-12 В-7,2 Вт/м-IP65-RGB (3 м), 18 Вт, IR-контроллер TDM |  | 200 | 1 | 20 | 2271.3 | 2271.3 | нет | 0 | 0.3125 | 0.002468 |  |  | 1 | шт |  | 0 | 0
SQ0331-0235 | Комплект светодиодной ленты SMD5050-30 LED/м-12 В-7,2 Вт/м-IP65-RGB (5 м), 24 Вт, IR-контроллер TDM |  | 200 | 1 | 20 | 3277.33 | 3277.33 | нет | 0 | 0.47 | 0.00374 |  |  | 1 | шт |  | 0 | 0
| 03.31.07 Лента светодиодная - Алюминиевые профили | [15 empty] | 0
SQ0331-0483 | Алюминиевый профиль встраиваемый 2206 (1 м), матовый рассеиватель, 2 заглушки TDM |  | 124 | 1 | 10 | 414.57 | 414.57 | нет | 0 | 0.133 | 0.000365 |  |  | 1 | шт |  | 0 | 0
SQ0331-0482 | Алюминиевый профиль встраиваемый 2206 (2 м), матовый рассеиватель, 2 заглушки TDM |  | 03.05.2024 | 1 | 10 | 692.1 | 692.1 | нет | 0 | 0.2658 | 0.00085 |  |  | 1 | шт |  | 0 | 0
SQ0331-0481 | Алюминиевый профиль накладной 1506 (1 м), матовый рассеиватель, 2 заглушки, 2 крепежа TDM |  | 03.05.2024 | 1 | 10 | 393.55 | 393.55 | нет | 0 | 0.4971 | 0.001428 |  |  | 1 | шт |  | 0 | 0
SQ0331-0480 | Алюминиевый профиль накладной 1506 (2 м), матовый рассеиватель, 2 заглушки, 4 крепежа TDM |  | 03.05.2024 | 1 | 10 | 598.67 | 598.67 | нет | 0 | 0.1985 | 0.000283 |  |  | 1 | шт |  | 0 | 0
SQ0331-0485 | Алюминиевый профиль накладной 1612 (1 м), матовый рассеиватель, 2 заглушки, 2 крепежа TDM |  | 03.05.2024 | 1 | 40 | 472.57 | 472.57 | нет | 0 | 0.04 | 7.1e-05 |  |  | 1 | шт |  | 0 | 0
SQ0331-0484 | Алюминиевый профиль накладной 1612 (2 м), матовый рассеиватель, 2 заглушки, 4 крепежа TDM |  | 03.05.2024 | 1 | 10 | 791.13 | 791.13 | нет | 0 | 0.085 | 0.000582 |  |  | 1 | шт |  | 0 | 0
SQ0331-0487 | Алюминиевый профиль угловой 1616 (1 м), матовый рассеиватель, 2 заглушки, 2 крепежа TDM |  | 03.05.2024 | 1 | 10 | 456.72 | 456.72 | нет | 0 | 0.123 | 0.000547 |  |  | 1 | шт |  | 0 | 0
SQ0331-0486 | Алюминиевый профиль угловой 1616 (2 м), матовый рассеиватель, 2 заглушки, 4 крепежа TDM |  | 03.05.2024 | 1 | 10 | 792.75 | 792.75 | нет | 0 | 0.31 | 0.001156 |  |  | 1 | шт |  | 0 | 0
| 03.31.08 Ленты светодиодные - Умная подсветка | [15 empty] | 0
SQ0331-0502 | Умная подсветка SMD2835-30LED/m-IP20-5В-2,4Вт-3000 К(1 м), датчик движ., 4хААА TDM |  | 03.05.2024 | 1 | 50 | 937.43 | 937.43 | нет | 0 | 0.1068 | 0.00109 |  |  | 1 | шт |  | 0 | 0
SQ0331-0503 | Умная подсветка SMD2835-30LED/m-IP20-5В-2,4Вт-3000К(1 м),датчик движ.и освещ.,акк.Li-Ion 1100мАч TDM |  | 450 | 1 | 45 | 1635.46 | 1635.46 | нет | 0 | 0.14116 | 0.001133 |  |  | 1 | шт |  | 0 | 0
SQ0331-0500 | Умная подсветка SMD2835-30LED/m-IP20-5В-2,4Вт-6000К(1 м), датчик движ., 4хААА TDM |  |  | 1 | 45 | 937.43 | 937.43 | нет | 0 | 0.10378 | 0.001075 |  |  | 1 | шт |  | 0 | 0
SQ0331-0501 | Умная подсветка SMD2835-30LED/m-IP20-5В-2,4Вт-6000К(1 м),датчик движ.и освещ.,акк. Li-Ion1100мАч TDM |  | 450 | 1 | 45 | 1635.46 | 1635.46 | нет | 0 | 0.15333 | 0.001058 |  |  | 1 | шт |  | 0 | 0
| 03.31.09 Лента светодиодная - Управление светодиодной лентой 12 В | [15 empty] | 0
SQ0331-0525 | Контроллер для светодиодных лент и модулей MONO-RF-12В-18А-216Вт-IP20, 1 канал, сенсорный пульт, TDM |  | 1000 | 1 | 100 | 1251.1 | 1251.1 | нет | 0 | 0.07 | 0.000584 |  |  | 1 | шт |  | 0 | 0
SQ0331-0527 | Контроллер для светодиодных лент и модулей MONO-RF-12В-6A-72Вт-IP20, 1 канал, пульт 11 кнопок, TDM |  | 1500 | 1 | 150 | 418.82 | 418.82 | нет | 0 | 0.030667 | 0.000415 |  |  | 1 | шт |  | 0 | 0
SQ0331-0505 | Контроллер для светодиодных лент и модулей RGB-IR-12В-6А-72Вт-IP20, 3 канала, пульт 24 кнопки, TDM |  | 1500 | 1 | 150 | 312.81 | 312.81 | нет | 0 | 0.0438 | 0.0002 |  |  | 1 | шт |  | 0 | 0
SQ0331-0506 | Контроллер для светодиодных лент и модулей RGB-RF-12В-18А-216Вт-IP20, 3 канала, сенсорный пульт, TDM |  | 1000 | 1 | 100 | 1320.61 | 1320.61 | нет | 0 | 0.07 | 0.000584 |  |  | 1 | шт |  | 0 | 0
SQ0331-0542 | Усилитель для светодиодных лент и модулей RGB-12В-24А-288Вт-IP20, 3 канала, TDM |  | 500 | 1 | 50 | 824.05 | 824.05 | нет | 0 | 0.14 | 0.000432 |  |  | 1 | шт |  | 0 | 0
| 03.31.10 Лента светодиодная - Алюминиевые профили цветные | [15 empty] | 0
SQ0331-0489 | Алюминиевый профиль встраиваемый черный 2206 (1 м), матовый рассеиватель, 2 заглушки, 2 крепежа TDM |  | 100 | 1 | 10 | 424.37 | 424.37 | нет | 0 | 0.104 | 0.000386 |  |  | 1 | шт |  | 0 | 0
SQ0331-0488 | Алюминиевый профиль встраиваемый черный 2206 (2 м), матовый рассеиватель, 2 заглушки, 3 крепежа TDM |  | 17.06.2024 | 1 | 10 | 842.32 | 842.32 | нет | 0 | 0.28 | 0.00085 |  |  | 1 | шт |  | 0 | 0
SQ0331-0491 | Алюминиевый профиль накладной черный 1506 (1 м), матовый рассеиватель, 2 заглушки, 2 крепежа TDM |  | 17.06.2024 | 1 | 10 | 462.48 | 462.48 | нет | 0 | 0.11 | 0.000167 |  |  | 1 | шт |  | 0 | 0
SQ0331-0490 | Алюминиевый профиль накладной черный 1506 (2 м), матовый рассеиватель, 2 заглушки, 3 крепежа TDM |  | 17.06.2024 | 1 | 10 | 743.71 | 743.71 | нет | 0 | 0.2 | 0.000283 |  |  | 1 | шт |  | 0 | 0
SQ0331-0493 | Алюминиевый профиль накладной черный 1612 (1 м), матовый рассеиватель, 2 заглушки, 2 крепежа TDM |  | 100 | 1 | 10 | 417.96 | 417.96 | нет | 0 | 0.164 | 0.000283 |  |  | 1 | шт |  | 0 | 0
SQ0331-0492 | Алюминиевый профиль накладной черный 1612 (2 м), матовый рассеиватель, 2 заглушки, 3 крепежа TDM |  | 157 | 1 | 10 | 694.12 | 694.12 | нет | 0 | 0.326 | 0.000319 |  |  | 1 | шт |  | 0 | 0
SQ0331-0494 | Алюминиевый профиль угловой черный 1616 (1 м), матовый рассеиватель, 2 заглушки, 2 крепежа TDM |  | 100 | 1 | 10 | 751.7 | 751.7 | нет | 0 | 0.15 | 0.000572 |  |  | 1 | шт |  | 0 | 0
SQ0331-0495 | Алюминиевый профиль угловой черный 1616 (2 м), матовый рассеиватель, 2 заглушки, 3 крепежа TDM |  | 129 | 1 | 10 | 1045.94 | 1045.94 | нет | 0 | 0.304 | 0.001274 |  |  | 1 | шт |  | 0 | 0
| 03.31.11 Лента светодиодная - 220В IP67 | [15 empty] | 0
SQ0331-0115 | Лента светодиодная SMD2835-120 LED/м-220 В-9,6 Вт/м-IP67-3000 К (30м) TDM |  | 300 | 30 | 30 | 364.85 | 364.85 | нет | 0 | 0.10333 | 0.000352 |  |  | 1 | м |  | 0 | 0
SQ0331-0116 | Лента светодиодная SMD2835-120 LED/м-220 В-9,6 Вт/м-IP67-6000 К (30м) TDM |  | 630 | 30 | 30 | 364.85 | 364.85 | нет | 0 | 0.14333 | 0.000239 |  |  | 1 | м |  | 0 | 0
SQ0331-0109 | Лента светодиодная SMD2835-60 LED/м-220 В-4,8 Вт/м-IP67-3000 K (30м) TDM |  | 300 | 30 | 30 | 240.34 | 240.34 | нет | 0 | 0.13 | 0.000335 |  |  | 1 | м |  | 0 | 0
SQ0331-0110 | Лента светодиодная SMD2835-60 LED/м-220 В-4,8 Вт/м-IP67-6000 K (30м) TDM |  | 300 | 30 | 30 | 240.34 | 240.34 | нет | 0 | 0.13 | 0.000239 |  |  | 1 | м |  | 0 | 0
SQ0331-0114 | Лента светодиодная SMD2835-60 LED/м-220 В-4,8 Вт/м-IP67-жёлтый (30м) TDM |  |  | 30 | 30 | 240.34 | 240.34 | нет | 0 | 0.1043 | 0.000361 |  |  | 1 | м |  | 0 | 0
SQ0331-0112 | Лента светодиодная SMD2835-60 LED/м-220 В-4,8 Вт/м-IP67-зеленый (30м) TDM |  | 300 | 30 | 30 | 240.34 | 240.34 | нет | 0 | 0.10413 | 0.000345 |  |  | 1 | м |  | 0 | 0
SQ0331-0111 | Лента светодиодная SMD2835-60 LED/м-220 В-4,8 Вт/м-IP67-красный (30м) TDM |  | 300 | 30 | 30 | 240.34 | 240.34 | нет | 0 | 0.12167 | 0.000335 |  |  | 1 | м |  | 0 | 0
SQ0331-0113 | Лента светодиодная SMD2835-60 LED/м-220 В-4,8 Вт/м-IP67-синий (30м) TDM |  | 03.05.2024 | 30 | 30 | 240.34 | 240.34 | нет | 0 | 0.11183 | 0.000364 |  |  | 1 | м |  | 0 | 0
SQ0331-0117 | Лента светодиодная SMD5050-30 LED/м-220 В-7,2 Вт/м-IP67-RGB (20м) TDM |  | 200 | 20 | 20 | 390.29 | 390.29 | нет | 0 | 0.16 | 0.000359 |  |  | 1 | м |  | 0 | 0
SQ0331-0118 | Лента светодиодная SMD5050-60 LED/м-220 В-14,4 Вт/м-IP67-RGB (20м) TDM |  | 200 | 20 | 20 | 567.92 | 567.92 | нет | 0 | 0.1575 | 0.000525 |  |  | 1 | м |  | 0 | 0
| 03.31.12 Лента светодиодная - комплектующие для светодиодной ленты 220В | [15 empty] | 0
SQ0331-0129 | Заглушка для светодиодной ленты SMD2835-220 В TDM |  | 6080 | 10 | 1000 | 8.4 | 8.4 | нет | 0 | 0.0023 | 1.5e-05 |  |  | 1 | шт |  | 0 | 0
SQ0331-0129 | Заглушка для светодиодной ленты SMD2835-220 В TDM |  | 8 | 1 |  | 8.4 | 8.4 | нет | 0 | 0.0023 | 1.5e-05 |  |  | 1 | шт |  | 0 | 5
SQ0331-0130 | Заглушка для светодиодной ленты SMD5050-220 В TDM |  | 9850 | 10 | 1000 | 8.15 | 8.15 | нет | 0 | 0.0023 | 1.5e-05 |  |  | 1 | шт |  | 0 | 0
SQ0331-0130 | Заглушка для светодиодной ленты SMD5050-220 В TDM |  | 22 | 1 |  | 8.15 | 8.15 | нет | 0 | 0.0023 | 1.5e-05 |  |  | 1 | шт |  | 0 | 5
SQ0331-0120 | Коннектор для гибкого соединения двух светодиодных лент SMD2835-220 В TDM |  | 230 | 10 | 200 | 89.8 | 89.8 | нет | 0 | 0.025 | 7.6e-05 |  |  | 1 | шт |  | 0 | 0
SQ0331-0121 | Коннектор для гибкого соединения двух светодиодных лент SMD5050-220 В-RGB TDM |  | 2000 | 10 | 200 | 89.8 | 89.8 | нет | 0 | 0.03575 | 0.000109 |  |  | 1 | шт |  | 0 | 0
SQ0331-0131 | Коннектор для жесткого соединения двух светодиодных лент SMD2835-220 В TDM |  | 10000 | 10 | 1000 | 51.74 | 51.74 | нет | 0 | 0.00405 | 1.8e-05 |  |  | 1 | шт |  | 0 | 0
SQ0331-0197 | Коннектор для жесткого соединения двух светодиодных лент SMD5050-220 В-RGB TDM |  | 10000 | 10 | 1000 | 59.22 | 59.22 | нет | 0 | 0.005125 | 2.1e-05 |  |  | 1 | шт |  | 0 | 0
SQ0331-0125 | Крепеж для светодиодной ленты SMD2835-220 В TDM |  | 8730 | 10 | 1000 | 8.83 | 8.83 | нет | 0 | 0.0018 | 1.6e-05 |  |  | 1 | шт |  | 0 | 0
SQ0331-0126 | Крепеж для светодиодной ленты SMD5050-220 В TDM |  | 280 | 10 | 1000 | 8.83 | 8.83 | нет | 0 | 0.0022 | 1.5e-05 |  |  | 1 | шт |  | 0 | 0
SQ0331-0126 | Крепеж для светодиодной ленты SMD5050-220 В TDM |  | 4 | 1 |  | 8.83 | 8.83 | нет | 0 | 0.0022 | 1.5e-05 |  |  | 1 | шт |  | 0 | 5
SQ0331-0122 | Сетевой шнур для светодиодной ленты SMD2835-220 В TDM |  | 03.05.2024 | 1 | 100 | 238.14 | 238.14 | нет | 0 | 0.0975 | 0.000273 |  |  | 1 | шт |  | 0 | 0
SQ0331-0124 | Сетевой шнур для светодиодной ленты SMD5050-220 В-RGB TDM |  | 454 | 1 | 100 | 727.93 | 727.93 | нет | 0 | 0.09265 | 0.000375 |  |  | 1 | шт |  | 0 | 0
| 03.31.15 Лента светодиодная - гибкий неон | [15 empty] | 0
SQ0331-1510 | Гибкий неон SMD2835-120 LED/м-220 В-6,5 Вт/м-IP67-6000 K (25м) TDM |  |  | 25 | 25 | 380.94 | 380.94 | нет | 0 | 0.1958 | 0.000645 |  |  | 1 | м |  | 0 | 0
SQ0331-1514 | Гибкий неон SMD2835-120 LED/м-220 В-6,5 Вт/м-IP67-синий (25м) TDM |  | 200 | 25 | 25 | 380.94 | 380.94 | нет | 0 | 0.19112 | 0.000635 |  |  | 1 | м |  | 0 | 0
SQ0331-1515 | Гибкий неон SMD5050-60 LED/м-220 В-12 Вт/м -IP67-RGB (25м) TDM |  | 250 | 25 | 25 | 716.98 | 716.98 | нет | 0 | 0.298 | 0.000796 |  |  | 1 | м |  | 0 | 0
SQ0331-1518 | Гибкий неон круглый SMD2835-120 LED/м-220 В-6,5 Вт/м-IP67-6000 K (25м) TDM |  | 75 | 25 | 25 | 503.37 | 503.37 | нет | 0 | 0.234 | 0.000802 |  |  | 1 | м |  | 0 | 0
SQ0331-1523 | Гибкий неон круглый SMD2835-120 LED/м-220 В-6,5 Вт/м-IP67-зелёный (25м) TDM |  | 225 | 25 | 25 | 503.37 | 503.37 | нет | 0 | 0.232 | 0.000823 |  |  | 1 | м |  | 0 | 0
SQ0331-1520 | Гибкий неон круглый SMD2835-120 LED/м-220 В-6,5 Вт/м-IP67-красный (25м) TDM |  | 06.06.2024 | 25 | 25 | 503.37 | 503.37 | нет | 0 | 0.204 | 0.000818 |  |  | 1 | м |  | 0 | 0
SQ0331-1522 | Гибкий неон круглый SMD2835-120 LED/м-220 В-6,5 Вт/м-IP67-синий (25м) TDM |  | 06.06.2024 | 25 | 25 | 503.37 | 503.37 | нет | 0 | 0.23204 | 0.000818 |  |  | 1 | м |  | 0 | 0
| 03.31.16 Лента светодиодная - комплектующие для гибкого неона | [15 empty] | 0
SQ0331-1531 | Заглушка для круглого неона SMD2835-220 В TDM |  | 4930 | 10 | 1000 | 12.74 | 12.74 | нет | 0 | 0.002997 | 2.4e-05 |  |  | 1 | шт |  | 0 | 0
SQ0331-1532 | Заглушка для одностороннего неона SMD2835-220 В TDM |  | 4680 | 10 | 1000 | 12.77 | 12.77 | нет | 0 | 0.002761 | 2.4e-05 |  |  | 1 | шт |  | 0 | 0
SQ0331-1542 | Заглушка для одностороннего неона SMD5050-RGB-220 В TDM |  | 2880 | 10 | 1000 | 12.74 | 12.74 | нет | 0 | 0.00352 | 2.2e-05 |  |  | 1 | шт |  | 0 | 0
SQ0331-1546 | Коннектор для гибкого соединения неона SMD2835-220 B круглый TDM |  | 1110 | 10 | 200 | 200.51 | 200.51 | нет | 0 | 0.0273 | 0.000116 |  |  | 1 | шт |  | 0 | 0
SQ0331-1541 | Коннектор для гибкого соединения неона SMD2835-220 B односторонний TDM |  | 150 | 10 | 200 | 200.44 | 200.44 | нет | 0 | 0.26 | 0.000826 |  |  | 1 | шт |  | 0 | 0
SQ0331-1540 | Коннектор для гибкого соединения неона SMD5050-RGB-220 B односторонний TDM |  | 640 | 10 | 100 | 224.97 | 224.97 | нет | 0 | 0.02379 | 0.00012 |  |  | 1 | шт |  | 0 | 0
SQ0331-1536 | Коннектор для жесткого соединения неона SMD2835-220 В круглый TDM |  | 420 | 10 | 100 | 144.21 | 144.21 | нет | 0 | 0.014108 | 4.8e-05 |  |  | 1 | шт |  | 0 | 0
SQ0331-1535 | Коннектор для жесткого соединения неона SMD2835-220 В односторонний TDM |  | 1190 | 10 | 1000 | 144.34 | 144.34 | нет | 0 | 0.0061 | 2.3e-05 |  |  | 1 | шт |  | 0 | 0
SQ0331-1539 | Коннектор для жесткого соединения неона SMD5050-RGB-220 В односторонний TDM |  | 610 | 10 | 1000 | 165.12 | 165.12 | нет | 0 | 0.008587 | 2.3e-05 |  |  | 1 | шт |  | 0 | 0
SQ0331-1533 | Крепеж для круглого неона SMD2835-220 В, пластик, TDM |  | 5220 | 10 | 1000 | 9.77 | 9.77 | нет | 0 | 0.0024 | 2.3e-05 |  |  | 1 | шт |  | 0 | 0
SQ0331-1543 | Крепеж для одностороннего неона SMD2835-220 В, 5 см, алюминиевый, TDM |  | 03.05.2024 | 10 | 1000 | 41.3 | 41.3 | нет | 0 | 0.00494 | 2.3e-05 |  |  | 1 | шт |  | 0 | 0
SQ0331-1545 | Крепеж для одностороннего неона SMD5050-RGB-220 B, 5 см, алюминиевый, TDM |  | 1750 | 10 | 1000 | 38.91 | 38.91 | нет | 0 | 0.007221 | 2.5e-05 |  |  | 1 | шт |  | 0 | 0
SQ0331-1538 | Сетевой шнур для неона SMD2835-220 В круглого, TDM |  | 236 | 1 | 50 | 284.03 | 284.03 | нет | 0 | 0.162 | 0.00053 |  |  | 1 | шт |  | 0 | 0
SQ0331-1537 | Сетевой шнур для неона SMD2835-220 В одностороннего, TDM |  | 892 | 1 | 100 | 284.03 | 284.03 | нет | 0 | 0.0506 | 0.000225 |  |  | 1 | шт |  | 0 | 0
SQ0331-1544 | Сетевой шнур для неона SMD5050-RGB-220 B одностороннего, контроллер, TDM |  | 643 | 1 | 100 | 561.2 | 561.2 | нет | 0 | 0.1 | 0.000488 |  |  | 1 | шт |  | 0 | 0
| 03.31.99 Лента светодиодная – вывод из ассортимента | [15 empty] | 0
SQ0331-0087 | Лента светодиодная SMD3528-240-20-12-192-3200 240LED/м, IP20, 12В, 19,2Вт, 3200К, TDM |  | 170 | 5 | 200 | 432.74 | 432.74 | нет | 0 | 0.0365 | 0.000222 |  |  | 1 | м |  | 0 | 0
SQ0331-0089 | Лента светодиодная SMD3528-240-54-12-192-3200 240LED/м, IP54, 12В, 19,2Вт, 3200К, TDM |  | 795 | 5 | 200 | 386.25 | 386.25 | нет | 0 | 0.06625 | 0.000222 |  |  | 1 | м |  | 0 | 0
SQ0331-0090 | Лента светодиодная SMD3528-240-54-12-192-6400 240LED/м, IP54, 12В, 19,2Вт, 6400К, TDM |  | 185 | 5 | 200 | 660.24 | 660.24 | нет | 0 | 0.0602 | 0.000228 |  |  | 1 | м |  | 0 | 0
SQ0331-0026 | Лента светодиодная SMD3528-60-54-12-48-YE 60LED/м, IP54, 12В, 4,8Вт, желтый, TDM |  | 125 | 5 | 250 | 126.56 | 126.56 | нет | 0 | 0.0344 | 0.000178 |  |  | 1 | м |  | 0 | 0
SQ0331-0151 | Лента светодиодная SMD5050-30-54-12-72-3200 30LED/м, IP54, 12В, 7.2Вт, 3200К, (У) TDM |  | 1110 | 5 | 250 | 166.92 | 166.92 | нет | 0 | 0.044 | 0.000155 |  |  | 1 | м |  | 0 | 0
SQ0331-0051 | Лента светодиодная SMD5050-30-54-12-72-3200 30LED/м, IP54, 12В, 7.2Вт, 3200К, TDM |  | 1285 | 5 | 150 | 159.61 | 159.61 | нет | 0 | 0.06 | 0.000186 |  |  | 1 | м |  | 0 | 0
SQ0331-0006 | Лента светодиодная SMD5050-60-20-12-144-3200 60LED/м, IP20, 12В, 14,4Вт, 3200К, TDM |  | 10 | 5 | 150 | 134.55 | 134.55 | нет | 0 | 0.0272 | 0.000142 |  |  | 1 | м |  | 0 | 0
SQ0331-0175 | Лента светодиодная SMD5050-60-20-12-144-GR 60LED/м, IP20, 12В, 14,4Вт, зеленый, (У) TDM |  | 375 | 5 | 400 | 189 | 189 | нет | 0 | 0.02175 | 0.000105 |  |  | 1 | м |  | 0 | 0
SQ0331-0075 | Лента светодиодная SMD5050-60-20-12-144-GR 60LED/м, IP20, 12В, 14,4Вт, зеленый, TDM |  | 1635 | 5 | 150 | 189 | 189 | нет | 0 | 0.022 | 0.000116 |  |  | 1 | м |  | 0 | 0
SQ0331-0176 | Лента светодиодная SMD5050-60-20-12-144-RD 60LED/м, IP20, 12В, 14,4Вт, красный, (У) TDM |  | 495 | 5 | 400 | 189 | 189 | нет | 0 | 0.022 | 0.000111 |  |  | 1 | м |  | 0 | 0
SQ0331-0076 | Лента светодиодная SMD5050-60-20-12-144-RD 60LED/м, IP20, 12В, 14,4Вт, красный, TDM |  | 1135 | 5 | 150 | 189 | 189 | нет | 0 | 0.031333 | 0.000104 |  |  | 1 | м |  | 0 | 0
SQ0331-0177 | Лента светодиодная SMD5050-60-20-12-144-YE 60LED/м, IP20, 12В, 14,4Вт, желтый, (У) TDM |  | 800 | 5 | 400 | 189 | 189 | нет | 0 | 0.02175 | 9.9e-05 |  |  | 1 | м |  | 0 | 0
SQ0331-0077 | Лента светодиодная SMD5050-60-20-12-144-YE 60LED/м, IP20, 12В, 14,4Вт, желтый, TDM |  | 480 | 5 | 150 | 189 | 189 | нет | 0 | 0.031333 | 0.00011 |  |  | 1 | м |  | 0 | 0
SQ0331-0170 | Лента светодиодная SMD5050-60-54-12-144-BL 60LED/м, IP54, 12В, 14,4Вт, синий, (У) TDM |  | 5 | 5 | 250 | 222.26 | 222.26 | нет | 0 | 0.046 | 0.000147 |  |  | 1 | м |  | 0 | 0
SQ0331-0070 | Лента светодиодная SMD5050-60-54-12-144-BL 60LED/м, IP54, 12В, 14,4Вт, синий, TDM |  | 5 | 5 | 150 | 242.9 | 242.9 | нет | 0 | 0.046 | 0.000156 |  |  | 1 | м |  | 0 | 0
SQ0331-0171 | Лента светодиодная SMD5050-60-54-12-144-GR 60LED/м, IP54, 12В, 14,4Вт, зеленый, (У) TDM |  | 370 | 5 | 250 | 222.26 | 222.26 | нет | 0 | 0.0464 | 0.000174 |  |  | 1 | м |  | 0 | 0
SQ0331-0071 | Лента светодиодная SMD5050-60-54-12-144-GR 60LED/м, IP54, 12В, 14,4Вт, зеленый, TDM |  | 1720 | 5 | 150 | 242.9 | 242.9 | нет | 0 | 0.055333 | 0.000186 |  |  | 1 | м |  | 0 | 0
SQ0331-0173 | Лента светодиодная SMD5050-60-54-12-144-YE 60LED/м, IP54, 12В, 14,4Вт, желтый, (У) TDM |  | 750 | 5 | 250 | 222.26 | 222.26 | нет | 0 | 0.0488 | 0.000178 |  |  | 1 | м |  | 0 | 0
SQ0331-0073 | Лента светодиодная SMD5050-60-54-12-144-YE 60LED/м, IP54, 12В, 14,4Вт, желтый, TDM |  | 270 | 5 | 150 | 242.9 | 242.9 | нет | 0 | 0.055333 | 0.000127 |  |  | 1 | м |  | 0 | 0
| 03.32.01 Лампа накаливания - лампа общего назначения | [15 empty] | 0
SQ0332-0035 | Лампа накаливания общего назначения Б40 Вт-230 В-Е27 TDM |  | 3000 | 100 | 100 | 48.87 | 48.87 | нет | 0 | 0.035 | 0.000325 |  |  | 1 | шт |  | 0 | 0
SQ0332-0035 | Лампа накаливания общего назначения Б40 Вт-230 В-Е27 TDM |  | 59 | 1 |  | 48.87 | 48.87 | нет | 0 | 0.035 | 0.000325 |  |  | 1 | шт |  | 0 | 5
SQ0332-0036 | Лампа накаливания общего назначения Б60 Вт-230 В-Е27 TDM |  | 4700 | 100 | 100 | 48.87 | 48.87 | нет | 0 | 0.032 | 0.000319 |  |  | 1 | шт |  | 0 | 0
SQ0332-0037 | Лампа накаливания общего назначения Б75 Вт-230 В-Е27 TDM |  | 4000 | 100 | 100 | 48.87 | 48.87 | нет | 0 | 0.0403 | 0.000353 |  |  | 1 | шт |  | 0 | 0
SQ0332-0037 | Лампа накаливания общего назначения Б75 Вт-230 В-Е27 TDM |  | 54 | 1 |  | 48.87 | 48.87 | нет | 0 | 0.0403 | 0.000353 |  |  | 1 | шт |  | 0 | 5
SQ0332-0038 | Лампа накаливания общего назначения Б95 Вт-230 В-Е27 TDM |  | 8300 | 100 | 100 | 48.87 | 48.87 | нет | 0 | 0.03669 | 0.000318 |  |  | 1 | шт |  | 0 | 0
SQ0332-0038 | Лампа накаливания общего назначения Б95 Вт-230 В-Е27 TDM |  | 288 | 1 |  | 48.87 | 48.87 | нет | 0 | 0.03669 | 0.000318 |  |  | 1 | шт |  | 0 | 5
| 03.32.02 Лампа накаливания - "Рефлектор" | [15 empty] | 0
SQ0332-0025 | Лампа накаливания зеркальная R39-30 Вт-230 В-Е14 TDM |  | 18.03.2024 | 100 | 100 | 90.92 | 90.92 | нет | 0 | 0.021 | 0.000146 |  |  | 1 | шт |  | 0 | 0
SQ0332-0025 | Лампа накаливания зеркальная R39-30 Вт-230 В-Е14 TDM |  | 260 | 1 |  | 90.92 | 90.92 | нет | 0 | 0.021 | 0.000146 |  |  | 1 | шт |  | 0 | 5
SQ0332-0026 | Лампа накаливания зеркальная R39-40 Вт-230 В-Е14 TDM |  | 1300 | 100 | 100 | 90.92 | 90.92 | нет | 0 | 0.01599 | 0.000138 |  |  | 1 | шт |  | 0 | 0
SQ0332-0026 | Лампа накаливания зеркальная R39-40 Вт-230 В-Е14 TDM |  | 10 | 1 |  | 90.92 | 90.92 | нет | 0 | 0.01599 | 0.000138 |  |  | 1 | шт |  | 0 | 5
SQ0332-0027 | Лампа накаливания зеркальная R50-40 Вт-230 В-Е14 TDM |  | 18.03.2024 | 100 | 100 | 93.1 | 93.1 | нет | 0 | 0.02581 | 0.00034 |  |  | 1 | шт |  | 0 | 0
SQ0332-0028 | Лампа накаливания зеркальная R50-60 Вт-230 В-Е14 TDM |  | 18.03.2024 | 100 | 100 | 93.1 | 93.1 | нет | 0 | 0.02675 | 0.00031 |  |  | 1 | шт |  | 0 | 0
SQ0332-0029 | Лампа накаливания зеркальная R63-40 Вт-230 В-Е27 TDM |  | 18.03.2024 | 100 | 100 | 114.3 | 114.3 | нет | 0 | 0.04352 | 0.000487 |  |  | 1 | шт |  | 0 | 0
SQ0332-0029 | Лампа накаливания зеркальная R63-40 Вт-230 В-Е27 TDM |  | 20 | 1 |  | 114.3 | 114.3 | нет | 0 | 0.04352 | 0.000487 |  |  | 1 | шт |  | 0 | 5
SQ0332-0030 | Лампа накаливания зеркальная R63-60 Вт-230 В-Е27 TDM |  | 18.03.2024 | 100 | 100 | 114.3 | 114.3 | нет | 0 | 0.065 | 0.000402 |  |  | 1 | шт |  | 0 | 0
SQ0332-0031 | Лампа накаливания зеркальная R63-75 Вт-230 В-Е27 TDM |  | 1000 | 100 | 100 | 114.3 | 114.3 | нет | 0 | 0.04297 | 0.000488 |  |  | 1 | шт |  | 0 | 0
SQ0332-0031 | Лампа накаливания зеркальная R63-75 Вт-230 В-Е27 TDM |  | 182 | 1 |  | 114.3 | 114.3 | нет | 0 | 0.04297 | 0.000488 |  |  | 1 | шт |  | 0 | 5
| 03.32.03 Лампа накаливания - "Свеча витая" | [15 empty] | 0
SQ0332-0021 | Лампа накаливания "Витая свеча" матовая 40 Вт-230 В-Е14 TDM |  | 1000 | 100 | 100 | 62.96 | 62.96 | нет | 0 | 0.023 | 0.000178 |  |  | 1 | шт |  | 0 | 0
SQ0332-0021 | Лампа накаливания "Витая свеча" матовая 40 Вт-230 В-Е14 TDM |  | 562 | 1 |  | 62.96 | 62.96 | нет | 0 | 0.023 | 0.000178 |  |  | 1 | шт |  | 0 | 5
SQ0332-0022 | Лампа накаливания "Витая свеча" матовая 60 Вт-230 В-Е14 TDM |  | 1000 | 100 | 100 | 62.96 | 62.96 | нет | 0 | 0.023 | 0.000161 |  |  | 1 | шт |  | 0 | 0
SQ0332-0022 | Лампа накаливания "Витая свеча" матовая 60 Вт-230 В-Е14 TDM |  | 659 | 1 |  | 62.96 | 62.96 | нет | 0 | 0.023 | 0.000161 |  |  | 1 | шт |  | 0 | 5
SQ0332-0013 | Лампа накаливания "Витая свеча" прозрачная 40 Вт-230 В-Е14 TDM |  | 1000 | 100 | 100 | 59.32 | 59.32 | нет | 0 | 0.01949 | 0.000164 |  |  | 1 | шт |  | 0 | 0
SQ0332-0013 | Лампа накаливания "Витая свеча" прозрачная 40 Вт-230 В-Е14 TDM |  | 638 | 1 |  | 59.32 | 59.32 | нет | 0 | 0.01949 | 0.000164 |  |  | 1 | шт |  | 0 | 5
SQ0332-0014 | Лампа накаливания "Витая свеча" прозрачная 60 Вт-230 В-Е14 TDM |  | 1000 | 100 | 100 | 59.32 | 59.32 | нет | 0 | 0.01915 | 0.000173 |  |  | 1 | шт |  | 0 | 0
SQ0332-0014 | Лампа накаливания "Витая свеча" прозрачная 60 Вт-230 В-Е14 TDM |  | 60 | 1 |  | 59.32 | 59.32 | нет | 0 | 0.01915 | 0.000173 |  |  | 1 | шт |  | 0 | 5
| 03.32.04 Лампа накаливания - "Свеча матовая" | [15 empty] | 0
SQ0332-0017 | Лампа накаливания "Свеча матовая" 40 Вт-230 В-Е14 TDM |  | 1200 | 100 | 100 | 49.38 | 49.38 | нет | 0 | 0.0184 | 0.000167 |  |  | 1 | шт |  | 0 | 0
SQ0332-0018 | Лампа накаливания "Свеча матовая" 40 Вт-230 В-Е27 TDM |  | 1000 | 100 | 100 | 49.38 | 49.38 | нет | 0 | 0.02003 | 0.000163 |  |  | 1 | шт |  | 0 | 0
SQ0332-0018 | Лампа накаливания "Свеча матовая" 40 Вт-230 В-Е27 TDM |  | 608 | 1 |  | 49.38 | 49.38 | нет | 0 | 0.02003 | 0.000163 |  |  | 1 | шт |  | 0 | 5
SQ0332-0019 | Лампа накаливания "Свеча матовая" 60 Вт-230 В-Е14 TDM |  | 18.03.2024 | 100 | 100 | 49.38 | 49.38 | нет | 0 | 0.01867 | 0.000165 |  |  | 1 | шт |  | 0 | 0
SQ0332-0020 | Лампа накаливания "Свеча матовая" 60 Вт-230 В-Е27 TDM |  | 1000 | 100 | 100 | 49.38 | 49.38 | нет | 0 | 0.0201 | 0.000174 |  |  | 1 | шт |  | 0 | 0
SQ0332-0020 | Лампа накаливания "Свеча матовая" 60 Вт-230 В-Е27 TDM |  | 50 | 1 |  | 49.38 | 49.38 | нет | 0 | 0.0201 | 0.000174 |  |  | 1 | шт |  | 0 | 5
| 03.32.05 Лампа накаливания - "Свеча на ветру" | [15 empty] | 0
SQ0332-0023 | Лампа накаливания "Свеча на ветру" матовая 40 Вт-230 В-Е14 TDM |  | 1000 | 100 | 100 | 62.4 | 62.4 | нет | 0 | 0.0196 | 0.000226 |  |  | 1 | шт |  | 0 | 0
SQ0332-0024 | Лампа накаливания "Свеча на ветру" матовая 60 Вт-230 В Е14 TDM |  | 1000 | 100 | 100 | 62.4 | 62.4 | нет | 0 | 0.024 | 0.000209 |  |  | 1 | шт |  | 0 | 0
SQ0332-0024 | Лампа накаливания "Свеча на ветру" матовая 60 Вт-230 В Е14 TDM |  | 6 | 1 |  | 62.4 | 62.4 | нет | 0 | 0.024 | 0.000209 |  |  | 1 | шт |  | 0 | 5
SQ0332-0015 | Лампа накаливания "Свеча на ветру" прозрачная 40 Вт-230 В-Е14 TDM |  | 1000 | 100 | 100 | 57.12 | 57.12 | нет | 0 | 0.02032 | 0.000223 |  |  | 1 | шт |  | 0 | 0
SQ0332-0015 | Лампа накаливания "Свеча на ветру" прозрачная 40 Вт-230 В-Е14 TDM |  | 35 | 1 |  | 57.12 | 57.12 | нет | 0 | 0.02032 | 0.000223 |  |  | 1 | шт |  | 0 | 5
SQ0332-0016 | Лампа накаливания "Свеча на ветру" прозрачная 60 Вт-230 В-Е14 TDM |  | 18.03.2024 | 100 | 100 | 57.12 | 57.12 | нет | 0 | 0.024 | 0.00021 |  |  | 1 | шт |  | 0 | 0
| 03.32.06 Лампа накаливания - "Свеча прозрачная" | [15 empty] | 0
SQ0332-0054 | Лампа накаливания "Свеча мини прозрачная" 7 Вт-230 В-50 Гц-Е12, TDM |  | 18.03.2024 | 50 | 1000 | 52.04 | 52.04 | нет | 0 | 0.007644 | 5.1e-05 |  |  | 1 | шт |  | 0 | 0
SQ0332-0009 | Лампа накаливания "Свеча прозрачная" 40 Вт-230 В-Е14 TDM |  | 3800 | 100 | 100 | 45.6 | 45.6 | нет | 0 | 0.019 | 0.000172 |  |  | 1 | шт |  | 0 | 0
SQ0332-0009 | Лампа накаливания "Свеча прозрачная" 40 Вт-230 В-Е14 TDM |  | 79 | 1 |  | 45.6 | 45.6 | нет | 0 | 0.019 | 0.000172 |  |  | 1 | шт |  | 0 | 5
SQ0332-0010 | Лампа накаливания "Свеча прозрачная" 40 Вт-230 В-Е27 TDM |  | 18.03.2024 | 100 | 100 | 45.6 | 45.6 | нет | 0 | 0.02008 | 0.000162 |  |  | 1 | шт |  | 0 | 0
SQ0332-0011 | Лампа накаливания "Свеча прозрачная" 60 Вт-230 В-E14 TDM |  | 3100 | 100 | 100 | 45.6 | 45.6 | нет | 0 | 0.0185 | 0.00017 |  |  | 1 | шт |  | 0 | 0
SQ0332-0011 | Лампа накаливания "Свеча прозрачная" 60 Вт-230 В-E14 TDM |  | 208 | 1 |  | 45.6 | 45.6 | нет | 0 | 0.0185 | 0.00017 |  |  | 1 | шт |  | 0 | 5
SQ0332-0012 | Лампа накаливания "Свеча прозрачная" 60 Вт-230 В-Е27 TDM |  | 1400 | 100 | 100 | 45.6 | 45.6 | нет | 0 | 0.0205 | 0.00017 |  |  | 1 | шт |  | 0 | 0
SQ0332-0012 | Лампа накаливания "Свеча прозрачная" 60 Вт-230 В-Е27 TDM |  | 140 | 1 |  | 45.6 | 45.6 | нет | 0 | 0.0205 | 0.00017 |  |  | 1 | шт |  | 0 | 5
| 03.32.07 Лампа накаливания - "Шар матовый" | [15 empty] | 0
SQ0332-0005 | Лампа накаливания "Шар матовый" 40 Вт-230 В-Е14 TDM |  | 200 | 100 | 100 | 49.38 | 49.38 | нет | 0 | 0.024 | 0.000196 |  |  | 1 | шт |  | 0 | 0
SQ0332-0005 | Лампа накаливания "Шар матовый" 40 Вт-230 В-Е14 TDM |  | 75 | 1 |  | 49.38 | 49.38 | нет | 0 | 0.024 | 0.000196 |  |  | 1 | шт |  | 0 | 5
SQ0332-0006 | Лампа накаливания "Шар матовый" 40 Вт-230 В-Е27 TDM |  | 18.03.2024 | 100 | 100 | 49.38 | 49.38 | нет | 0 | 0.024 | 0.000211 |  |  | 1 | шт |  | 0 | 0
SQ0332-0007 | Лампа накаливания "Шар матовый" 60 Вт-230 В-Е14 TDM |  | 1000 | 100 | 100 | 49.38 | 49.38 | нет | 0 | 0.02006 | 0.000208 |  |  | 1 | шт |  | 0 | 0
SQ0332-0007 | Лампа накаливания "Шар матовый" 60 Вт-230 В-Е14 TDM |  | 35 | 1 |  | 49.38 | 49.38 | нет | 0 | 0.02006 | 0.000208 |  |  | 1 | шт |  | 0 | 5
SQ0332-0008 | Лампа накаливания "Шар матовый" 60 Вт-230 В-Е27 TDM |  | 500 | 100 | 100 | 49.38 | 49.38 | нет | 0 | 0.024 | 0.000211 |  |  | 1 | шт |  | 0 | 0
SQ0332-0008 | Лампа накаливания "Шар матовый" 60 Вт-230 В-Е27 TDM |  | 49 | 1 |  | 49.38 | 49.38 | нет | 0 | 0.024 | 0.000211 |  |  | 1 | шт |  | 0 | 5
| 03.32.08 Лампа накаливания - "Шар прозрачный" | [15 empty] | 0
SQ0332-0001 | Лампа накаливания "Шар прозрачный" 40 Вт-230 В-Е14 TDM |  | 1400 | 100 | 100 | 45.6 | 45.6 | нет | 0 | 0.01982 | 0.000211 |  |  | 1 | шт |  | 0 | 0
SQ0332-0001 | Лампа накаливания "Шар прозрачный" 40 Вт-230 В-Е14 TDM |  | 240 | 1 |  | 45.6 | 45.6 | нет | 0 | 0.01982 | 0.000211 |  |  | 1 | шт |  | 0 | 5
SQ0332-0002 | Лампа накаливания "Шар прозрачный" 40 Вт-230 В-Е27 TDM |  | 1900 | 100 | 100 | 45.6 | 45.6 | нет | 0 | 0.021 | 0.00021 |  |  | 1 | шт |  | 0 | 0
SQ0332-0002 | Лампа накаливания "Шар прозрачный" 40 Вт-230 В-Е27 TDM |  | 145 | 1 |  | 45.6 | 45.6 | нет | 0 | 0.021 | 0.00021 |  |  | 1 | шт |  | 0 | 5
SQ0332-0003 | Лампа накаливания "Шар прозрачный" 60 Вт-230 В-Е14 TDM |  | 1500 | 100 | 100 | 45.6 | 45.6 | нет | 0 | 0.0205 | 0.000212 |  |  | 1 | шт |  | 0 | 0
SQ0332-0003 | Лампа накаливания "Шар прозрачный" 60 Вт-230 В-Е14 TDM |  | 248 | 1 |  | 45.6 | 45.6 | нет | 0 | 0.0205 | 0.000212 |  |  | 1 | шт |  | 0 | 5
SQ0332-0004 | Лампа накаливания "Шар прозрачный" 60 Вт-230 В-Е27 TDM |  | 2600 | 100 | 100 | 45.6 | 45.6 | нет | 0 | 0.022 | 0.000207 |  |  | 1 | шт |  | 0 | 0
SQ0332-0004 | Лампа накаливания "Шар прозрачный" 60 Вт-230 В-Е27 TDM |  | 30 | 1 |  | 45.6 | 45.6 | нет | 0 | 0.022 | 0.000207 |  |  | 1 | шт |  | 0 | 5
| 03.32.10 Лампа накаливания РН | [15 empty] | 0
SQ0332-0140 | Лампа накаливания РН(ПШ)-230-15, 15 Вт, 230 В, Е14, к\коробка TDM |  | 18.03.2024 | 50 | 1000 | 39.7 | 39.7 | нет | 0 | 0.010196 | 6.7e-05 |  |  | 1 | шт |  | 0 | 0
| 03.40.01 Светодиодные лампы - MR16 | [15 empty] | 0
SQ0340-0021 | Лампа светодиодная MR16-3 Вт-220 В -4000 К–GU 5,3 SMD TDM |  |  | 10 | 200 | 47.89 | 47.89 | нет | 0 | 0.05475 | 0.000262 |  |  | 1 | шт |  | 0 | 0
| 03.40.02 Светодиодные лампы - PAR16 | [15 empty] | 0
SQ0340-0065 | Лампа светодиодная PAR16-7 Вт-220 В -4000 К–GU 10 SMD (с матовым стеклом) TDM |  | 3 | 10 | 200 | 140 | 140 | нет | 0 | 0.0525 | 0.000278 |  |  | 1 | шт |  | 0 | 0
| 03.40.04 Светодиодные лампы - "Рефлектор" | [15 empty] | 0
SQ0340-0057 | Лампа светодиодная R50-5 Вт-220 В -3000 К–E14 TDM |  | по заказу | 10 | 100 | 200 | 200 | нет | 0 | 0.08 | 0.000548 |  |  | 1 | шт |  | 0 | 0
SQ0340-0060 | Лампа светодиодная R63-9 Вт-220 В -4000 К–E27 TDM |  | 3 | 10 | 100 | 240 | 240 | нет | 0 | 0.1 | 0.001036 |  |  | 1 | шт |  | 0 | 0
| 03.40.05 Светодиодные лампы - "Шар" | [15 empty] | 0
SQ0340-0043 | Лампа светодиодная FG45-5 Вт-220 В-4000 К–E27 TDM |  |  | 10 | 100 | 66 | 66 | нет | 0 | 0.058 | 0.000313 |  |  | 1 | шт |  | 0 | 0
SQ0340-0177 | Лампа светодиодная FG45-7 Вт-230 В-3000 К–E14 TDM |  |  | 10 | 100 | 69.22 | 69.22 | нет | 0 | 0.0495 | 0.000331 |  |  | 1 | шт |  | 0 | 0
SQ0340-0180 | Лампа светодиодная FG45-7 Вт-230 В-4000 К–E27 TDM |  |  | 10 | 100 | 69.22 | 69.22 | нет | 0 | 0.05 | 0.000319 |  |  | 1 | шт |  | 0 | 0
| 03.40.06 Светодиодные лампы - B35, BC, BW (свеча) | [15 empty] | 0
SQ0340-0016 | Лампа светодиодная FС37-5 Вт-220 В -3000 К–E14 TDM |  |  | 10 | 100 | 66 | 66 | нет | 0 | 0.0455 | 0.000277 |  |  | 1 | шт |  | 0 | 0
SQ0340-0015 | Лампа светодиодная WFC37-5 Вт-220 В -3000 К–E14 (свеча на ветру) TDM |  |  | 10 | 100 | 66 | 66 | нет | 0 | 0.043 | 0.00033 |  |  | 1 | шт |  | 0 | 0
| 03.40.07 Светодиодные лампы - линейные лампы T8 | [15 empty] | 0
SQ0340-0360 | Лампа светодиодная линейная Т8 15 Вт, 230 В, 4000 К, G13, 600 мм, матовая TDM |  |  | 1 | 25 | 306.19 | 306.19 | нет | 0 | 0.12136 | 0.00091 |  |  | 1 | шт |  | 0 | 0
SQ0340-0366 | Лампа светодиодная линейная Т8 15 Вт, 230 В, 4000 К, G13, 600 мм, прозрачная TDM |  |  | 1 | 25 | 296.41 | 296.41 | нет | 0 | 0.1184 | 0.000846 |  |  | 1 | шт |  | 0 | 0
SQ0340-0361 | Лампа светодиодная линейная Т8 15 Вт, 230 В, 6500 К, G13, 600 мм, матовая TDM |  |  | 1 | 25 | 306.19 | 306.19 | нет | 0 | 0.123 | 0.000914 |  |  | 1 | шт |  | 0 | 0
SQ0340-0367 | Лампа светодиодная линейная Т8 15 Вт, 230 В, 6500 К, G13, 600 мм, прозрачная TDM |  |  | 1 | 25 | 296.41 | 296.41 | нет | 0 | 0.12012 | 0.000918 |  |  | 1 | шт |  | 0 | 0
SQ0340-0362 | Лампа светодиодная линейная Т8 30 Вт, 230 В, 4000 К, G13, 1200 мм, матовая TDM |  |  | 1 | 25 | 468.75 | 468.75 | нет | 0 | 0.2318 | 0.00166 |  |  | 1 | шт |  | 0 | 0
SQ0340-0368 | Лампа светодиодная линейная Т8 30 Вт, 230 В, 4000 К, G13, 1200 мм, прозрачная TDM |  |  | 1 | 25 | 473.82 | 473.82 | нет | 0 | 0.23016 | 0.001623 |  |  | 1 | шт |  | 0 | 0
SQ0340-0363 | Лампа светодиодная линейная Т8 30 Вт, 230 В, 6500 К, G13, 1200 мм, матовая TDM |  |  | 1 | 25 | 468.75 | 468.75 | нет | 0 | 0.232 | 0.001694 |  |  | 1 | шт |  | 0 | 0
SQ0340-0369 | Лампа светодиодная линейная Т8 30 Вт, 230 В, 6500 К, G13, 1200 мм, прозрачная TDM |  |  | 1 | 25 | 473.82 | 473.82 | нет | 0 | 0.232 | 0.001607 |  |  | 1 | шт |  | 0 | 0
SQ0340-0364 | Лампа светодиодная линейная Т8 36 Вт, 230 В, 4000 К, G13, 1500 мм, матовая TDM |  |  | 1 | 25 | 686.83 | 686.83 | нет | 0 | 0.28 | 0.002134 |  |  | 1 | шт |  | 0 | 0
SQ0340-0365 | Лампа светодиодная линейная Т8 36 Вт, 230 В, 6500 К, G13, 1500 мм, матовая TDM |  | 13 | 1 | 25 | 686.83 | 686.83 | нет | 0 | 0.27 | 0.001997 |  |  | 1 | шт |  | 0 | 0
| 03.40.08 Светодиодные лампы - GX53, GX70 | [15 empty] | 0
SQ0340-0053 | Лампа светодиодная GX53-7 Вт-3000 К TDM |  | 1548 | 10 | 120 | 66.99 | 66.99 | нет | 0 | 0.13667 | 0.000294 |  |  | 1 | шт |  | 0 | 0
SQ0340-0074 | Лампа светодиодная GX53-9 Вт-3000 К TDM |  |  | 10 | 120 | 116.72 | 116.72 | нет | 0 | 0.13667 | 0.000305 |  |  | 1 | шт |  | 0 | 0
SQ0340-0075 | Лампа светодиодная GX53-9 Вт-4000 К TDM |  |  | 10 | 120 | 116.72 | 116.72 | нет | 0 | 0.13667 | 0.000294 |  |  | 1 | шт |  | 0 | 0
SQ0340-0077 | Лампа светодиодная GX70-11 Вт-3000 К TDM |  |  | 10 | 40 | 135.66 | 135.66 | нет | 0 | 0.16875 | 0.000862 |  |  | 1 | шт |  | 0 | 0
| 03.40.09.01 Светодиодные лампы - A60, A65 СТАНДАРТ | [15 empty] | 0
SQ0340-0373 | Лампа светодиодная А60 10 Вт, 230 В, 3000 К, E27 TDM |  | 1000 | 10 | 100 | 90.29 | 90.29 | нет | 0 | 0.037 | 0.000464 |  |  | 1 | шт |  | 0 | 0
SQ0340-0374 | Лампа светодиодная А60 10 Вт, 230 В, 4000 К, E27 TDM |  | 2550 | 10 | 100 | 90.29 | 90.29 | нет | 0 | 0.036 | 0.000472 |  |  | 1 | шт |  | 0 | 0
SQ0340-0375 | Лампа светодиодная А60 10 Вт, 230 В, 6500 К, E27 TDM |  |  | 10 | 100 | 90.29 | 90.29 | нет | 0 | 0.0362 | 0.000471 |  |  | 1 | шт |  | 0 | 0
SQ0340-0376 | Лампа светодиодная А60 12 Вт, 230 В, 3000 К, E27 TDM |  | 1000 | 10 | 100 | 95.79 | 95.79 | нет | 0 | 0.04 | 0.000604 |  |  | 1 | шт |  | 0 | 0
SQ0340-0376 | Лампа светодиодная А60 12 Вт, 230 В, 3000 К, E27 TDM |  | 10 | 1 |  | 95.79 | 95.79 | нет | 0 | 0.04 | 0.000604 |  |  | 1 | шт |  | 0 | 5
SQ0340-0377 | Лампа светодиодная А60 12 Вт, 230 В, 4000 К, E27 TDM |  | 3210 | 10 | 100 | 95.79 | 95.79 | нет | 0 | 0.0435 | 0.000574 |  |  | 1 | шт |  | 0 | 0
SQ0340-0377 | Лампа светодиодная А60 12 Вт, 230 В, 4000 К, E27 TDM |  | 4 | 1 |  | 95.79 | 95.79 | нет | 0 | 0.0435 | 0.000574 |  |  | 1 | шт |  | 0 | 5
SQ0340-0378 | Лампа светодиодная А60 12 Вт, 230 В, 6500 К, E27 TDM |  |  | 10 | 100 | 95.79 | 95.79 | нет | 0 | 0.0435 | 0.000578 |  |  | 1 | шт |  | 0 | 0
SQ0340-0378 | Лампа светодиодная А60 12 Вт, 230 В, 6500 К, E27 TDM |  | 9 | 1 |  | 95.79 | 95.79 | нет | 0 | 0.0435 | 0.000578 |  |  | 1 | шт |  | 0 | 5
SQ0340-0379 | Лампа светодиодная А60 15 Вт, 230 В, 3000 К, E27 TDM |  | 1000 | 10 | 100 | 129.53 | 129.53 | нет | 0 | 0.0585 | 0.000683 |  |  | 1 | шт |  | 0 | 0
SQ0340-0380 | Лампа светодиодная А60 15 Вт, 230 В, 4000 К, E27 TDM |  | 2960 | 10 | 100 | 129.53 | 129.53 | нет | 0 | 0.0585 | 0.000681 |  |  | 1 | шт |  | 0 | 0
SQ0340-0380 | Лампа светодиодная А60 15 Вт, 230 В, 4000 К, E27 TDM |  | 3 | 1 |  | 129.53 | 129.53 | нет | 0 | 0.0585 | 0.000681 |  |  | 1 | шт |  | 0 | 5
SQ0340-0381 | Лампа светодиодная А60 15 Вт, 230 В, 6500 К, E27 TDM |  | 5340 | 10 | 100 | 129.53 | 129.53 | нет | 0 | 0.059 | 0.000666 |  |  | 1 | шт |  | 0 | 0
SQ0340-0381 | Лампа светодиодная А60 15 Вт, 230 В, 6500 К, E27 TDM |  | 13 | 1 |  | 129.53 | 129.53 | нет | 0 | 0.059 | 0.000666 |  |  | 1 | шт |  | 0 | 5
SQ0340-0493 | Лампа светодиодная А60 20 Вт, 230 В, 3000 К, E27 TDM |  | 1000 | 10 | 100 | 139.15 | 139.15 | нет | 0 | 0.058 | 0.000687 |  |  | 1 | шт |  | 0 | 0
SQ0340-0494 | Лампа светодиодная А60 20 Вт, 230 В, 4000 К, E27 TDM |  | 1930 | 10 | 100 | 139.15 | 139.15 | нет | 0 | 0.059 | 0.000688 |  |  | 1 | шт |  | 0 | 0
SQ0340-0494 | Лампа светодиодная А60 20 Вт, 230 В, 4000 К, E27 TDM |  | 2 | 1 |  | 139.15 | 139.15 | нет | 0 | 0.059 | 0.000688 |  |  | 1 | шт |  | 0 | 5
SQ0340-0495 | Лампа светодиодная А60 20 Вт, 230 В, 6500 К, E27 TDM |  |  | 10 | 100 | 139.15 | 139.15 | нет | 0 | 0.058 | 0.0007 |  |  | 1 | шт |  | 0 | 0
SQ0340-0496 | Лампа светодиодная А65 25 Вт, 230 В, 3000 К, E27 TDM |  | 1000 | 10 | 100 | 184.52 | 184.52 | нет | 0 | 0.065 | 0.000895 |  |  | 1 | шт |  | 0 | 0
SQ0340-0496 | Лампа светодиодная А65 25 Вт, 230 В, 3000 К, E27 TDM |  | 14 | 1 |  | 184.52 | 184.52 | нет | 0 | 0.065 | 0.000895 |  |  | 1 | шт |  | 0 | 5
SQ0340-0497 | Лампа светодиодная А65 25 Вт, 230 В, 4000 К, E27 TDM |  | 1040 | 10 | 100 | 184.52 | 184.52 | нет | 0 | 0.067 | 0.000981 |  |  | 1 | шт |  | 0 | 0
SQ0340-0497 | Лампа светодиодная А65 25 Вт, 230 В, 4000 К, E27 TDM |  | 10 | 1 |  | 184.52 | 184.52 | нет | 0 | 0.067 | 0.000981 |  |  | 1 | шт |  | 0 | 5
SQ0340-0498 | Лампа светодиодная А65 25 Вт, 230 В, 6500 К, E27 TDM |  | 1450 | 10 | 100 | 184.52 | 184.52 | нет | 0 | 0.0623 | 0.000795 |  |  | 1 | шт |  | 0 | 0
SQ0340-0498 | Лампа светодиодная А65 25 Вт, 230 В, 6500 К, E27 TDM |  | 26 | 1 |  | 184.52 | 184.52 | нет | 0 | 0.0623 | 0.000795 |  |  | 1 | шт |  | 0 | 5
| 03.40.12 Светодиодные лампы - G4, G9, Е14 | [15 empty] | 0
SQ0340-0090 | Лампа светодиодная G4-1,5 Вт-AC/DC 12 В-3000 К, COB, 9,5х36 мм TDM |  | 380 | 20 | 1000 | 146.01 | 146.01 | нет | 0 | 0.0047 | 4.3e-05 |  |  | 1 | шт |  | 0 | 0
SQ0340-0091 | Лампа светодиодная G4-1,5 Вт-AC/DC 12 В-4000 К, COB, 9,5х36 мм TDM |  | 400 | 20 | 1000 | 146.01 | 146.01 | нет | 0 | 0.0047 | 4.3e-05 |  |  | 1 | шт |  | 0 | 0
SQ0340-0210 | Лампа светодиодная G4-3 Вт-230 В-3000 К, SMD, 16x43 мм TDM |  | 2260 | 20 | 1000 | 175.21 | 175.21 | нет | 0 | 0.014 | 3.7e-05 |  |  | 1 | шт |  | 0 | 0
SQ0340-0211 | Лампа светодиодная G4-3 Вт-230 В-4000 К, SMD, 16x43 мм TDM |  | 340 | 20 | 1000 | 175.21 | 175.21 | нет | 0 | 0.0119 | 4.3e-05 |  |  | 1 | шт |  | 0 | 0
SQ0340-0212 | Лампа светодиодная G4-3 Вт-230 В-6500 К, SMD, 16x43 мм TDM |  | 1460 | 20 | 1000 | 175.21 | 175.21 | нет | 0 | 0.013 | 4.3e-05 |  |  | 1 | шт |  | 0 | 0
SQ0340-0093 | Лампа светодиодная G4-3 Вт-AC/DC 12 В-3000 К, SMD, 16x43 мм TDM |  | 2980 | 20 | 1000 | 180.36 | 180.36 | нет | 0 | 0.01065 | 4.3e-05 |  |  | 1 | шт |  | 0 | 0
SQ0340-0094 | Лампа светодиодная G4-3 Вт-AC/DC 12 В-4000 К, SMD, 16x43 мм TDM |  | 1360 | 20 | 1000 | 180.36 | 180.36 | нет | 0 | 0.0106 | 4.3e-05 |  |  | 1 | шт |  | 0 | 0
SQ0340-0216 | Лампа светодиодная G4-5 Вт-230 В-3000 К, SMD, 16x55 мм TDM |  | 5000 | 20 | 500 | 230.17 | 230.17 | нет | 0 | 0.017594 | 4.6e-05 |  |  | 1 | шт |  | 0 | 0
SQ0340-0216 | Лампа светодиодная G4-5 Вт-230 В-3000 К, SMD, 16x55 мм TDM |  | 13 | 1 |  | 230.17 | 230.17 | нет | 0 | 0.017594 | 4.6e-05 |  |  | 1 | шт |  | 0 | 5
SQ0340-0217 | Лампа светодиодная G4-5 Вт-230 В-4000 К, SMD, 16x55 мм TDM |  | 3140 | 20 | 500 | 230.17 | 230.17 | нет | 0 | 0.01806 | 4.6e-05 |  |  | 1 | шт |  | 0 | 0
SQ0340-0217 | Лампа светодиодная G4-5 Вт-230 В-4000 К, SMD, 16x55 мм TDM |  | 10 | 1 |  | 230.17 | 230.17 | нет | 0 | 0.01806 | 4.6e-05 |  |  | 1 | шт |  | 0 | 5
SQ0340-0218 | Лампа светодиодная G4-5 Вт-230 В-6500 К, SMD, 16x55 мм TDM |  | 1940 | 20 | 500 | 230.17 | 230.17 | нет | 0 | 0.0174 | 4.8e-05 |  |  | 1 | шт |  | 0 | 0
SQ0340-0213 | Лампа светодиодная G4-5 Вт-AC/DC 12 В-3000 К, SMD, 16x57 мм TDM |  | 1500 | 20 | 500 | 231.9 | 231.9 | нет | 0 | 0.0164 | 4.8e-05 |  |  | 1 | шт |  | 0 | 0
SQ0340-0213 | Лампа светодиодная G4-5 Вт-AC/DC 12 В-3000 К, SMD, 16x57 мм TDM |  | 6 | 1 |  | 231.9 | 231.9 | нет | 0 | 0.0164 | 4.8e-05 |  |  | 1 | шт |  | 0 | 5
SQ0340-0214 | Лампа светодиодная G4-5 Вт-AC/DC 12 В-4000 К, SMD, 16x57 мм TDM |  | 2440 | 20 | 500 | 231.9 | 231.9 | нет | 0 | 0.0144 | 4.9e-05 |  |  | 1 | шт |  | 0 | 0
SQ0340-0215 | Лампа светодиодная G4-5 Вт-AC/DC 12 В-6500 К, SMD, 16x57 мм TDM |  | 1200 | 20 | 500 | 231.9 | 231.9 | нет | 0 | 0.0144 | 4.8e-05 |  |  | 1 | шт |  | 0 | 0
SQ0340-0219 | Лампа светодиодная G4-7 Вт-230 В-3000 К, SMD, 18,5x57 мм TDM |  | 5000 | 20 | 500 | 283.43 | 283.43 | нет | 0 | 0.0225 | 4.5e-05 |  |  | 1 | шт |  | 0 | 0
SQ0340-0219 | Лампа светодиодная G4-7 Вт-230 В-3000 К, SMD, 18,5x57 мм TDM |  | 40 | 1 |  | 283.43 | 283.43 | нет | 0 | 0.0225 | 4.5e-05 |  |  | 1 | шт |  | 0 | 5
SQ0340-0220 | Лампа светодиодная G4-7 Вт-230 В-4000 К, SMD, 18,5x57 мм TDM |  |  | 20 | 500 | 283.43 | 283.43 | нет | 0 | 0.0223 | 4.4e-05 |  |  | 1 | шт |  | 0 | 0
SQ0340-0220 | Лампа светодиодная G4-7 Вт-230 В-4000 К, SMD, 18,5x57 мм TDM |  | 12 | 1 |  | 283.43 | 283.43 | нет | 0 | 0.0223 | 4.4e-05 |  |  | 1 | шт |  | 0 | 5
SQ0340-0221 | Лампа светодиодная G4-7 Вт-230 В-6500 К, SMD, 18,5x57 мм TDM |  | 2060 | 20 | 500 | 283.43 | 283.43 | нет | 0 | 0.0213 | 4.9e-05 |  |  | 1 | шт |  | 0 | 0
SQ0340-0221 | Лампа светодиодная G4-7 Вт-230 В-6500 К, SMD, 18,5x57 мм TDM |  | 19 | 1 |  | 283.43 | 283.43 | нет | 0 | 0.0213 | 4.9e-05 |  |  | 1 | шт |  | 0 | 5
SQ0340-0222 | Лампа светодиодная G9-5 Вт-230 В-3000 К, SMD, 16x49 мм TDM |  | 4380 | 20 | 500 | 211.29 | 211.29 | нет | 0 | 0.015376 | 5e-05 |  |  | 1 | шт |  | 0 | 0
SQ0340-0223 | Лампа светодиодная G9-5 Вт-230 В-4000 К, SMD, 16x49 мм TDM |  | 5000 | 20 | 500 | 211.29 | 211.29 | нет | 0 | 0.01581 | 4.5e-05 |  |  | 1 | шт |  | 0 | 0
SQ0340-0224 | Лампа светодиодная G9-5 Вт-230 В-6500 К, SMD, 16x49 мм TDM |  | 5000 | 20 | 500 | 211.29 | 211.29 | нет | 0 | 0.015684 | 4.4e-05 |  |  | 1 | шт |  | 0 | 0
SQ0340-0225 | Лампа светодиодная G9-7 Вт-230 В-3000 К, SMD, 17,5x65,5 мм TDM |  | 2680 | 20 | 500 | 293.73 | 293.73 | нет | 0 | 0.022 | 5.2e-05 |  |  | 1 | шт |  | 0 | 0
SQ0340-0226 | Лампа светодиодная G9-7 Вт-230 В-4000 К, SMD, 17,5x65,5 мм TDM |  | 240 | 20 | 500 | 293.73 | 293.73 | нет | 0 | 0.02121 | 5.3e-05 |  |  | 1 | шт |  | 0 | 0
SQ0340-0227 | Лампа светодиодная G9-7 Вт-230 В-6500 К, SMD, 17,5x65,5 мм TDM |  | 1380 | 20 | 500 | 293.73 | 293.73 | нет | 0 | 0.021176 | 5.1e-05 |  |  | 1 | шт |  | 0 | 0
SQ0340-0228 | Лампа светодиодная G9-9 Вт-230 В-3000 К, SMD, 21,5x70,5 мм TDM |  | 2780 | 20 | 500 | 324.66 | 324.66 | нет | 0 | 0.029468 | 6e-05 |  |  | 1 | шт |  | 0 | 0
SQ0340-0228 | Лампа светодиодная G9-9 Вт-230 В-3000 К, SMD, 21,5x70,5 мм TDM |  | 16 | 1 |  | 324.66 | 324.66 | нет | 0 | 0.029468 | 6e-05 |  |  | 1 | шт |  | 0 | 5
SQ0340-0229 | Лампа светодиодная G9-9 Вт-230 В-4000 К, SMD, 21,5x70,5 мм TDM |  | 3940 | 20 | 500 | 324.66 | 324.66 | нет | 0 | 0.028964 | 6e-05 |  |  | 1 | шт |  | 0 | 0
SQ0340-0229 | Лампа светодиодная G9-9 Вт-230 В-4000 К, SMD, 21,5x70,5 мм TDM |  | 2 | 1 |  | 324.66 | 324.66 | нет | 0 | 0.028964 | 6e-05 |  |  | 1 | шт |  | 0 | 5
SQ0340-0230 | Лампа светодиодная G9-9 Вт-230 В-6500 К, SMD, 21,5x70,5 мм TDM |  | 1760 | 20 | 500 | 324.66 | 324.66 | нет | 0 | 0.029048 | 6e-05 |  |  | 1 | шт |  | 0 | 0
SQ0340-0340 | Лампа светодиодная Е14-5 Вт-230 В-3000 К, SMD, 16x54 мм TDM |  | 880 | 20 | 500 | 243.92 | 243.92 | нет | 0 | 0.0184 | 4.4e-05 |  |  | 1 | шт |  | 0 | 0
SQ0340-0340 | Лампа светодиодная Е14-5 Вт-230 В-3000 К, SMD, 16x54 мм TDM |  | 8 | 1 |  | 243.92 | 243.92 | нет | 0 | 0.0184 | 4.4e-05 |  |  | 1 | шт |  | 0 | 5
| 03.40.15 Светодиодные лампы - PAR16 НАРОДНЫЕ | [15 empty] | 0
SQ0340-1664 | Лампа светодиодная PAR16 10 Вт, 230 В, 3000 К, GU10 Народная |  | 2720 | 10 | 200 | 64.74 | 64.74 | нет | 0 | 0.05 | 0.000287 |  |  | 1 | шт |  | 0 | 0
SQ0340-1665 | Лампа светодиодная PAR16 10 Вт, 230 В, 4000 К, GU10 Народная |  |  | 10 | 200 | 149.65 | 149.65 | нет | 0 | 0.02954 | 0.000261 |  |  | 1 | шт |  | 0 | 0
SQ0340-1666 | Лампа светодиодная PAR16 10 Вт, 230 В, 6500 К, GU10 Народная |  |  | 10 | 200 | 149.65 | 149.65 | нет | 0 | 0.02945 | 0.000262 |  |  | 1 | шт |  | 0 | 0
SQ0340-1658 | Лампа светодиодная PAR16 5 Вт, 230 В, 3000 К, GU10 Народная |  | 3173 | 10 | 200 | 53.21 | 53.21 | нет | 0 | 0.02963 | 0.000264 |  |  | 1 | шт |  | 0 | 0
SQ0340-1659 | Лампа светодиодная PAR16 5 Вт, 230 В, 4000 К, GU10 Народная |  | 3159 | 10 | 200 | 53.21 | 53.21 | нет | 0 | 0.047 | 0.000258 |  |  | 1 | шт |  | 0 | 0
SQ0340-1660 | Лампа светодиодная PAR16 5 Вт, 230 В, 6500 К, GU10 Народная |  | 3382 | 10 | 200 | 53.21 | 53.21 | нет | 0 | 0.047 | 0.000254 |  |  | 1 | шт |  | 0 | 0
SQ0340-1661 | Лампа светодиодная PAR16 7 Вт, 230 В, 3000 К, GU10 Народная |  | 1621 | 10 | 200 | 59.51 | 59.51 | нет | 0 | 0.047 | 0.000254 |  |  | 1 | шт |  | 0 | 0
SQ0340-1662 | Лампа светодиодная PAR16 7 Вт, 230 В, 4000 К, GU10 Народная |  |  | 10 | 200 | 59.51 | 59.51 | нет | 0 | 0.047 | 0.000254 |  |  | 1 | шт |  | 0 | 0
SQ0340-1663 | Лампа светодиодная PAR16 7 Вт, 230 В, 6500 К, GU10 Народная |  | 8 | 10 | 200 | 59.51 | 59.51 | нет | 0 | 0.047 | 0.000263 |  |  | 1 | шт |  | 0 | 0
| 03.40.18 Светодиодные лампы - "СМАРТ Лампа" | [15 empty] | 0
SQ0340-0339 | Лампа светодиодная "Эффект пламени" Т65-5 Вт-230 В-1500 К-E27 (65х138) TDM |  | 25.03.2024 | 10 | 50 | 612.21 | 612.21 | нет | 0 | 0.09 | 0.001259 |  |  | 1 | шт |  | 0 | 0
SQ0340-0201 | Лампа светодиодная FG45-6 Вт-230 В-3000 К–E14 "Лампа-ДИММЕР" TDM |  | 22330 | 10 | 100 | 124.18 | 124.18 | нет | 0 | 0.0339 | 0.000278 |  |  | 1 | шт |  | 0 | 0
SQ0340-0201 | Лампа светодиодная FG45-6 Вт-230 В-3000 К–E14 "Лампа-ДИММЕР" TDM |  | 2 | 1 |  | 124.18 | 124.18 | нет | 0 | 0.0339 | 0.000278 |  |  | 1 | шт |  | 0 | 5
SQ0340-0203 | Лампа светодиодная FG45-6 Вт-230 В-3000 К–E27 "Лампа-ДИММЕР" TDM |  | 14290 | 10 | 100 | 124.18 | 124.18 | нет | 0 | 0.038 | 0.00028 |  |  | 1 | шт |  | 0 | 0
SQ0340-0203 | Лампа светодиодная FG45-6 Вт-230 В-3000 К–E27 "Лампа-ДИММЕР" TDM |  | 8 | 1 |  | 124.18 | 124.18 | нет | 0 | 0.038 | 0.00028 |  |  | 1 | шт |  | 0 | 5
SQ0340-0200 | Лампа светодиодная FG45-6 Вт-230 В-4000 К–E14 "Лампа-ДИММЕР" TDM |  | 16760 | 10 | 100 | 124.18 | 124.18 | нет | 0 | 0.0339 | 0.000278 |  |  | 1 | шт |  | 0 | 0
SQ0340-0202 | Лампа светодиодная FG45-6 Вт-230 В-4000 К–E27 "Лампа-ДИММЕР" TDM |  | 13860 | 10 | 100 | 124.18 | 124.18 | нет | 0 | 0.037 | 0.000289 |  |  | 1 | шт |  | 0 | 0
SQ0340-0197 | Лампа светодиодная А60 - 10 Вт-230 В -3000 К–E27 "Лампа-ДИММЕР" TDM |  | 27330 | 10 | 100 | 146.1 | 146.1 | нет | 0 | 0.062 | 0.000619 |  |  | 1 | шт |  | 0 | 0
SQ0340-0197 | Лампа светодиодная А60 - 10 Вт-230 В -3000 К–E27 "Лампа-ДИММЕР" TDM |  | 2 | 1 |  | 146.1 | 146.1 | нет | 0 | 0.062 | 0.000619 |  |  | 1 | шт |  | 0 | 5
SQ0340-0196 | Лампа светодиодная А60 - 10 Вт-230 В -4000 К–E27 "Лампа-ДИММЕР" TDM |  | 10400 | 10 | 100 | 146.1 | 146.1 | нет | 0 | 0.056 | 0.000628 |  |  | 1 | шт |  | 0 | 0
SQ0340-0234 | Лампа светодиодная А60-9 Вт-230 В-4000 К-E27 "СЕНСОР" TDM |  | 1000 | 10 | 100 | 585 | 585 | нет | 0 | 0.0545 | 0.00063 |  |  | 1 | шт |  | 0 | 0
SQ0340-0199 | Лампа светодиодная С37-6 Вт-230 В-3000 К–E14 "Лампа-ДИММЕР" TDM |  | 21550 | 10 | 100 | 124.18 | 124.18 | нет | 0 | 0.0309 | 0.000245 |  |  | 1 | шт |  | 0 | 0
SQ0340-0198 | Лампа светодиодная С37-6 Вт-230 В-4000 К–E14 "Лампа-ДИММЕР" TDM |  | 19380 | 10 | 100 | 124.18 | 124.18 | нет | 0 | 0.0339 | 0.000245 |  |  | 1 | шт |  | 0 | 0
| 03.40.19 Светодиодные лампы высокой мощности | [15 empty] | 0
SQ0340-0352 | Лампа светодиодная T 30 Вт, 230 В, 4000 К, E27 (100x165 мм) TDM |  |  | 1 | 30 | 468.94 | 468.94 | нет | 0 | 0.18333 | 0.00248 |  |  | 1 | шт |  | 0 | 0
SQ0340-0353 | Лампа светодиодная T 30 Вт, 230 В, 6500 К, E27 (100x165 мм) TDM |  |  | 1 | 30 | 468.94 | 468.94 | нет | 0 | 0.19477 | 0.002567 |  |  | 1 | шт |  | 0 | 0
SQ0340-0354 | Лампа светодиодная T 40 Вт, 230 В, 4000 К, E27 (120x190 мм) TDM |  |  | 1 | 20 | 733.49 | 733.49 | нет | 0 | 0.305 | 0.004325 |  |  | 1 | шт |  | 0 | 0
SQ0340-0356 | Лампа светодиодная T 50 Вт, 230 В, 4000 К, E27 (140x225 мм) TDM |  |  | 1 | 20 | 1046.12 | 1046.12 | нет | 0 | 0.4003 | 0.006579 |  |  | 1 | шт |  | 0 | 0
SQ0340-0357 | Лампа светодиодная T 50 Вт, 230 В, 6500 К, E27 (140x225 мм) TDM |  |  | 1 | 20 | 1046.12 | 1046.12 | нет | 0 | 0.4016 | 0.006483 |  |  | 1 | шт |  | 0 | 0
SQ0340-0358 | Лампа светодиодная T 60 Вт, 230 В, 4000 К, E27 (160x268 мм) TDM |  |  | 1 | 10 | 1396.54 | 1396.54 | нет | 0 | 0.61 | 0.00999 |  |  | 1 | шт |  | 0 | 0
SQ0340-0359 | Лампа светодиодная T 60 Вт, 230 В, 6500 К, E27(160x268 мм) TDM |  |  | 1 | 10 | 1396.54 | 1396.54 | нет | 0 | 0.6076 | 0.010428 |  |  | 1 | шт |  | 0 | 0
| 03.40.21 Светодиодные лампы - "Филамент" Свеча, Шар | [15 empty] | 0
SQ0340-0277 | Лампа светодиодная "Филамент" G45-6 Вт-230 В-2700 К–E14 TDM |  | 1000 | 10 | 100 | 159.25 | 159.25 | нет | 0 | 0.06 | 0.000276 |  |  | 1 | шт |  | 0 | 0
SQ0340-0277 | Лампа светодиодная "Филамент" G45-6 Вт-230 В-2700 К–E14 TDM |  | 28 | 1 |  | 159.25 | 159.25 | нет | 0 | 0.06 | 0.000276 |  |  | 1 | шт |  | 0 | 5
SQ0340-0279 | Лампа светодиодная "Филамент" G45-6 Вт-230 В-2700 К–E27 TDM |  | 1000 | 10 | 100 | 159.25 | 159.25 | нет | 0 | 0.0355 | 0.000304 |  |  | 1 | шт |  | 0 | 0
SQ0340-0279 | Лампа светодиодная "Филамент" G45-6 Вт-230 В-2700 К–E27 TDM |  | 10 | 1 |  | 159.25 | 159.25 | нет | 0 | 0.0355 | 0.000304 |  |  | 1 | шт |  | 0 | 5
SQ0340-0278 | Лампа светодиодная "Филамент" G45-6 Вт-230 В-4000 К–E14 TDM |  | 1000 | 10 | 100 | 159.25 | 159.25 | нет | 0 | 0.028 | 0.000293 |  |  | 1 | шт |  | 0 | 0
SQ0340-0278 | Лампа светодиодная "Филамент" G45-6 Вт-230 В-4000 К–E14 TDM |  | 4 | 1 |  | 159.25 | 159.25 | нет | 0 | 0.028 | 0.000293 |  |  | 1 | шт |  | 0 | 5
SQ0340-0280 | Лампа светодиодная "Филамент" G45-6 Вт-230 В-4000 К–E27 TDM |  | 1000 | 10 | 100 | 159.25 | 159.25 | нет | 0 | 0.03 | 0.000293 |  |  | 1 | шт |  | 0 | 0
SQ0340-0280 | Лампа светодиодная "Филамент" G45-6 Вт-230 В-4000 К–E27 TDM |  | 9 | 1 |  | 159.25 | 159.25 | нет | 0 | 0.03 | 0.000293 |  |  | 1 | шт |  | 0 | 5
SQ0340-0275 | Лампа светодиодная "Филамент" С37-6 Вт-230 В-2700 К–E14 TDM |  | 1000 | 10 | 100 | 159.25 | 159.25 | нет | 0 | 0.025 | 0.000218 |  |  | 1 | шт |  | 0 | 0
SQ0340-0275 | Лампа светодиодная "Филамент" С37-6 Вт-230 В-2700 К–E14 TDM |  | 4 | 1 |  | 159.25 | 159.25 | нет | 0 | 0.025 | 0.000218 |  |  | 1 | шт |  | 0 | 5
SQ0340-0298 | Лампа светодиодная "Филамент" С37-6 Вт-230 В-2700 К–E27 TDM |  | 1000 | 10 | 100 | 159.25 | 159.25 | нет | 0 | 0.052 | 0.000217 |  |  | 1 | шт |  | 0 | 0
SQ0340-0276 | Лампа светодиодная "Филамент" С37-6 Вт-230 В-4000 К–E14 TDM |  |  | 10 | 100 | 159.25 | 159.25 | нет | 0 | 0.025 | 0.000222 |  |  | 1 | шт |  | 0 | 0
SQ0340-0276 | Лампа светодиодная "Филамент" С37-6 Вт-230 В-4000 К–E14 TDM |  | 5 | 1 |  | 159.25 | 159.25 | нет | 0 | 0.025 | 0.000222 |  |  | 1 | шт |  | 0 | 5
SQ0340-0299 | Лампа светодиодная "Филамент" С37-6 Вт-230 В-4000 К–E27 TDM |  | 1000 | 10 | 100 | 159.25 | 159.25 | нет | 0 | 0.028 | 0.000227 |  |  | 1 | шт |  | 0 | 0
SQ0340-0299 | Лампа светодиодная "Филамент" С37-6 Вт-230 В-4000 К–E27 TDM |  | 31 | 1 |  | 159.25 | 159.25 | нет | 0 | 0.028 | 0.000227 |  |  | 1 | шт |  | 0 | 5
| 03.40.22 Светодиодные лампы для комнатных растений и рассады | [15 empty] | 0
SQ0340-0237 | Лампа светодиодная A60-8 Вт-230 В-E27-CL "ФИТО" 60*108 мм TDM |  | 1320 | 10 | 100 | 313.84 | 313.84 | нет | 0 | 0.054 | 0.000636 |  |  | 1 | шт |  | 0 | 0
SQ0340-0237 | Лампа светодиодная A60-8 Вт-230 В-E27-CL "ФИТО" 60*108 мм TDM |  | 7 | 1 |  | 313.84 | 313.84 | нет | 0 | 0.054 | 0.000636 |  |  | 1 | шт |  | 0 | 5
SQ0340-0239 | Лампа светодиодная T8-18 Вт-230 В-G13 "ФИТО" 1200 мм TDM |  | 1642 | 1 | 25 | 499.2 | 499.2 | нет | 0 | 0.304 | 0.00191 |  |  | 1 | шт |  | 0 | 0
SQ0340-0238 | Лампа светодиодная T8-9 Вт-230 В-G13 "ФИТО" 600 мм TDM |  | 1809 | 1 | 25 | 342.69 | 342.69 | нет | 0 | 0.15892 | 0.000997 |  |  | 1 | шт |  | 0 | 0
| 03.40.25 Светодиодные лампы низковольтные МО | [15 empty] | 0
SQ0340-0341 | Лампа светодиодная низковольтная МО A60 11 Вт, 12-24 В, 4000 К TDM |  | 1000 | 10 | 100 | 408.14 | 408.14 | нет | 0 | 0.0605 | 0.00067 |  |  | 1 | шт |  | 0 | 0
SQ0340-0341 | Лампа светодиодная низковольтная МО A60 11 Вт, 12-24 В, 4000 К TDM |  | 3 | 1 |  | 408.14 | 408.14 | нет | 0 | 0.0605 | 0.00067 |  |  | 1 | шт |  | 0 | 5
SQ0340-0342 | Лампа светодиодная низковольтная МО A60 11 Вт, 24-48 В, 4000 К TDM |  | 280 | 10 | 100 | 408.14 | 408.14 | нет | 0 | 0.056 | 0.000673 |  |  | 1 | шт |  | 0 | 0
| 03.40.26 Светодиодные лампы - "Филамент" A60 | [15 empty] | 0
SQ0340-0273 | Лампа светодиодная "Филамент" А60-10 Вт-230 В-2700 К–E27 TDM |  | 500 | 10 | 50 | 215.68 | 215.68 | нет | 0 | 0.06048 | 0.000692 |  |  | 1 | шт |  | 0 | 0
SQ0340-0274 | Лампа светодиодная "Филамент" А60-10 Вт-230 В-4000 К–E27 TDM |  | 500 | 10 | 50 | 215.68 | 215.68 | нет | 0 | 0.06042 | 0.000694 |  |  | 1 | шт |  | 0 | 0
SQ0340-0281 | Лампа светодиодная "Филамент" А60-12 Вт-230 В-2700 К–E27 TDM |  | 500 | 10 | 50 | 268.44 | 268.44 | нет | 0 | 0.06086 | 0.00071 |  |  | 1 | шт |  | 0 | 0
SQ0340-0282 | Лампа светодиодная "Филамент" А60-12 Вт-230 В-4000 К–E27 TDM |  | 500 | 10 | 50 | 268.44 | 268.44 | нет | 0 | 0.0604 | 0.000668 |  |  | 1 | шт |  | 0 | 0
SQ0340-0282 | Лампа светодиодная "Филамент" А60-12 Вт-230 В-4000 К–E27 TDM |  | 8 | 1 |  | 268.44 | 268.44 | нет | 0 | 0.0604 | 0.000668 |  |  | 1 | шт |  | 0 | 5
SQ0340-0289 | Лампа светодиодная "Филамент" А60-8 Вт-230 В-2700 К–E27 TDM |  | 500 | 10 | 50 | 187.89 | 187.89 | нет | 0 | 0.05904 | 0.000692 |  |  | 1 | шт |  | 0 | 0
SQ0340-0289 | Лампа светодиодная "Филамент" А60-8 Вт-230 В-2700 К–E27 TDM |  | 3 | 1 |  | 187.89 | 187.89 | нет | 0 | 0.05904 | 0.000692 |  |  | 1 | шт |  | 0 | 5
SQ0340-0253 | Лампа светодиодная "Филамент" А60-8 Вт-230 В-4000 К–E27 TDM |  | 500 | 10 | 50 | 187.89 | 187.89 | нет | 0 | 0.0594 | 0.000655 |  |  | 1 | шт |  | 0 | 0
| 03.40.28 Светодиодные лампы "Винтаж" | [15 empty] | 0
SQ0340-0347 | Лампа светодиодная «Винтаж» золотистая FС37, 7 Вт, 230 В, 2700 К, E14 (свеча) TDM |  | 1000 | 10 | 100 | 209.89 | 209.89 | нет | 0 | 0.028 | 0.000213 |  |  | 1 | шт |  | 0 | 0
SQ0340-0347 | Лампа светодиодная «Винтаж» золотистая FС37, 7 Вт, 230 В, 2700 К, E14 (свеча) TDM |  | 1 | 1 |  | 209.89 | 209.89 | нет | 0 | 0.028 | 0.000213 |  |  | 1 | шт |  | 0 | 5
SQ0340-0346 | Лампа светодиодная «Винтаж» золотистая G95 (со спиралью), 4 Вт, 230 В, 2700 К, E27 (шар) TDM |  | 200 | 1 | 20 | 588.43 | 588.43 | нет | 0 | 0.1269 | 0.002184 |  |  | 1 | шт |  | 0 | 0
SQ0340-0345 | Лампа светодиодная «Винтаж» золотистая G95, 7 Вт, 230 В, 2700 К, E27 (шар) TDM |  | 340 | 5 | 20 | 354.82 | 354.82 | нет | 0 | 0.1295 | 0.002198 |  |  | 1 | шт |  | 0 | 0
SQ0340-0344 | Лампа светодиодная «Винтаж» золотистая ST64 (со спиралью), 4 Вт, 230 В, 2700 К, E27 (конус) TDM |  | 1000 | 1 | 100 | 465.58 | 465.58 | нет | 0 | 0.07781 | 0.00096 |  |  | 1 | шт |  | 0 | 0
SQ0340-0343 | Лампа светодиодная «Винтаж» золотистая ST64, 7 Вт, 230 В, 2700 К, E27 (конус) TDM |  | 504 | 1 | 100 | 267.33 | 267.33 | нет | 0 | 0.08146 | 0.00095 |  |  | 1 | шт |  | 0 | 0
SQ0340-0348 | Лампа светодиодная «Винтаж» золотистая WFС37, 7 Вт, 230 В, 2700 К, E14 (свеча на ветру) TDM |  | 1000 | 10 | 100 | 209.89 | 209.89 | нет | 0 | 0.03 | 0.000268 |  |  | 1 | шт |  | 0 | 0
| 03.41.01 Галогенные лампы - декоративные колбы | [15 empty] | 0
SQ0341-0094 | Лампа галогенная "Свеча" прозрачная 28 Вт-230 В-Е14 TDM |  | 1000 | 10 | 100 | 88.44 | 88.44 | нет | 0 | 0.023 | 0.000192 |  |  | 1 | шт |  | 0 | 0
SQ0341-0094 | Лампа галогенная "Свеча" прозрачная 28 Вт-230 В-Е14 TDM |  | 208 | 1 |  | 88.44 | 88.44 | нет | 0 | 0.023 | 0.000192 |  |  | 1 | шт |  | 0 | 5
SQ0341-0095 | Лампа галогенная "Свеча" прозрачная 28 Вт-230 В-Е27 TDM |  | 1000 | 10 | 100 | 88.44 | 88.44 | нет | 0 | 0.023 | 0.000182 |  |  | 1 | шт |  | 0 | 0
SQ0341-0096 | Лампа галогенная "Свеча" прозрачная 42 Вт-230 В-Е14 TDM |  | 1130 | 10 | 100 | 88.44 | 88.44 | нет | 0 | 0.023 | 0.000181 |  |  | 1 | шт |  | 0 | 0
SQ0341-0096 | Лампа галогенная "Свеча" прозрачная 42 Вт-230 В-Е14 TDM |  | 24 | 1 |  | 88.44 | 88.44 | нет | 0 | 0.023 | 0.000181 |  |  | 1 | шт |  | 0 | 5
SQ0341-0097 | Лампа галогенная "Свеча" прозрачная 42 Вт-230 В-Е27 TDM |  | 710 | 10 | 100 | 88.44 | 88.44 | нет | 0 | 0.023 | 0.000197 |  |  | 1 | шт |  | 0 | 0
SQ0341-0097 | Лампа галогенная "Свеча" прозрачная 42 Вт-230 В-Е27 TDM |  | 8 | 1 |  | 88.44 | 88.44 | нет | 0 | 0.023 | 0.000197 |  |  | 1 | шт |  | 0 | 5
| 03.41.03 Галогенные лампы - капсульные лампы | [15 empty] | 0
SQ0341-0044 | Лампа капсульная галогенная JC - 10Вт - 12В - G4 прозрачная TDM |  | 2160 | 20 | 1000 | 40.96 | 40.96 | нет | 0 | 0.0046 | 5.1e-05 |  |  | 1 | шт |  | 0 | 0
SQ0341-0046 | Лампа капсульная галогенная JC - 20Вт - 12В - G4 прозрачная TDM |  | 85140 | 20 | 1000 | 40.96 | 40.96 | нет | 0 | 0.005214 | 5.2e-05 |  |  | 1 | шт |  | 0 | 0
SQ0341-0063 | Лампа капсульная галогенная JC - 50 Вт - 12 В - GY6.35 прозрачная TDM |  | 21.05.2024 | 20 | 1000 | 43.19 | 43.19 | нет | 0 | 0.00635 | 5.2e-05 |  |  | 1 | шт |  | 0 | 0
SQ0341-0057 | Лампа капсульная галогенная JCD - 40 Вт - 230 В - G9 матовая TDM |  | 2460 | 20 | 1000 | 84.87 | 84.87 | нет | 0 | 0.007265 | 5.1e-05 |  |  | 1 | шт |  | 0 | 0
SQ0341-0056 | Лампа капсульная галогенная JCD - 40 Вт - 230 В - G9 прозрачная TDM |  | 10000 | 20 | 1000 | 78.2 | 78.2 | нет | 0 | 0.007235 | 5.1e-05 |  |  | 1 | шт |  | 0 | 0
SQ0341-0059 | Лампа капсульная галогенная JCD - 60 Вт - 230 В - G9 матовая TDM |  | 3560 | 20 | 1000 | 84.87 | 84.87 | нет | 0 | 0.00665 | 5.1e-05 |  |  | 1 | шт |  | 0 | 0
SQ0341-0059 | Лампа капсульная галогенная JCD - 60 Вт - 230 В - G9 матовая TDM |  | 19 | 1 |  | 84.87 | 84.87 | нет | 0 | 0.00665 | 5.1e-05 |  |  | 1 | шт |  | 0 | 5
SQ0341-0058 | Лампа капсульная галогенная JCD - 60 Вт - 230 В - G9 прозрачная TDM |  | 3980 | 20 | 1000 | 78.2 | 78.2 | нет | 0 | 0.007265 | 5.2e-05 |  |  | 1 | шт |  | 0 | 0
| 03.41.04 Галогенные лампы - линейные лампы | [15 empty] | 0
SQ0341-0004 | Лампа галогенная линейная ЛГ-1000 Вт-R7s-189 мм TDM |  | 50 | 50 | 500 | 143.51 | 143.51 | нет | 0 | 0.024318 | 0.000155 |  |  | 1 | шт |  | 0 | 0
SQ0341-0001 | Лампа галогенная линейная ЛГ-150 Вт-R7s-78 мм TDM |  | 5000 | 50 | 500 | 100.06 | 100.06 | нет | 0 | 0.009596 | 7.2e-05 |  |  | 1 | шт |  | 0 | 0
SQ0341-0005 | Лампа галогенная линейная ЛГ-1500 Вт-R7s-254 мм TDM |  | 5000 | 50 | 500 | 211.97 | 211.97 | нет | 0 | 0.0306 | 0.000173 |  |  | 1 | шт |  | 0 | 0
SQ0341-0005 | Лампа галогенная линейная ЛГ-1500 Вт-R7s-254 мм TDM |  | 2 | 1 |  | 211.97 | 211.97 | нет | 0 | 0.0306 | 0.000173 |  |  | 1 | шт |  | 0 | 5
SQ0341-0002 | Лампа галогенная линейная ЛГ-300 Вт-R7s-118 мм TDM |  | 1200 | 50 | 500 | 100.84 | 100.84 | нет | 0 | 0.0139 | 9.5e-05 |  |  | 1 | шт |  | 0 | 0
SQ0341-0003 | Лампа галогенная линейная ЛГ-500 Вт-R7s-118 мм TDM |  | 5000 | 50 | 500 | 100.23 | 100.23 | нет | 0 | 0.0148 | 9.8e-05 |  |  | 1 | шт |  | 0 | 0
SQ0341-0003 | Лампа галогенная линейная ЛГ-500 Вт-R7s-118 мм TDM |  | 38 | 1 |  | 100.23 | 100.23 | нет | 0 | 0.0148 | 9.8e-05 |  |  | 1 | шт |  | 0 | 5
| 03.41.05 Галогенные лампы с отражателем MR11 MR16 | [15 empty] | 0
SQ0341-0006 | Лампа галогенная с отражателем MR16 - 35 Вт - 12 В - GU5.3 TDM |  | 2000 | 10 | 200 | 84.87 | 84.87 | нет | 0 | 0.042 | 0.000122 |  |  | 1 | шт |  | 0 | 0
SQ0341-0007 | Лампа галогенная с отражателем MR16 - 50 Вт - 12 В - GU5.3 TDM |  | 2000 | 10 | 200 | 84.87 | 84.87 | нет | 0 | 0.04216 | 0.00013 |  |  | 1 | шт |  | 0 | 0
SQ0341-0007 | Лампа галогенная с отражателем MR16 - 50 Вт - 12 В - GU5.3 TDM |  | 2 | 1 |  | 84.87 | 84.87 | нет | 0 | 0.04216 | 0.00013 |  |  | 1 | шт |  | 0 | 5
SQ0341-0009 | Лампа галогенная с отражателем MR16 (JCDR) - 50 Вт - 230 В - GU5.3 TDM |  | 2800 | 10 | 200 | 101.7 | 101.7 | нет | 0 | 0.042 | 0.000133 |  |  | 1 | шт |  | 0 | 0
SQ0341-0009 | Лампа галогенная с отражателем MR16 (JCDR) - 50 Вт - 230 В - GU5.3 TDM |  | 9 | 1 |  | 101.7 | 101.7 | нет | 0 | 0.042 | 0.000133 |  |  | 1 | шт |  | 0 | 5
SQ0341-0067 | Лампа галогенная с отражателем MR16 (JCDR) - 20 Вт - 230 В - GU5.3 TDM |  | 770 | 10 | 200 | 101.7 | 101.7 | нет | 0 | 0.04205 | 0.00013 |  |  | 1 | шт |  | 0 | 0
SQ0341-0067 | Лампа галогенная с отражателем MR16 (JCDR) - 20 Вт - 230 В - GU5.3 TDM |  | 6 | 1 |  | 101.7 | 101.7 | нет | 0 | 0.04205 | 0.00013 |  |  | 1 | шт |  | 0 | 5
SQ0341-0008 | Лампа галогенная с отражателем MR16 (JCDR) - 35 Вт - 230 В - GU5.3 TDM |  | 3420 | 10 | 200 | 101.7 | 101.7 | нет | 0 | 0.04024 | 0.000127 |  |  | 1 | шт |  | 0 | 0
SQ0341-0073 | Лампа галогенная с отражателем MR16 (JCDR) - 75 Вт - 230 В - GU5.3 TDM |  | 1190 | 10 | 200 | 101.7 | 101.7 | нет | 0 | 0.04235 | 0.000127 |  |  | 1 | шт |  | 0 | 0
SQ0341-0010 | Лампа галогенная с отражателем MR16 (JCDRC) - 35 Вт - 230 В - GU10 TDM |  | 1350 | 10 | 200 | 137.41 | 137.41 | нет | 0 | 0.053 | 0.00023 |  |  | 1 | шт |  | 0 | 0
SQ0341-0011 | Лампа галогенная с отражателем MR16 (JCDRC) - 50 Вт - 230 В - GU10 TDM |  | 2000 | 10 | 200 | 137.41 | 137.41 | нет | 0 | 0.055 | 0.000221 |  |  | 1 | шт |  | 0 | 0
| 03.55.01 Лампы линейные люминесцентные - Т4 | [15 empty] | 0
SQ0355-0005 | Лампа люминесцентная линейная двухцокольная ЛЛ-12/12Вт, T4/G5, 4000 К, длина 368,2мм TDM |  | 225 | 25 | 100 | 163.86 | 163.86 | нет | 0 | 0.03316 | 0.000114 |  |  | 1 | шт |  | 0 | 0
SQ0355-0005 | Лампа люминесцентная линейная двухцокольная ЛЛ-12/12Вт, T4/G5, 4000 К, длина 368,2мм TDM |  | 15 | 1 |  | 163.86 | 163.86 | нет | 0 | 0.03316 | 0.000114 |  |  | 1 | шт |  | 0 | 5
SQ0355-0006 | Лампа люминесцентная линейная двухцокольная ЛЛ-12/12Вт, T4/G5, 6500 К, длина 368,2мм TDM |  | 550 | 25 | 100 | 163.86 | 163.86 | нет | 0 | 0.03379 | 0.000114 |  |  | 1 | шт |  | 0 | 0
SQ0355-0007 | Лампа люминесцентная линейная двухцокольная ЛЛ-12/16Вт, T4/G5, 4000 К, длина 468,7мм TDM |  | 1000 | 25 | 100 | 181.57 | 181.57 | нет | 0 | 0.04498 | 0.000141 |  |  | 1 | шт |  | 0 | 0
SQ0355-0007 | Лампа люминесцентная линейная двухцокольная ЛЛ-12/16Вт, T4/G5, 4000 К, длина 468,7мм TDM |  | 24 | 1 |  | 181.57 | 181.57 | нет | 0 | 0.04498 | 0.000141 |  |  | 1 | шт |  | 0 | 5
SQ0355-0008 | Лампа люминесцентная линейная двухцокольная ЛЛ-12/16Вт, T4/G5, 6500 К, длина 468,7мм TDM |  |  | 25 | 100 | 181.57 | 181.57 | нет | 0 | 0.04065 | 0.000148 |  |  | 1 | шт |  | 0 | 0
SQ0355-0009 | Лампа люминесцентная линейная двухцокольная ЛЛ-12/20Вт, T4/G5, 4000 К, длина 565,2мм TDM |  | 21.05.2024 | 25 | 100 | 218.05 | 218.05 | нет | 0 | 0.05048 | 0.000167 |  |  | 1 | шт |  | 0 | 0
SQ0355-0010 | Лампа люминесцентная линейная двухцокольная ЛЛ-12/20Вт, T4/G5, 6500 К, длина 565,2мм TDM |  | 1000 | 25 | 100 | 218.05 | 218.05 | нет | 0 | 0.05082 | 0.000165 |  |  | 1 | шт |  | 0 | 0
SQ0355-0010 | Лампа люминесцентная линейная двухцокольная ЛЛ-12/20Вт, T4/G5, 6500 К, длина 565,2мм TDM |  | 3 | 1 |  | 218.05 | 218.05 | нет | 0 | 0.05082 | 0.000165 |  |  | 1 | шт |  | 0 | 5
SQ0355-0011 | Лампа люминесцентная линейная двухцокольная ЛЛ-12/24Вт, T4/G5, 4000 К, длина 654,2мм TDM |  | 925 | 25 | 100 | 255.01 | 255.01 | нет | 0 | 0.05707 | 0.000193 |  |  | 1 | шт |  | 0 | 0
SQ0355-0011 | Лампа люминесцентная линейная двухцокольная ЛЛ-12/24Вт, T4/G5, 4000 К, длина 654,2мм TDM |  | 1 | 1 |  | 255.01 | 255.01 | нет | 0 | 0.05707 | 0.000193 |  |  | 1 | шт |  | 0 | 5
SQ0355-0012 | Лампа люминесцентная линейная двухцокольная ЛЛ-12/24Вт, T4/G5, 6500 К, длина 654,2мм TDM |  | 24.05.2024 | 25 | 100 | 255.01 | 255.01 | нет | 0 | 0.05662 | 0.000199 |  |  | 1 | шт |  | 0 | 0
SQ0355-0013 | Лампа люминесцентная линейная двухцокольная ЛЛ-12/30Вт, T4/G5, 4000 К, длина 765,2мм TDM |  | 1000 | 25 | 100 | 286.54 | 286.54 | нет | 0 | 0.06801 | 0.000222 |  |  | 1 | шт |  | 0 | 0
SQ0355-0013 | Лампа люминесцентная линейная двухцокольная ЛЛ-12/30Вт, T4/G5, 4000 К, длина 765,2мм TDM |  | 54 | 1 |  | 286.54 | 286.54 | нет | 0 | 0.06801 | 0.000222 |  |  | 1 | шт |  | 0 | 5
SQ0355-0014 | Лампа люминесцентная линейная двухцокольная ЛЛ-12/30Вт, T4/G5, 6500 К, длина 765,2 мм TDM |  | 1000 | 25 | 100 | 286.54 | 286.54 | нет | 0 | 0.06889 | 0.000224 |  |  | 1 | шт |  | 0 | 0
SQ0355-0001 | Лампа люминесцентная линейная двухцокольная ЛЛ-12/6Вт, T4/G5, 4000 К, длина 219,2мм TDM |  | 1000 | 25 | 100 | 142.02 | 142.02 | нет | 0 | 0.02166 | 7.3e-05 |  |  | 1 | шт |  | 0 | 0
SQ0355-0001 | Лампа люминесцентная линейная двухцокольная ЛЛ-12/6Вт, T4/G5, 4000 К, длина 219,2мм TDM |  | 6 | 1 |  | 142.02 | 142.02 | нет | 0 | 0.02166 | 7.3e-05 |  |  | 1 | шт |  | 0 | 5
SQ0355-0002 | Лампа люминесцентная линейная двухцокольная ЛЛ-12/6Вт, T4/G5, 6500 К, длина 219,2мм TDM |  | 1000 | 25 | 100 | 142.02 | 142.02 | нет | 0 | 0.02324 | 7.3e-05 |  |  | 1 | шт |  | 0 | 0
SQ0355-0002 | Лампа люминесцентная линейная двухцокольная ЛЛ-12/6Вт, T4/G5, 6500 К, длина 219,2мм TDM |  | 1 | 1 |  | 142.02 | 142.02 | нет | 0 | 0.02324 | 7.3e-05 |  |  | 1 | шт |  | 0 | 5
SQ0355-0003 | Лампа люминесцентная линейная двухцокольная ЛЛ-12/8Вт, T4/G5, 4000 К, длина 339,4мм TDM |  |  | 25 | 100 | 148.72 | 148.72 | нет | 0 | 0.03379 | 9.8e-05 |  |  | 1 | шт |  | 0 | 0
SQ0355-0004 | Лампа люминесцентная линейная двухцокольная ЛЛ-12/8Вт, T4/G5, 6500 К, длина 339,4мм TDM |  | 50 | 25 | 100 | 148.72 | 148.72 | нет | 0 | 0.03511 | 0.000105 |  |  | 1 | шт |  | 0 | 0
| 03.55.02 Лампы линейные люминесцентные - Т5 | [15 empty] | 0
SQ0355-0019 | Лампа люминесцентная линейная двухцокольная ЛЛ-16/13 Вт, T5/G5, 4000 К, длина 531,14мм TDM |  | 24.03.2024 | 25 | 100 | 180.89 | 180.89 | нет | 0 | 0.061 | 0.00021 |  |  | 1 | шт |  | 0 | 0
SQ0355-0020 | Лампа люминесцентная линейная двухцокольная ЛЛ-16/13 Вт, T5/G5, 6500 К, длина 531,1мм TDM |  | 24.03.2024 | 25 | 100 | 180.89 | 180.89 | нет | 0 | 0.06325 | 0.000226 |  |  | 1 | шт |  | 0 | 0
SQ0355-0021 | Лампа люминесцентная линейная двухцокольная ЛЛ-16/21Вт, T5/G5, 4000 К, длина 863,2мм TDM |  | 1000 | 25 | 100 | 271.84 | 271.84 | нет | 0 | 0.09327 | 0.000367 |  |  | 1 | шт |  | 0 | 0
SQ0355-0021 | Лампа люминесцентная линейная двухцокольная ЛЛ-16/21Вт, T5/G5, 4000 К, длина 863,2мм TDM |  | 2 | 1 |  | 271.84 | 271.84 | нет | 0 | 0.09327 | 0.000367 |  |  | 1 | шт |  | 0 | 5
SQ0355-0022 | Лампа люминесцентная линейная двухцокольная ЛЛ-16/21Вт, T5/G5, 6500 К, длина 863,2мм TDM |  | 1000 | 25 | 100 | 271.84 | 271.84 | нет | 0 | 0.09575 | 0.000379 |  |  | 1 | шт |  | 0 | 0
SQ0355-0022 | Лампа люминесцентная линейная двухцокольная ЛЛ-16/21Вт, T5/G5, 6500 К, длина 863,2мм TDM |  | 4 | 1 |  | 271.84 | 271.84 | нет | 0 | 0.09575 | 0.000379 |  |  | 1 | шт |  | 0 | 5
SQ0355-0024 | Лампа люминесцентная линейная двухцокольная ЛЛ-16/28Вт, T5/G5, 6500 К, длина 1163,2мм TDM |  | 24.03.2024 | 25 | 100 | 330.75 | 330.75 | нет | 0 | 0.1365 | 0.000465 |  |  | 1 | шт |  | 0 | 0
SQ0355-0023 | Лампа люминесцентная линейная двухцокольная ЛЛ-16/28Вт,T5/G5, 4000 К, длина 1163,2мм TDM |  | 24.03.2024 | 25 | 100 | 330.75 | 330.75 | нет | 0 | 0.13485 | 0.00048 |  |  | 1 | шт |  | 0 | 0
SQ0355-0015 | Лампа люминесцентная линейная двухцокольная ЛЛ-16/6 Вт, T5/G5, 4000 К, длина 226,3мм TDM |  | 1000 | 25 | 100 | 133.5 | 133.5 | нет | 0 | 0.02883 | 0.000105 |  |  | 1 | шт |  | 0 | 0
SQ0355-0015 | Лампа люминесцентная линейная двухцокольная ЛЛ-16/6 Вт, T5/G5, 4000 К, длина 226,3мм TDM |  | 18 | 1 |  | 133.5 | 133.5 | нет | 0 | 0.02883 | 0.000105 |  |  | 1 | шт |  | 0 | 5
SQ0355-0016 | Лампа люминесцентная линейная двухцокольная ЛЛ-16/6 Вт, T5/G5, 6500 К, длина 226,3мм TDM |  | 525 | 25 | 100 | 133.5 | 133.5 | нет | 0 | 0.02898 | 0.000103 |  |  | 1 | шт |  | 0 | 0
SQ0355-0016 | Лампа люминесцентная линейная двухцокольная ЛЛ-16/6 Вт, T5/G5, 6500 К, длина 226,3мм TDM |  | 1 | 1 |  | 133.5 | 133.5 | нет | 0 | 0.02898 | 0.000103 |  |  | 1 | шт |  | 0 | 5
SQ0355-0017 | Лампа люминесцентная линейная двухцокольная ЛЛ-16/8 Вт, T5/G5, 4000 К, длина 302,5мм TDM |  | 1000 | 25 | 100 | 136.05 | 136.05 | нет | 0 | 0.03671 | 0.000133 |  |  | 1 | шт |  | 0 | 0
SQ0355-0018 | Лампа люминесцентная линейная двухцокольная ЛЛ-16/8 Вт, T5/G5, 6500 К, длина 302,5мм TDM |  | 24.03.2024 | 25 | 100 | 136.05 | 136.05 | нет | 0 | 0.03757 | 0.000135 |  |  | 1 | шт |  | 0 | 0
| 03.55.03 Лампы линейные люминесцентные - Т8 | [15 empty] | 0
SQ0355-0025 | Лампа люминесцентная линейная двухцокольная ЛЛ-18Вт/630, T8/G13, 3000 К TDM |  | 200 | 25 | 25 | 131.19 | 131.19 | нет | 0 | 0.1016 | 0.000604 |  |  | 1 | шт |  | 0 | 0
SQ0355-0025 | Лампа люминесцентная линейная двухцокольная ЛЛ-18Вт/630, T8/G13, 3000 К TDM |  | 22 | 1 |  | 131.19 | 131.19 | нет | 0 | 0.1016 | 0.000604 |  |  | 1 | шт |  | 0 | 5
SQ0355-0026 | Лампа люминесцентная линейная двухцокольная ЛЛ-18Вт/640, T8/G13, 4000 К TDM |  | 18.04.2024 | 25 | 25 | 131.19 | 131.19 | нет | 0 | 0.095 | 0.000652 |  |  | 1 | шт |  | 0 | 0
SQ0355-0027 | Лампа люминесцентная линейная двухцокольная ЛЛ-18Вт/765, T8/G13, 6500 К TDM |  | 15625 | 25 | 25 | 131.19 | 131.19 | нет | 0 | 0.09388 | 0.000641 |  |  | 1 | шт |  | 0 | 0
SQ0355-0027 | Лампа люминесцентная линейная двухцокольная ЛЛ-18Вт/765, T8/G13, 6500 К TDM |  | 50 | 1 |  | 131.19 | 131.19 | нет | 0 | 0.09388 | 0.000641 |  |  | 1 | шт |  | 0 | 5
SQ0355-0028 | Лампа люминесцентная линейная двухцокольная ЛЛ-36Вт/630, T8/G13, 3000 К TDM |  |  | 25 | 25 | 185.92 | 185.92 | нет | 0 | 0.17872 | 0.001214 |  |  | 1 | шт |  | 0 | 0
SQ0355-0028 | Лампа люминесцентная линейная двухцокольная ЛЛ-36Вт/630, T8/G13, 3000 К TDM |  | 23 | 1 |  | 185.92 | 185.92 | нет | 0 | 0.17872 | 0.001214 |  |  | 1 | шт |  | 0 | 5
SQ0355-0029 | Лампа люминесцентная линейная двухцокольная ЛЛ-36Вт/640, T8/G13, 4000 К TDM |  | 5200 | 25 | 25 | 185.92 | 185.92 | нет | 0 | 0.18576 | 0.001276 |  |  | 1 | шт |  | 0 | 0
SQ0355-0029 | Лампа люминесцентная линейная двухцокольная ЛЛ-36Вт/640, T8/G13, 4000 К TDM |  | 25 | 1 |  | 185.92 | 185.92 | нет | 0 | 0.18576 | 0.001276 |  |  | 1 | шт |  | 0 | 5
SQ0355-0030 | Лампа люминесцентная линейная двухцокольная ЛЛ-36Вт/765, T8/G13, 6500 К TDM |  | 9975 | 25 | 25 | 185.92 | 185.92 | нет | 0 | 0.18108 | 0.001268 |  |  | 1 | шт |  | 0 | 0
SQ0355-0030 | Лампа люминесцентная линейная двухцокольная ЛЛ-36Вт/765, T8/G13, 6500 К TDM |  | 22 | 1 |  | 185.92 | 185.92 | нет | 0 | 0.18108 | 0.001268 |  |  | 1 | шт |  | 0 | 5
| 03.55.04 Лампы линейные бактерицидные - Т8 | [15 empty] | 0
SQ0355-0037 | Лампа бактерицидная UVC 15 Вт, T8/G13, безозоновая TDM |  | 4775 | 25 | 25 | 240.1 | 240.1 | нет | 0 | 0.07064 | 0.000499 |  |  | 1 | шт |  | 0 | 0
SQ0355-0037 | Лампа бактерицидная UVC 15 Вт, T8/G13, безозоновая TDM |  | 1 | 1 |  | 240.1 | 240.1 | нет | 0 | 0.07064 | 0.000499 |  |  | 1 | шт |  | 0 | 5
SQ0355-0038 | Лампа бактерицидная UVC 30 Вт, T8/G13, безозоновая TDM |  | 2250 | 25 | 25 | 336.62 | 336.62 | нет | 0 | 0.12772 | 0.00096 |  |  | 1 | шт |  | 0 | 0
SQ0355-0038 | Лампа бактерицидная UVC 30 Вт, T8/G13, безозоновая TDM |  | 2 | 1 |  | 336.62 | 336.62 | нет | 0 | 0.12772 | 0.00096 |  |  | 1 | шт |  | 0 | 5
| 03-2 Светильники | [15 empty] | 0
| 03.03.01 Светильники серии НПБ | [15 empty] | 0
SQ0303-0024 | Светильник НПБ1101 белый/круг 100Вт IP54 TDM |  | 666 | 6 | 6 | 1041.21 | 1041.21 | нет | 0 | 1.5667 | 0.00994 |  |  | 1 | шт |  | 0 | 0
SQ0303-0024 | Светильник НПБ1101 белый/круг 100Вт IP54 TDM |  | 6 | 1 |  | 1041.21 | 1041.21 | нет | 0 | 1.5667 | 0.00994 |  |  | 1 | шт |  | 0 | 5
SQ0303-0025 | Светильник НПБ1101 черный/круг 100Вт IP54 TDM |  | 02.04.2024 | 6 | 6 | 1041.21 | 1041.21 | нет | 0 | 1.5667 | 0.010006 |  |  | 1 | шт |  | 0 | 0
SQ0303-0026 | Светильник НПБ1102 белый/круг с реш. 100Вт IP54 TDM |  | 474 | 6 | 6 | 1041.21 | 1041.21 | нет | 0 | 1.3093 | 0.010597 |  |  | 1 | шт |  | 0 | 0
SQ0303-0026 | Светильник НПБ1102 белый/круг с реш. 100Вт IP54 TDM |  | 4 | 1 |  | 1041.21 | 1041.21 | нет | 0 | 1.3093 | 0.010597 |  |  | 1 | шт |  | 0 | 5
SQ0303-0027 | Светильник НПБ1102 черный/круг с реш. 100Вт IP54 TDM |  | 6 | 6 | 6 | 1041.21 | 1041.21 | нет | 0 | 1.2758 | 0.010445 |  |  | 1 | шт |  | 0 | 0
SQ0303-0027 | Светильник НПБ1102 черный/круг с реш. 100Вт IP54 TDM |  | 11 | 1 |  | 1041.21 | 1041.21 | нет | 0 | 1.2758 | 0.010445 |  |  | 1 | шт |  | 0 | 5
SQ0303-0055 | Светильник НПБ1107 белый/круг ресничка 100Вт IP54 TDM |  | 60 | 6 | 6 | 1186.04 | 1186.04 | нет | 0 | 1.617 | 0.010815 |  |  | 1 | шт |  | 0 | 0
SQ0303-0055 | Светильник НПБ1107 белый/круг ресничка 100Вт IP54 TDM |  | 3 | 1 |  | 1186.04 | 1186.04 | нет | 0 | 1.617 | 0.010815 |  |  | 1 | шт |  | 0 | 5
SQ0303-0056 | Светильник НПБ1107 черный/круг ресничка 100Вт IP54 TDM |  | 60 | 6 | 6 | 1186.04 | 1186.04 | нет | 0 | 1.6167 | 0.010814 |  |  | 1 | шт |  | 0 | 0
SQ0303-0056 | Светильник НПБ1107 черный/круг ресничка 100Вт IP54 TDM |  | 5 | 1 |  | 1186.04 | 1186.04 | нет | 0 | 1.6167 | 0.010814 |  |  | 1 | шт |  | 0 | 5
SQ0303-0028 | Светильник НПБ1201 белый/овал 100Вт IP54 TDM |  | 248 | 8 | 8 | 1041.21 | 1041.21 | нет | 0 | 1.425 | 0.007505 |  |  | 1 | шт |  | 0 | 0
SQ0303-0029 | Светильник НПБ1201 черный/овал 100Вт IP54 TDM |  | 80 | 8 | 8 | 1041.21 | 1041.21 | нет | 0 | 1.1875 | 0.007853 |  |  | 1 | шт |  | 0 | 0
SQ0303-0038 | Светильник НПБ1202 белый/овал с реш. 100Вт IP54 TDM |  | 176 | 8 | 8 | 1041.21 | 1041.21 | нет | 0 | 1.45 | 0.007505 |  |  | 1 | шт |  | 0 | 0
SQ0303-0038 | Светильник НПБ1202 белый/овал с реш. 100Вт IP54 TDM |  | 6 | 1 |  | 1041.21 | 1041.21 | нет | 0 | 1.45 | 0.007505 |  |  | 1 | шт |  | 0 | 5
SQ0303-0039 | Светильник НПБ1202 черный/овал с реш. 100Вт IP54 TDM |  | 80 | 8 | 8 | 1041.21 | 1041.21 | нет | 0 | 1.45 | 0.007818 |  |  | 1 | шт |  | 0 | 0
SQ0303-0039 | Светильник НПБ1202 черный/овал с реш. 100Вт IP54 TDM |  | 2 | 1 |  | 1041.21 | 1041.21 | нет | 0 | 1.45 | 0.007818 |  |  | 1 | шт |  | 0 | 5
SQ0303-0057 | Светильник НПБ1207 белый/овал ресничка 100Вт IP54 TDM |  | 80 | 8 | 8 | 1186.04 | 1186.04 | нет | 0 | 1.45 | 0.008052 |  |  | 1 | шт |  | 0 | 0
SQ0303-0057 | Светильник НПБ1207 белый/овал ресничка 100Вт IP54 TDM |  | 7 | 1 |  | 1186.04 | 1186.04 | нет | 0 | 1.45 | 0.008052 |  |  | 1 | шт |  | 0 | 5
SQ0303-0058 | Светильник НПБ1207 черный/овал ресничка 100Вт IP54 TDM |  | 80 | 8 | 8 | 1186.04 | 1186.04 | нет | 0 | 1.45 | 0.008089 |  |  | 1 | шт |  | 0 | 0
SQ0303-0058 | Светильник НПБ1207 черный/овал ресничка 100Вт IP54 TDM |  | 5 | 1 |  | 1186.04 | 1186.04 | нет | 0 | 1.45 | 0.008089 |  |  | 1 | шт |  | 0 | 5
SQ0303-0030 | Светильник НПБ1301 белый/круг 60Вт IP54 TDM |  | 5148 | 12 | 12 | 727.8 | 727.8 | нет | 0 | 0.65417 | 0.003614 |  |  | 1 | шт |  | 0 | 0
SQ0303-0030 | Светильник НПБ1301 белый/круг 60Вт IP54 TDM |  | 1 | 1 |  | 727.8 | 727.8 | нет | 0 | 0.65417 | 0.003614 |  |  | 1 | шт |  | 0 | 5
SQ0303-0031 | Светильник НПБ1301 черный/круг 60Вт IP54 TDM |  | 144 | 12 | 12 | 727.8 | 727.8 | нет | 0 | 0.79167 | 0.003519 |  |  | 1 | шт |  | 0 | 0
SQ0303-0031 | Светильник НПБ1301 черный/круг 60Вт IP54 TDM |  | 8 | 1 |  | 727.8 | 727.8 | нет | 0 | 0.79167 | 0.003519 |  |  | 1 | шт |  | 0 | 5
SQ0303-0032 | Светильник НПБ1302 белый/круг с реш. 60Вт IP54 TDM |  | 2676 | 12 | 12 | 727.8 | 727.8 | нет | 0 | 0.8375 | 0.004169 |  |  | 1 | шт |  | 0 | 0
SQ0303-0033 | Светильник НПБ1302 черный/круг с реш. 60Вт IP54 TDM |  | 216 | 12 | 12 | 727.8 | 727.8 | нет | 0 | 0.78333 | 0.003699 |  |  | 1 | шт |  | 0 | 0
SQ0303-0051 | Светильник НПБ1307 белый/круг ресничка 60Вт IP54 TDM |  | 02.04.2024 | 12 | 12 | 844.52 | 844.52 | нет | 0 | 0.78333 | 0.003565 |  |  | 1 | шт |  | 0 | 0
SQ0303-0051 | Светильник НПБ1307 белый/круг ресничка 60Вт IP54 TDM |  | 8 | 1 |  | 844.52 | 844.52 | нет | 0 | 0.78333 | 0.003565 |  |  | 1 | шт |  | 0 | 5
SQ0303-0052 | Светильник НПБ1307 черный/круг ресничка 60Вт IP54 TDM |  | 120 | 12 | 12 | 844.52 | 844.52 | нет | 0 | 0.8375 | 0.00376 |  |  | 1 | шт |  | 0 | 0
SQ0303-0052 | Светильник НПБ1307 черный/круг ресничка 60Вт IP54 TDM |  | 25 | 1 |  | 844.52 | 844.52 | нет | 0 | 0.8375 | 0.00376 |  |  | 1 | шт |  | 0 | 5
SQ0303-0034 | Светильник НПБ1401 белый/овал 60Вт IP54 TDM |  | 02.04.2024 | 20 | 20 | 727.8 | 727.8 | нет | 0 | 0.5275 | 0.002424 |  |  | 1 | шт |  | 0 | 0
SQ0303-0035 | Светильник НПБ1401 черный/овал 60Вт IP54 TDM |  | 60 | 20 | 20 | 727.8 | 727.8 | нет | 0 | 0.5025 | 0.002394 |  |  | 1 | шт |  | 0 | 0
SQ0303-0035 | Светильник НПБ1401 черный/овал 60Вт IP54 TDM |  | 15 | 1 |  | 727.8 | 727.8 | нет | 0 | 0.5025 | 0.002394 |  |  | 1 | шт |  | 0 | 5
SQ0303-0036 | Светильник НПБ1402 белый/овал с реш. 60Вт IP54 TDM |  | 3440 | 20 | 20 | 727.8 | 727.8 | нет | 0 | 0.705 | 0.002502 |  |  | 1 | шт |  | 0 | 0
SQ0303-0036 | Светильник НПБ1402 белый/овал с реш. 60Вт IP54 TDM |  | 20 | 1 |  | 727.8 | 727.8 | нет | 0 | 0.705 | 0.002502 |  |  | 1 | шт |  | 0 | 5
SQ0303-0037 | Светильник НПБ1402 черный/овал с реш. 60Вт IP54 TDM |  | 02.04.2024 | 20 | 20 | 727.8 | 727.8 | нет | 0 | 0.5375 | 0.002645 |  |  | 1 | шт |  | 0 | 0
SQ0303-0053 | Светильник НПБ1407 белый/овал ресничка 60Вт IP54 TDM |  | 200 | 20 | 20 | 844.52 | 844.52 | нет | 0 | 0.6125 | 0.002621 |  |  | 1 | шт |  | 0 | 0
SQ0303-0053 | Светильник НПБ1407 белый/овал ресничка 60Вт IP54 TDM |  | 19 | 1 |  | 844.52 | 844.52 | нет | 0 | 0.6125 | 0.002621 |  |  | 1 | шт |  | 0 | 5
SQ0303-0054 | Светильник НПБ1407 черный/овал ресничка 60Вт IP54 TDM |  | 02.04.2024 | 20 | 20 | 844.52 | 844.52 | нет | 0 | 0.5375 | 0.002608 |  |  | 1 | шт |  | 0 | 0
SQ0303-0054 | Светильник НПБ1407 черный/овал ресничка 60Вт IP54 TDM |  | 14 | 1 |  | 844.52 | 844.52 | нет | 0 | 0.5375 | 0.002608 |  |  | 1 | шт |  | 0 | 5
| 03.03.03 Светильники серии НПБ400 | [15 empty] | 0
SQ0303-0048 | Светильник НПБ400 для сауны настенно-потолочный белый, IP54, 60 Вт, белый, TDM |  | 2662 | 1 | 16 | 1226.95 | 1226.95 | 772.98 | 0 | 0.63238 | 0.001982 |  |  | 1 | шт |  | 0 | 0
SQ0303-0049 | Светильник НПБ400-1 для сауны настенный, наклонный, IP54, 60 Вт, белый, TDM |  | 2169 | 1 | 16 | 1757.28 | 1757.28 | 1107.09 | 0 | 0.608 | 0.002127 |  |  | 1 | шт |  | 0 | 0
SQ0303-0050 | Светильник НПБ400-2 для сауны настенный, угловой, IP54, 60 Вт, белый, TDM |  | 2548 | 1 | 16 | 2510.41 | 2510.41 | 1581.56 | 0 | 0.82969 | 0.002836 |  |  | 1 | шт |  | 0 | 0
| 03.03.04 Светильники серии НПБ с деревянным основанием | [15 empty] | 0
SQ0303-0401 | Светильник НПБ 01-2х60-111 УХЛ4 "Бонсай-1" сосна 2х60Вт IP20 (330х330х85) TDM |  | 23 | 1 | 1 | 4009.82 | 4009.82 | нет | 0 | 2.05 | 0.013641 |  |  | 1 | шт |  | 0 | 0
SQ0303-0402 | Светильник НПБ 01-2х60-121 УХЛ4 "Бонсай-1" венге 2х60Вт IP20 (330х330х85) TDM |  | 14 | 1 | 1 | 4009.82 | 4009.82 | нет | 0 | 2.056 | 0.015005 |  |  | 1 | шт |  | 0 | 0
SQ0303-0403 | Светильник НПБ 01-3х60-111 УХЛ4 "Бонсай-2" сосна 3х60Вт IP20 (490х490х85) TDM |  | 21 | 1 | 1 | 5676.65 | 5676.65 | нет | 0 | 4.06 | 0.030692 |  |  | 1 | шт |  | 0 | 0
SQ0303-0404 | Светильник НПБ 01-3х60-121 УХЛ4 "Бонсай-2" венге 3х60Вт IP20 (490х490х85) TDM |  | 10 | 1 | 1 | 5676.65 | 5676.65 | нет | 0 | 4.106 | 0.031294 |  |  | 1 | шт |  | 0 | 0
SQ0303-0405 | Светильник НПБ 02-2х40-111 УХЛ4 "Киото-1" сосна 2х40 Вт IP20 (270х270х75) TDM |  | 13 | 1 | 1 | 3695.33 | 3695.33 | нет | 0 | 1.812 | 0.007968 |  |  | 1 | шт |  | 0 | 0
SQ0303-0406 | Светильник НПБ 02-2х40-121 УХЛ4 "Киото-1" венге 2х40 Вт IP20 (270х270х75) TDM |  | 7 | 1 | 1 | 3695.33 | 3695.33 | нет | 0 | 1.75 | 0.007939 |  |  | 1 | шт |  | 0 | 0
SQ0303-0407 | Светильник НПБ 02-3х40-111 УХЛ4 "Киото-2" сосна 3х40 Вт IP20 (435х435х75) TDM |  | 10 | 1 | 1 | 5110.56 | 5110.56 | нет | 0 | 3.728 | 0.018272 |  |  | 1 | шт |  | 0 | 0
SQ0303-0408 | Светильник НПБ 02-3х40-121 УХЛ4 "Киото-2" венге 3х40 Вт IP20 (435х435х75) TDM |  | 18.04.2024 | 1 | 1 | 5110.56 | 5110.56 | нет | 0 | 3.662 | 0.019213 |  |  | 1 | шт |  | 0 | 0
SQ0303-0425 | Светильник НПБ1101 венге круг 100Вт IP54 TDM |  | 40 | 1 | 4 | 2446.08 | 2446.08 | нет | 0 | 1.797 | 0.015426 |  |  | 1 | шт |  | 0 | 0
SQ0303-0424 | Светильник НПБ1101 сосна круг 100Вт IP54 TDM |  | 40 | 1 | 4 | 2446.08 | 2446.08 | нет | 0 | 1.515 | 0.014175 |  |  | 1 | шт |  | 0 | 0
SQ0303-0427 | Светильник НПБ1102 венге круг с реш. 100Вт IP54 TDM |  | 40 | 1 | 4 | 2446.08 | 2446.08 | нет | 0 | 1.7875 | 0.015165 |  |  | 1 | шт |  | 0 | 0
SQ0303-0426 | Светильник НПБ1102 сосна круг с реш. 100Вт IP54 TDM |  | 40 | 1 | 4 | 2446.08 | 2446.08 | нет | 0 | 1.839 | 0.015322 |  |  | 1 | шт |  | 0 | 0
SQ0303-0429 | Светильник НПБ1201 венге овал 100Вт IP54 TDM |  | 21 | 1 | 4 | 2446.08 | 2446.08 | нет | 0 | 1.748 | 0.011306 |  |  | 1 | шт |  | 0 | 0
SQ0303-0428 | Светильник НПБ1201 сосна овал 100Вт IP54 TDM |  | 40 | 1 | 4 | 2446.08 | 2446.08 | нет | 0 | 1.7555 | 0.010992 |  |  | 1 | шт |  | 0 | 0
SQ0303-0439 | Светильник НПБ1202 венге овал с реш. 100Вт IP54 TDM |  | 18.04.2024 | 1 | 4 | 2446.08 | 2446.08 | нет | 0 | 1.525 | 0.014175 |  |  | 1 | шт |  | 0 | 0
SQ0303-0438 | Светильник НПБ1202 сосна овал с реш. 100Вт IP54 TDM |  | 24 | 1 | 4 | 2446.08 | 2446.08 | нет | 0 | 1.525 | 0.011137 |  |  | 1 | шт |  | 0 | 0
SQ0303-0431 | Светильник НПБ1301 венге круг 60Вт IP54 TDM |  | 80 | 1 | 8 | 1911 | 1911 | нет | 0 | 1.0706 | 0.006813 |  |  | 1 | шт |  | 0 | 0
SQ0303-0430 | Светильник НПБ1301 сосна круг 60Вт IP54 TDM |  | 131 | 1 | 8 | 1911 | 1911 | нет | 0 | 1 | 0.006856 |  |  | 1 | шт |  | 0 | 0
SQ0303-0433 | Светильник НПБ1302 венге круг с реш. 60Вт IP54 TDM |  | 80 | 1 | 8 | 1911 | 1911 | нет | 0 | 0.8625 | 0.006842 |  |  | 1 | шт |  | 0 | 0
SQ0303-0432 | Светильник НПБ1302 сосна круг с реш. 60Вт IP54 TDM |  | 80 | 1 | 8 | 1911 | 1911 | нет | 0 | 1.073 | 0.00654 |  |  | 1 | шт |  | 0 | 0
SQ0303-0435 | Светильник НПБ1401 венге овал 60Вт IP54 TDM |  | 80 | 1 | 8 | 1911 | 1911 | нет | 0 | 0.71488 | 0.0044 |  |  | 1 | шт |  | 0 | 0
SQ0303-0434 | Светильник НПБ1401 сосна овал 60Вт IP54 TDM |  | 107 | 1 | 8 | 1911 | 1911 | нет | 0 | 0.7185 | 0.004238 |  |  | 1 | шт |  | 0 | 0
SQ0303-0437 | Светильник НПБ1402 венге овал с реш. 60Вт IP54 TDM |  | 80 | 1 | 8 | 1911 | 1911 | нет | 0 | 0.75625 | 0.004319 |  |  | 1 | шт |  | 0 | 0
SQ0303-0436 | Светильник НПБ1402 сосна овал с реш. 60Вт IP54 TDM |  | 80 | 1 | 8 | 1911 | 1911 | нет | 0 | 0.7465 | 0.004405 |  |  | 1 | шт |  | 0 | 0
| 03.03.06 Светильники серии НББ «Терма» IP65 | [15 empty] | 0
SQ0303-0440 | Светильник для саун "Терма" НББ 03-60-013 корпус бежевый круг, до +140°C, 60 Вт, IP65 TDM |  | 17 | 1 | 1 | 2477.3 | 2477.3 | нет | 0 | 0.99 | 0.002789 |  |  | 1 | шт |  | 0 | 0
SQ0303-0442 | Светильник для саун "Терма" НББ 03-60-013 корпус дер.липа круг, до +140°C, 60 Вт, IP65 TDM |  | 10 | 1 | 1 | 3486 | 3486 | нет | 0 | 1.095 | 0.006383 |  |  | 1 | шт |  | 0 | 0
SQ0303-0441 | Светильник для саун "Терма" НББ 03-60-021 корпус бежевый овал, до +140°C, 60 Вт, IP65 TDM |  | 15 | 1 | 1 | 2450 | 2450 | нет | 0 | 0.72 | 0.003951 |  |  | 1 | шт |  | 0 | 0
SQ0303-0443 | Светильник для саун "Терма" НББ 03-60-021 корпус дер.липа овал, до +140°C, 60 Вт, IP65 TDM |  | 10 | 1 | 1 | 3486 | 3486 | нет | 0 | 0.86 | 0.004803 |  |  | 1 | шт |  | 0 | 0
| 03.04.03 Светильники серии ССП под LED лампу T8/G13 | [15 empty] | 0
SQ0304-0301 | Светильник ССП 2х10Вт IP65 под LED лампу T8 TDM |  |  | 1 | 10 | 1357.75 | 1357.75 | нет | 0 | 0.6555 | 0.006702 |  |  | 1 | шт |  | 0 | 0
SQ0304-0302 | Светильник ССП 2х20Вт IP65 под LED лампу T8 TDM |  | 546 | 1 | 10 | 2244.79 | 2244.79 | нет | 0 | 1.0141 | 0.012408 |  |  | 1 | шт |  | 0 | 0
| 03.05.01 Светильники серии ЛПБ | [15 empty] | 0
SQ0305-0121 | Светильник ЛПБ2004А 24 Вт 230В Т4/G5 6400К TDM |  | 2277 | 1 | 20 | 312.02 | 312.02 | нет | 0 | 0.41 | 0.001745 |  |  | 1 | шт |  | 0 | 0
SQ0305-0026 | Светильник ЛПБ2010 13 Вт 230В Т5/G5 TDM |  | 3955 | 1 | 20 | 390 | 390 | нет | 0 | 0.488 | 0.003294 |  |  | 1 | шт |  | 0 | 0
SQ0305-0131 | Соединительный провод для люм. светильников 15 см. TDM |  | 4146 | 10 | 100 | 55.17 | 55.17 | нет | 0 | 0.028 | 7e-05 |  |  | 1 | шт |  | 0 | 0
| 03.06.01 Светильники переносные серии УП | [15 empty] | 0
SQ0306-0003 | Светильник переносной УП-2Р круглая вилка 2Р/10метров TDM |  |  | 1 | 15 | 1570.11 | 1570.11 | нет | 0 | 0.88933 | 0.003191 |  |  | 1 | шт |  | 0 | 0
SQ0306-0008 | Светильник переносной УП-2Р круглая вилка 2Р/15метров TDM |  | 03.07.2024 | 1 | 10 | 1875.1 | 1875.1 | нет | 0 | 1.07 | 0.003725 |  |  | 1 | шт |  | 0 | 0
SQ0306-0004 | Светильник переносной УП-2Р круглая вилка 2Р/5метров TDM |  | 03.07.2024 | 1 | 25 | 1113.34 | 1113.34 | нет | 0 | 0.5716 | 0.002626 |  |  | 1 | шт |  | 0 | 0
| 03.06.03 Светильники переносные светодиодные | [15 empty] | 0
SQ0306-0009 | Светильник переносной светодиодный ФП10, COB 6 Вт, 360 лм, 230 В, IP65, шнур 5 м, сетевой, TDM |  | 200 | 1 | 20 | 2748.28 | 2748.28 | нет | 0 | 0.67545 | 0.003081 |  |  | 1 | ед. упак |  | 0 | 0
SQ0306-0010 | Светильник переносной светодиодный ФП11, COB 6 Вт, 360 лм, li-ion 3,7 В 1,8 А*ч, IP44, USB, TDM |  | 200 | 1 | 20 | 2419.87 | 2419.87 | нет | 0 | 0.2957 | 0.001157 |  |  | 1 | ед. упак |  | 0 | 0
SQ0306-0012 | Светильник переносной светодиодный ФП12, SMD 10 Вт, 800 лм, 230 В, IP65, шнур 5 м, сетевой, TDM |  | 100 | 1 | 10 | 3605.25 | 3605.25 | нет | 0 | 0.8884 | 0.004556 |  |  | 1 | шт |  | 0 | 0
| 03.08.03 Светильники аварийные светодиодные серии СБА Народные | [15 empty] | 0
SQ0308-0300 | Светильник светодиодный аккумуляторный СБА 30 LED, DC, Li-ion 3,7 В 1 А*ч, 3-5 ч, пластик, Народный |  | 400 | 1 | 40 | 903.63 | 903.63 | 569.29 | 0 | 0.12 | 0.000294 |  |  | 1 | шт |  | 0 | 0
SQ0308-0301 | Светильник светодиодный аккумуляторный СБА 60 LED, DC, Li-ion 3,7 В 1,5 А*ч, 3-5 ч,пластик, Народный |  | 400 | 1 | 40 | 1421.97 | 1421.97 | 895.84 | 0 | 0.22 | 0.000654 |  |  | 1 | шт |  | 0 | 0
| 03.10.01 Светильники серии НСП 02 (IP52) | [15 empty] | 0
SQ0310-0009 | Светильник НСП 02-100-001.01 У2 (без решетки, стекло, крюк, в сборе, инд.упак.) TDM |  | 108 | 12 | 12 | 858.28 | 858.28 | нет | 0 | 1.0057 | 0.004805 |  |  | 1 | шт |  | 0 | 0
SQ0310-0009 | Светильник НСП 02-100-001.01 У2 (без решетки, стекло, крюк, в сборе, инд.упак.) TDM |  | 2 | 1 |  | 858.28 | 858.28 | нет | 0 | 1.0057 | 0.004805 |  |  | 1 | шт |  | 0 | 5
SQ0310-0001 | Светильник НСП 02-100-001.01 У2 (без решетки, стекло, крюк) TDM |  | 126 | 7 | 7 | 858.28 | 858.28 | нет | 0 | 1.29 | 0.005213 |  |  | 1 | шт |  | 0 | 0
SQ0310-0001 | Светильник НСП 02-100-001.01 У2 (без решетки, стекло, крюк) TDM |  | 1 | 1 |  | 858.28 | 858.28 | нет | 0 | 1.29 | 0.005213 |  |  | 1 | шт |  | 0 | 5
SQ0310-0010 | Светильник НСП 02-100-002.01 У2 (с решеткой, стекло, крюк, в сборе, инд.упак) TDM |  | 100 | 10 | 10 | 995.41 | 995.41 | нет | 0 | 1.085 | 0.005847 |  |  | 1 | шт |  | 0 | 0
SQ0310-0010 | Светильник НСП 02-100-002.01 У2 (с решеткой, стекло, крюк, в сборе, инд.упак) TDM |  | 1 | 1 |  | 995.41 | 995.41 | нет | 0 | 1.085 | 0.005847 |  |  | 1 | шт |  | 0 | 5
SQ0310-0002 | Светильник НСП 02-100-002.01 У2 (с решеткой, стекло, крюк) TDM |  | 230 | 5 | 5 | 995.41 | 995.41 | нет | 0 | 1.1682 | 0.007212 |  |  | 1 | шт |  | 0 | 0
SQ0310-0011 | Светильник НСП 02-200-021.01 У2 (без решетки, стекло, крюк, в сборе, инд.упак) TDM |  | 30 | 10 | 10 | 995.41 | 995.41 | нет | 0 | 1.7526 | 0.005865 |  |  | 1 | шт |  | 0 | 0
SQ0310-0003 | Светильник НСП 02-200-021.01 У2 (без решетки, стекло, крюк) TDM |  | 50 | 5 | 5 | 995.41 | 995.41 | нет | 0 | 1.92 | 0.007227 |  |  | 1 | шт |  | 0 | 0
SQ0310-0012 | Светильник НСП 02-200-022.01 У2 (с решеткой, стекло, крюк, в сборе, инд.упак) TDM |  | 80 | 8 | 8 | 1091.5 | 1091.5 | нет | 0 | 1.7203 | 0.007309 |  |  | 1 | шт |  | 0 | 0
SQ0310-0012 | Светильник НСП 02-200-022.01 У2 (с решеткой, стекло, крюк, в сборе, инд.упак) TDM |  | 3 | 1 |  | 1091.5 | 1091.5 | нет | 0 | 1.7203 | 0.007309 |  |  | 1 | шт |  | 0 | 5
SQ0310-0004 | Светильник НСП 02-200-022.01 У2 (с решеткой, стекло, крюк) TDM |  | 120 | 4 | 4 | 1091.5 | 1091.5 | нет | 0 | 1.7953 | 0.009313 |  |  | 1 | шт |  | 0 | 0
| 03.10.02 Светильники серии НСП 03-60 | [15 empty] | 0
SQ0310-0018 | Светильник НСП 03-60-025 У1 (шар стекло "Бочонок") IP54 TDM |  | 780 | 12 | 12 | 367.57 | 367.57 | нет | 0 | 0.66467 | 0.005642 |  |  | 1 | шт |  | 0 | 0
SQ0310-0018 | Светильник НСП 03-60-025 У1 (шар стекло "Бочонок") IP54 TDM |  | 12 | 1 |  | 367.57 | 367.57 | нет | 0 | 0.66467 | 0.005642 |  |  | 1 | шт |  | 0 | 5
SQ0310-0019 | Светильник НСП 03-60-025 У1 (шар стекло "Кольца") IP54 TDM |  | 944 | 8 | 8 | 367.57 | 367.57 | нет | 0 | 0.675 | 0.006028 |  |  | 1 | шт |  | 0 | 0
SQ0310-0019 | Светильник НСП 03-60-025 У1 (шар стекло "Кольца") IP54 TDM |  | 1 | 1 |  | 367.57 | 367.57 | нет | 0 | 0.675 | 0.006028 |  |  | 1 | шт |  | 0 | 5
SQ0310-0008 | Светильник НСП 03-60-027 У1 (шар пластик белый) IP44 TDM |  | 1475 | 25 | 25 | 210.48 | 210.48 | нет | 0 | 0.232 | 0.004644 |  |  | 1 | шт |  | 0 | 0
SQ0310-0006 | Светильник НСП 03-60-027 У1 (шар пластик красный) IP44 TDM |  | 1050 | 25 | 25 | 210.48 | 210.48 | нет | 0 | 0.2048 | 0.004644 |  |  | 1 | шт |  | 0 | 0
SQ0310-0006 | Светильник НСП 03-60-027 У1 (шар пластик красный) IP44 TDM |  | 25 | 1 |  | 210.48 | 210.48 | нет | 0 | 0.2048 | 0.004644 |  |  | 1 | шт |  | 0 | 5
| 03.11.01 Светильники серии НПП | [15 empty] | 0
SQ0311-0003 | Светильник НПП 03-100-005.03 У3 (корпус с обручем без защитной решетки, белый) TDM |  | 1515 | 5 | 5 | 405.4 | 405.4 | нет | 0 | 0.94 | 0.006617 |  |  | 1 | шт |  | 0 | 0
SQ0311-0004 | Светильник НПП 03-100-005.03 У3 (корпус с обручем без защитной решетки, черный) TDM |  | 390 | 5 | 5 | 405.4 | 405.4 | нет | 0 | 0.94 | 0.00594 |  |  | 1 | шт |  | 0 | 0
SQ0311-0004 | Светильник НПП 03-100-005.03 У3 (корпус с обручем без защитной решетки, черный) TDM |  | 3 | 1 |  | 405.4 | 405.4 | нет | 0 | 0.94 | 0.00594 |  |  | 1 | шт |  | 0 | 5
SQ0311-0001 | Светильник НПП 03-100-005.04 У3 (корпус и защитная сетка-квадрат, белый) TDM |  | 1330 | 5 | 5 | 405.44 | 405.44 | нет | 0 | 0.91 | 0.006213 |  |  | 1 | шт |  | 0 | 0
SQ0311-0001 | Светильник НПП 03-100-005.04 У3 (корпус и защитная сетка-квадрат, белый) TDM |  | 3 | 1 |  | 405.44 | 405.44 | нет | 0 | 0.91 | 0.006213 |  |  | 1 | шт |  | 0 | 5
SQ0311-0002 | Светильник НПП 03-100-005.04 У3 (корпус и защитная сетка-квадрат, черный) TDM |  | 445 | 5 | 5 | 405.44 | 405.44 | нет | 0 | 0.96 | 0.00594 |  |  | 1 | шт |  | 0 | 0
SQ0311-0007 | Светильник НПП 03-100-010.01 У3 "Сириус" TDM |  | 1430 | 5 | 5 | 565.52 | 565.52 | нет | 0 | 0.454 | 0.006272 |  |  | 1 | шт |  | 0 | 0
SQ0311-0010 | Светильник НПП 03-100-010.11 У3 "Сириус" (метал.корпус) TDM |  | 119 | 7 | 7 | 692.2 | 692.2 | нет | 0 | 0.47286 | 0.005625 |  |  | 1 | шт |  | 0 | 0
SQ0311-0010 | Светильник НПП 03-100-010.11 У3 "Сириус" (метал.корпус) TDM |  | 1 | 1 |  | 692.2 | 692.2 | нет | 0 | 0.47286 | 0.005625 |  |  | 1 | шт |  | 0 | 5
SQ0311-0011 | Светильник НПП 03-100-010.12 У3 "Сириус" (метал.корпус, матовый рассеиватель) TDM |  | 224 | 7 | 7 | 777.87 | 777.87 | нет | 0 | 0.54286 | 0.005529 |  |  | 1 | шт |  | 0 | 0
SQ0311-0011 | Светильник НПП 03-100-010.12 У3 "Сириус" (метал.корпус, матовый рассеиватель) TDM |  | 6 | 1 |  | 777.87 | 777.87 | нет | 0 | 0.54286 | 0.005529 |  |  | 1 | шт |  | 0 | 5
SQ0311-0008 | Светильник НПП 03-100-015.01 УХЛ4 "Рондо" TDM |  | 2228 | 4 | 4 | 395.01 | 395.01 | нет | 0 | 1.05 | 0.006797 |  |  | 1 | шт |  | 0 | 0
SQ0311-0008 | Светильник НПП 03-100-015.01 УХЛ4 "Рондо" TDM |  | 4 | 1 |  | 395.01 | 395.01 | нет | 0 | 1.05 | 0.006797 |  |  | 1 | шт |  | 0 | 5
SQ0311-0012 | Светильник НПП 03-2х60-015.01 УХЛ4 "Рондо" TDM |  | 498 | 6 | 6 | 744.06 | 744.06 | нет | 0 | 1.0837 | 0.006513 |  |  | 1 | шт |  | 0 | 0
SQ0311-0009 | Светильник НПП 03-60-010.01 У3 "Сириус" (SAN-пластик) TDM |  | 4275 | 5 | 5 | 392.5 | 392.5 | нет | 0 | 0.54 | 0.00594 |  |  | 1 | шт |  | 0 | 0
SQ0311-0009 | Светильник НПП 03-60-010.01 У3 "Сириус" (SAN-пластик) TDM |  | 5 | 1 |  | 392.5 | 392.5 | нет | 0 | 0.54 | 0.00594 |  |  | 1 | шт |  | 0 | 5
SQ0311-0013 | Светильник НПП 03-60-015.01 УХЛ4 "Рондо" TDM |  | 1308 | 12 | 12 | 406.29 | 406.29 | нет | 0 | 0.81 | 0.004378 |  |  | 1 | шт |  | 0 | 0
SQ0311-0013 | Светильник НПП 03-60-015.01 УХЛ4 "Рондо" TDM |  | 15 | 1 |  | 406.29 | 406.29 | нет | 0 | 0.81 | 0.004378 |  |  | 1 | шт |  | 0 | 5
| 03.11.02 Светильники серии НПП (металл) IP65 | [15 empty] | 0
SQ0311-0017 | Светильник НПП 03-100-002 (металл, стекло) IP65 TDM |  | 36 | 6 | 6 | 1665.29 | 1665.29 | нет | 0 | 1.5 | 0.008924 |  |  | 1 | шт |  | 0 | 0
SQ0311-0019 | Светильник НПП 03-100-003 (металл, стекло) IP65 TDM |  | 24 | 12 | 12 | 1267.36 | 1267.36 | нет | 0 | 1.1 | 0.004626 |  |  | 1 | шт |  | 0 | 0
SQ0311-0006 | Светильник НПП 03-100-020.01 У3 ("Рыбий глаз") IP65 TDM |  | 17.06.2024 | 8 | 8 | 1394.99 | 1394.99 | нет | 0 | 1.4875 | 0.006815 |  |  | 1 | шт |  | 0 | 0
SQ0311-0022 | Светильник НПП 03-100-020.02 ("Рыбий глаз" с решеткой) IP65 TDM |  | 6 | 6 | 6 | 1478.55 | 1478.55 | нет | 0 | 1.5158 | 0.00989 |  |  | 1 | шт |  | 0 | 0
SQ0311-0018 | Светильник НПП 03-100-102 (металл, стекло, с решеткой) IP65 TDM |  | 5 | 5 | 5 | 1773.46 | 1773.46 | нет | 0 | 1.7088 | 0.011445 |  |  | 1 | шт |  | 0 | 0
SQ0311-0020 | Светильник НПП 03-100-103 (металл, стекло, с решеткой) IP65 TDM |  | 120 | 12 | 12 | 1494.43 | 1494.43 | нет | 0 | 1.1431 | 0.005358 |  |  | 1 | шт |  | 0 | 0
SQ0311-0023 | Светильник НПП 03-60-001 (металл, стекло прозр.) IP65 TDM |  | 45 | 15 | 15 | 903.98 | 903.98 | нет | 0 | 0.88 | 0.0037 |  |  | 1 | шт |  | 0 | 0
SQ0311-0023 | Светильник НПП 03-60-001 (металл, стекло прозр.) IP65 TDM |  | 5 | 1 |  | 903.98 | 903.98 | нет | 0 | 0.88 | 0.0037 |  |  | 1 | шт |  | 0 | 5
SQ0311-0024 | Светильник НПП 03-60-1401 (металл, стекло прозр.) IP65 TDM |  | 81 | 16 | 16 | 821.8 | 821.8 | нет | 0 | 0.67719 | 0.002354 |  |  | 1 | шт |  | 0 | 0
| 03.12.01 Светильники серии НБП | [15 empty] | 0
SQ0312-0009 | Светильник НБП 01-60-006 (корпус пласт., рассеиватель поликарбонат, белый) TDM |  | 30 | 10 | 10 | 460.1 | 460.1 | нет | 0 | 0.3876 | 0.004232 |  |  | 1 | шт |  | 0 | 0
SQ0312-0009 | Светильник НБП 01-60-006 (корпус пласт., рассеиватель поликарбонат, белый) TDM |  | 15 | 1 |  | 460.1 | 460.1 | нет | 0 | 0.3876 | 0.004232 |  |  | 1 | шт |  | 0 | 5
SQ0312-0010 | Светильник НБП 02-60-004.02У ("Евро" корпус, без сетки, белый) TDM |  | 744 | 8 | 8 | 312.28 | 312.28 | нет | 0 | 0.55 | 0.003258 |  |  | 1 | шт |  | 0 | 0
SQ0312-0010 | Светильник НБП 02-60-004.02У ("Евро" корпус, без сетки, белый) TDM |  | 5 | 1 |  | 312.28 | 312.28 | нет | 0 | 0.55 | 0.003258 |  |  | 1 | шт |  | 0 | 5
SQ0312-0011 | Светильник НБП 02-60-004.02У ("Евро" корпус, без сетки, черный) TDM |  | 216 | 8 | 8 | 312.28 | 312.28 | нет | 0 | 0.53125 | 0.003469 |  |  | 1 | шт |  | 0 | 0
SQ0312-0001 | Светильник НБП 02-60-004.03У ("Евро" корпус и защитная сетка, белый) TDM |  | 592 | 8 | 8 | 312.28 | 312.28 | нет | 0 | 0.5575 | 0.00354 |  |  | 1 | шт |  | 0 | 0
SQ0312-0002 | Светильник НБП 02-60-004.03У ("Евро" корпус и защитная сетка, черный) TDM |  | 256 | 8 | 8 | 312.28 | 312.28 | нет | 0 | 0.55625 | 0.003483 |  |  | 1 | шт |  | 0 | 0
SQ0312-0007 | Светильник НБП 02-60-019.01 ("Евро" корпус и метал. сетка, белый) TDM |  | 104 | 8 | 8 | 515.24 | 515.24 | нет | 0 | 0.6375 | 0.003571 |  |  | 1 | шт |  | 0 | 0
SQ0312-0007 | Светильник НБП 02-60-019.01 ("Евро" корпус и метал. сетка, белый) TDM |  | 2 | 1 |  | 515.24 | 515.24 | нет | 0 | 0.6375 | 0.003571 |  |  | 1 | шт |  | 0 | 5
SQ0312-0008 | Светильник НБП 02-60-019.01 ("Евро" корпус и метал. сетка, черный) TDM |  | 32 | 8 | 8 | 536.24 | 536.24 | нет | 0 | 0.57525 | 0.003505 |  |  | 1 | шт |  | 0 | 0
SQ0312-0008 | Светильник НБП 02-60-019.01 ("Евро" корпус и метал. сетка, черный) TDM |  | 2 | 1 |  | 536.24 | 536.24 | нет | 0 | 0.57525 | 0.003505 |  |  | 1 | шт |  | 0 | 5
SQ0312-0012 | Светильник НБП 02-60-030 (ПСХ-60, черный) TDM |  | 48 | 6 | 6 | 509.1 | 509.1 | нет | 0 | 0.75 | 0.004703 |  |  | 1 | шт |  | 0 | 0
SQ0312-0012 | Светильник НБП 02-60-030 (ПСХ-60, черный) TDM |  | 5 | 1 |  | 509.1 | 509.1 | нет | 0 | 0.75 | 0.004703 |  |  | 1 | шт |  | 0 | 5
| 03.13.01 Светильники серии НСБ | [15 empty] | 0
| 03.13.01.01 Светильники серии НСБ 02 | [15 empty] | 0
SQ0313-0006 | Светильник НСБ 02-60-251 УХЛ4 60 Вт, IP40, шар опал 250 мм, цепь белая TDM |  | 1 | 1 | 6 | 1442.15 | 1442.15 | нет | 0 | 0.84167 | 0.022213 |  |  | 1 | шт |  | 0 | 0
SQ0313-0007 | Светильник НСБ 02-60-251 УХЛ4 60 Вт, IP40, шар опал 250 мм, цепь черная TDM |  | 18.04.2024 | 1 | 6 | 1442.15 | 1442.15 | нет | 0 | 0.84467 | 0.022531 |  |  | 1 | шт |  | 0 | 0
SQ0313-0005 | Светильник НСБ 02-60-251 УХЛ4 60 Вт, IP40, шар опал 250 мм, шнур белый TDM |  | 41 | 1 | 6 | 1442.15 | 1442.15 | нет | 0 | 0.7525 | 0.022619 |  |  | 1 | шт |  | 0 | 0
SQ0313-0009 | Светильник НСБ 02-60-252 УХЛ4 60 Вт, IP40, шар прозрачный с огранкой 250 мм, цепь белая TDM |  | 34 | 1 | 6 | 1413.87 | 1413.87 | нет | 0 | 0.89167 | 0.022071 |  |  | 1 | шт |  | 0 | 0
SQ0313-0010 | Светильник НСБ 02-60-252 УХЛ4 60 Вт, IP40, шар прозрачный с огранкой 250 мм, цепь черная TDM |  | 43 | 1 | 6 | 1413.87 | 1413.87 | нет | 0 | 0.8785 | 0.022376 |  |  | 1 | шт |  | 0 | 0
SQ0313-0008 | Светильник НСБ 02-60-252 УХЛ4 60 Вт, IP40, шар прозрачный с огранкой 250 мм, шнур белый TDM |  | 28 | 1 | 6 | 1413.87 | 1413.87 | нет | 0 | 0.80667 | 0.021833 |  |  | 1 | шт |  | 0 | 0
SQ0313-0011 | Светильник НСБ 02-60-255 УХЛ4 60 Вт, IP40, шар дымчатый с огранкой 250 мм, цепь черная TDM |  | 25 | 1 | 6 | 1413.87 | 1413.87 | нет | 0 | 0.725 | 0.022765 |  |  | 1 | шт |  | 0 | 0
| 03.13.01.02 Светильники серии НСБ 21 "Melodi" | [15 empty] | 0
SQ0313-0012 | Светильник НСБ 21-60-002 УХЛ4 "Melodi" опал, шнур белый TDM |  | 160 | 5 | 5 | 1132.87 | 1132.87 | нет | 0 | 0.704 | 0.010099 |  |  | 1 | шт |  | 0 | 0
SQ0313-0013 | Светильник НСБ 21-60-012 УХЛ4 "Melodi" бежевый, шнур белый TDM |  | 50 | 5 | 5 | 1224.72 | 1224.72 | нет | 0 | 1.1 | 0.014868 |  |  | 1 | шт |  | 0 | 0
SQ0313-0014 | Светильник НСБ 21-60-022 УХЛ4 "Melodi" желтый, шнур белый TDM |  | 50 | 5 | 5 | 1224.72 | 1224.72 | нет | 0 | 1.1 | 0.009983 |  |  | 1 | шт |  | 0 | 0
SQ0313-0014 | Светильник НСБ 21-60-022 УХЛ4 "Melodi" желтый, шнур белый TDM |  | 6 | 1 |  | 1224.72 | 1224.72 | нет | 0 | 1.1 | 0.009983 |  |  | 1 | шт |  | 0 | 5
SQ0313-0015 | Светильник НСБ 21-60-032 УХЛ4 "Melodi" зеленый, шнур белый TDM |  | 50 | 5 | 5 | 1224.72 | 1224.72 | нет | 0 | 0.66 | 0.009933 |  |  | 1 | шт |  | 0 | 0
SQ0313-0015 | Светильник НСБ 21-60-032 УХЛ4 "Melodi" зеленый, шнур белый TDM |  | 13 | 1 |  | 1224.72 | 1224.72 | нет | 0 | 0.66 | 0.009933 |  |  | 1 | шт |  | 0 | 5
SQ0313-0016 | Светильник НСБ 21-60-042 УХЛ4 "Melodi" синий, шнур белый TDM |  | 35 | 5 | 5 | 1224.72 | 1224.72 | нет | 0 | 0.6472 | 0.010099 |  |  | 1 | шт |  | 0 | 0
SQ0313-0016 | Светильник НСБ 21-60-042 УХЛ4 "Melodi" синий, шнур белый TDM |  | 30 | 1 |  | 1224.72 | 1224.72 | нет | 0 | 0.6472 | 0.010099 |  |  | 1 | шт |  | 0 | 5
SQ0313-0017 | Светильник НСБ 21-60-052 УХЛ4 "Melodi" красный, шнур белый TDM |  | 50 | 5 | 5 | 1224.72 | 1224.72 | нет | 0 | 0.67 | 0.009989 |  |  | 1 | шт |  | 0 | 0
SQ0313-0018 | Светильник НСБ 21-60-062 УХЛ4 "Melodi" серый, шнур белый TDM |  | 50 | 5 | 5 | 1285.2 | 1285.2 | нет | 0 | 0.666 | 0.010238 |  |  | 1 | шт |  | 0 | 0
SQ0313-0018 | Светильник НСБ 21-60-062 УХЛ4 "Melodi" серый, шнур белый TDM |  | 5 | 1 |  | 1285.2 | 1285.2 | нет | 0 | 0.666 | 0.010238 |  |  | 1 | шт |  | 0 | 5
SQ0313-0019 | Светильник НСБ 21-60-072 УХЛ4 "Melodi" черный, шнур черный TDM |  | 45 | 5 | 5 | 1224.72 | 1224.72 | нет | 0 | 0.7 | 0.00977 |  |  | 1 | шт |  | 0 | 0
SQ0313-0020 | Светильник НСБ 21-60-102 УХЛ4 "Melodi mini" опал, шнур белый TDM |  | 70 | 5 | 5 | 967.68 | 967.68 | нет | 0 | 0.64 | 0.00531 |  |  | 1 | шт |  | 0 | 0
SQ0313-0023 | Светильник НСБ 21-60-112 УХЛ4 "Melodi mini" зеленый, шнур белый TDM |  | 50 | 5 | 5 | 967.68 | 967.68 | нет | 0 | 0.4 | 0.0059 |  |  | 1 | шт |  | 0 | 0
SQ0313-0022 | Светильник НСБ 21-60-122 УХЛ4 "Melodi mini" желтый, шнур белый TDM |  | 50 | 5 | 5 | 967.68 | 967.68 | нет | 0 | 0.4 | 0.00531 |  |  | 1 | шт |  | 0 | 0
SQ0313-0022 | Светильник НСБ 21-60-122 УХЛ4 "Melodi mini" желтый, шнур белый TDM |  | 1 | 1 |  | 967.68 | 967.68 | нет | 0 | 0.4 | 0.00531 |  |  | 1 | шт |  | 0 | 5
SQ0313-0021 | Светильник НСБ 21-60-132 УХЛ4 "Melodi mini" бежевый, шнур белый TDM |  | 50 | 5 | 5 | 967.68 | 967.68 | нет | 0 | 0.41 | 0.005829 |  |  | 1 | шт |  | 0 | 0
SQ0313-0025 | Светильник НСБ 21-60-142 УХЛ4 "Melodi mini" красный, шнур белый TDM |  | 45 | 5 | 5 | 967.68 | 967.68 | нет | 0 | 0.3976 | 0.005657 |  |  | 1 | шт |  | 0 | 0
SQ0313-0024 | Светильник НСБ 21-60-152 УХЛ4 "Melodi mini" синий, шнур белый TDM |  | 50 | 5 | 5 | 967.68 | 967.68 | нет | 0 | 0.4 | 0.00531 |  |  | 1 | шт |  | 0 | 0
SQ0313-0026 | Светильник НСБ 21-60-162 УХЛ4 "Melodi mini" серый, шнур белый TDM |  | 50 | 5 | 5 | 967.68 | 967.68 | нет | 0 | 0.4168 | 0.005737 |  |  | 1 | шт |  | 0 | 0
SQ0313-0027 | Светильник НСБ 21-60-172 УХЛ4 "Melodi mini" черный, шнур черный TDM |  | 50 | 5 | 5 | 967.68 | 967.68 | нет | 0 | 0.403 | 0.00575 |  |  | 1 | шт |  | 0 | 0
| 03.13.01.03 Светильники серии НСБ "Home" | [15 empty] | 0
SQ0313-0034 | Светильник НСБ 1122/1 "Home mini" 15 Вт, Е27, зеленый, шнур белый TDM |  | 18.04.2024 | 5 | 5 | 728 | 728 | нет | 0 | 0.3012 | 0.003462 |  |  | 1 | шт |  | 0 | 0
SQ0313-0032 | Светильник НСБ 1122/1 "Home mini" 15 Вт, Е27, коричневый, шнур белый TDM |  | 18.04.2024 | 5 | 5 | 728 | 728 | нет | 0 | 0.3042 | 0.003577 |  |  | 1 | шт |  | 0 | 0
SQ0313-0033 | Светильник НСБ 1122/1 "Home mini" 15 Вт, Е27, красный, шнур белый TDM |  | 5 | 5 | 5 | 728 | 728 | нет | 0 | 0.3012 | 0.003551 |  |  | 1 | шт |  | 0 | 0
SQ0313-0031 | Светильник НСБ 1122/1 "Home mini" 15 Вт, Е27, опал, шнур белый TDM |  | 18.04.2024 | 5 | 5 | 728 | 728 | нет | 0 | 0.3068 | 0.003523 |  |  | 1 | шт |  | 0 | 0
SQ0313-0035 | Светильник НСБ 1122/1 "Home mini" 15 Вт, Е27, синий, шнур белый TDM |  | 15 | 5 | 5 | 728 | 728 | нет | 0 | 0.3014 | 0.003574 |  |  | 1 | шт |  | 0 | 0
SQ0313-0044 | Светильник НСБ 1840/1 "Home" 15 Вт, Е27, зеленый, шнур белый TDM |  | 18.04.2024 | 5 | 5 | 1288.56 | 1288.56 | нет | 0 | 0.6116 | 0.010438 |  |  | 1 | шт |  | 0 | 0
SQ0313-0042 | Светильник НСБ 1840/1 "Home" 15 Вт, Е27, коричневый, шнур белый TDM |  | 50 | 5 | 5 | 1288.56 | 1288.56 | нет | 0 | 0.6168 | 0.010529 |  |  | 1 | шт |  | 0 | 0
SQ0313-0043 | Светильник НСБ 1840/1 "Home" 15 Вт, Е27, красный, шнур белый TDM |  | 10 | 5 | 5 | 1288.56 | 1288.56 | нет | 0 | 0.6366 | 0.010257 |  |  | 1 | шт |  | 0 | 0
SQ0313-0041 | Светильник НСБ 1840/1 "Home" 15 Вт, Е27, опал, шнур белый TDM |  | 50 | 5 | 5 | 1288.56 | 1288.56 | нет | 0 | 0.6324 | 0.010812 |  |  | 1 | шт |  | 0 | 0
SQ0313-0041 | Светильник НСБ 1840/1 "Home" 15 Вт, Е27, опал, шнур белый TDM |  | 3 | 1 |  | 1288.56 | 1288.56 | нет | 0 | 0.6324 | 0.010812 |  |  | 1 | шт |  | 0 | 5
SQ0313-0045 | Светильник НСБ 1840/1 "Home" 15 Вт, Е27, синий, шнур белый TDM |  | 20 | 5 | 5 | 1288.56 | 1288.56 | нет | 0 | 0.6346 | 0.010581 |  |  | 1 | шт |  | 0 | 0
| 03.13.01.04 Светильники серии НСБ "Steel" | [15 empty] | 0
SQ0313-0046 | Светильник НСБ 2537/1 "Steel" 40 Вт, E27, опал, шнур белый TDM |  | 10 | 1 | 1 | 3665.2 | 3665.2 | нет | 0 | 0.957 | 0.03215 |  |  | 1 | шт |  | 0 | 0
SQ0313-0047 | Светильник НСБ 2537/1 "Steel" 40 Вт, E27, черный, шнур черный TDM |  | 18.04.2024 | 1 | 1 | 3665.2 | 3665.2 | нет | 0 | 0.943 | 0.032148 |  |  | 1 | шт |  | 0 | 0
SQ0313-0048 | Светильник НСБ 3526/1 "Steel" 40 Вт, Е14, белый, шнур белый TDM |  | 10 | 1 | 1 | 3500.81 | 3500.81 | нет | 0 | 0.863 | 0.039753 |  |  | 1 | шт |  | 0 | 0
SQ0313-0049 | Светильник НСБ 3526/1 "Steel" 40 Вт, Е14, черный, шнур черный TDM |  | 18.04.2024 | 1 | 1 | 3500.81 | 3500.81 | нет | 0 | 0.83 | 0.039119 |  |  | 1 | шт |  | 0 | 0
| 03.14.01 Светильники серии НББ | [15 empty] | 0
SQ0314-0002 | Светильник НББ 64-60-025 УХЛ4 (шар пластик/наклонное основание) TDM |  | 4070 | 22 | 22 | 132.61 | 132.61 | нет | 0 | 0.17182 | 0.004682 |  |  | 1 | шт |  | 0 | 0
SQ0314-0002 | Светильник НББ 64-60-025 УХЛ4 (шар пластик/наклонное основание) TDM |  | 1 | 1 |  | 132.61 | 132.61 | нет | 0 | 0.17182 | 0.004682 |  |  | 1 | шт |  | 0 | 5
SQ0314-0003 | Светильник НББ 64-60-025 УХЛ4 (шар пластик/прямое основание) TDM |  | 46112 | 22 | 22 | 132.61 | 132.61 | нет | 0 | 0.16327 | 0.004634 |  |  | 1 | шт |  | 0 | 0
SQ0314-0010 | Светильник НББ 64-60-025 УХЛ4 (шар пластик/прямое основание) инд.упак. TDM |  |  | 22 | 22 | 144.76 | 144.76 | нет | 0 | 0.21818 | 0.005149 |  |  | 1 | шт |  | 0 | 0
SQ0314-0004 | Светильник НББ 64-60-025 УХЛ4 (шар стекло "Кольца"/наклонное основание) TDM |  | 8 | 8 | 8 | 258.76 | 258.76 | нет | 0 | 0.59625 | 0.004899 |  |  | 1 | шт |  | 0 | 0
SQ0314-0005 | Светильник НББ 64-60-025 УХЛ4 (шар стекло "Кольца"/прямое основание) TDM |  | 1088 | 8 | 8 | 258.76 | 258.76 | нет | 0 | 0.5625 | 0.005671 |  |  | 1 | шт |  | 0 | 0
SQ0314-0005 | Светильник НББ 64-60-025 УХЛ4 (шар стекло "Кольца"/прямое основание) TDM |  | 4 | 1 |  | 258.76 | 258.76 | нет | 0 | 0.5625 | 0.005671 |  |  | 1 | шт |  | 0 | 5
SQ0314-0006 | Светильник НББ 64-60-025 УХЛ4 (шар стекло "Цветочек"/наклонное основание) TDM |  | 584 | 8 | 8 | 258.76 | 258.76 | нет | 0 | 0.5875 | 0.005947 |  |  | 1 | шт |  | 0 | 0
SQ0314-0006 | Светильник НББ 64-60-025 УХЛ4 (шар стекло "Цветочек"/наклонное основание) TDM |  | 9 | 1 |  | 258.76 | 258.76 | нет | 0 | 0.5875 | 0.005947 |  |  | 1 | шт |  | 0 | 5
SQ0314-0007 | Светильник НББ 64-60-025 УХЛ4 (шар стекло "Цветочек"/прямое основание) TDM |  | 96 | 8 | 8 | 258.76 | 258.76 | нет | 0 | 0.575 | 0.00569 |  |  | 1 | шт |  | 0 | 0
SQ0314-0007 | Светильник НББ 64-60-025 УХЛ4 (шар стекло "Цветочек"/прямое основание) TDM |  | 3 | 1 |  | 258.76 | 258.76 | нет | 0 | 0.575 | 0.00569 |  |  | 1 | шт |  | 0 | 5
| 03.16.01 Светильники серии НТУ | [15 empty] | 0
SQ0316-0024 | Светильник НБУ 01-60-017 "Поллар 1142" h=380 мм TDM |  | 9 | 1 | 1 | 2006.28 | 2006.28 | нет | 0 | 0.5 | 0.011482 |  |  | 1 | шт |  | 0 | 0
SQ0316-0025 | Светильник НБУ 01-60-018 "Поллар 1141" h=400 мм TDM |  | 10 | 1 | 1 | 2995.15 | 2995.15 | нет | 0 | 0.752 | 0.011111 |  |  | 1 | шт |  | 0 | 0
SQ0316-0008 | Светильник НТУ 01-60-006 "Поллар 1450" h=450 мм TDM |  | 13 | 1 | 1 | 2199.3 | 2199.3 | нет | 0 | 0.679 | 0.020581 |  |  | 1 | шт |  | 0 | 0
SQ0316-0009 | Светильник НТУ 01-60-007 "Поллар 1550" h=550 мм TDM |  | 7 | 1 | 1 | 2599.34 | 2599.34 | нет | 0 | 0.85 | 0.021203 |  |  | 1 | шт |  | 0 | 0
SQ0316-0010 | Светильник НТУ 01-60-008 "Поллар 1121" h=660 мм TDM |  | 25 | 1 | 1 | 2008.92 | 2008.92 | нет | 0 | 1.2 | 0.052647 |  |  | 1 | шт |  | 0 | 0
SQ0316-0011 | Светильник НТУ 01-60-009 "Поллар 1122" h=860 мм TDM |  | 10 | 1 | 1 | 2209.79 | 2209.79 | нет | 0 | 1.243 | 0.071264 |  |  | 1 | шт |  | 0 | 0
SQ0316-0012 | Светильник НТУ 01-60-010 "Поллар 1123" h=1060 мм TDM |  | 12 | 1 | 1 | 2509.14 | 2509.14 | нет | 0 | 1.65 | 0.087316 |  |  | 1 | шт |  | 0 | 0
SQ0316-0013 | Светильник НТУ 01-60-011 "Поллар 1116" h=640 мм TDM |  | 25 | 1 | 1 | 1721.36 | 1721.36 | нет | 0 | 0.8 | 0.025677 |  |  | 1 | шт |  | 0 | 0
SQ0316-0014 | Светильник НТУ 01-60-012 "Поллар 1117" h=840 мм TDM |  | 10 | 1 | 1 | 1947.82 | 1947.82 | нет | 0 | 0.942 | 0.025677 |  |  | 1 | шт |  | 0 | 0
SQ0316-0015 | Светильник НТУ 01-60-013 "Поллар 1118" h=1040 мм TDM |  | 10 | 1 | 1 | 2081.76 | 2081.76 | нет | 0 | 1.17 | 0.031869 |  |  | 1 | шт |  | 0 | 0
SQ0316-0016 | Светильник НТУ 01-60-014 "Поллар 1103" h=650 мм TDM |  | 29 | 1 | 1 | 2454.59 | 2454.59 | нет | 0 | 1.061 | 0.020902 |  |  | 1 | шт |  | 0 | 0
SQ0316-0017 | Светильник НТУ 01-60-015 "Поллар 1114" h=850 мм TDM |  | 30 | 1 | 1 | 2664.76 | 2664.76 | нет | 0 | 1.22 | 0.031029 |  |  | 1 | шт |  | 0 | 0
SQ0316-0018 | Светильник НТУ 01-60-016 "Поллар 1115" h=1050 мм TDM |  | 10 | 1 | 1 | 2930.62 | 2930.62 | нет | 0 | 1.39 | 0.03202 |  |  | 1 | шт |  | 0 | 0
SQ0316-0019 | Светильник НТУ 01-75-001 "Аква 1302" h=1050 мм TDM |  | 10 | 1 | 1 | 2980.67 | 2980.67 | нет | 0 | 1.615 | 0.085126 |  |  | 1 | шт |  | 0 | 0
SQ0316-0020 | Светильник НТУ 01-75-002 "Аква 1303" h=850 мм TDM |  | 10 | 1 | 1 | 2815.29 | 2815.29 | нет | 0 | 1.323 | 0.071652 |  |  | 1 | шт |  | 0 | 0
SQ0316-0021 | Светильник ФТУ 01-20-003 "Арка 7110" h=600 мм TDM |  | 10 | 1 | 1 | 4102.49 | 4102.49 | нет | 0 | 1.354 | 0.032937 |  |  | 1 | шт |  | 0 | 0
SQ0316-0022 | Светильник ФТУ 01-20-004 "Арка 7210" h=800 мм TDM |  | 10 | 1 | 1 | 4766.5 | 4766.5 | нет | 0 | 1.85 | 0.040592 |  |  | 1 | шт |  | 0 | 0
SQ0316-0023 | Светильник ФТУ 01-20-005 "Арка 7310" h=1000 мм TDM |  | 10 | 1 | 1 | 5436.28 | 5436.28 | нет | 0 | 1.8 | 0.050032 |  |  | 1 | шт |  | 0 | 0
| 03.17.01 Прожекторы серии ПЗМ | [15 empty] | 0
SQ0317-0002 | Прожектор ПЗМ-35 500 Вт IP23 Е40 УХЛ1 TDM |  | 29 | 1 | 1 | 3682.46 | 3682.46 | нет | 0 | 4.002 | 0.051123 |  |  | 1 | шт |  | 0 | 0
| 03.18.01 Светильники серии РКУ/ЖКУ/ЛКУ 02 | [15 empty] | 0
SQ0318-0055 | Светильник ЛКУ 02-125-002 Е40 под стекло TDM (стекло заказывается отдельно) |  | 160 | 2 | 2 | 1619.83 | 1619.83 | нет | 0 | 1.93 | 0.029223 |  |  | 1 | шт |  | 0 | 0
SQ0318-0054 | Светильник ЛКУ 02-65-002 Е27 под стекло TDM (стекло заказывается отдельно) |  | 234 | 2 | 2 | 1619.83 | 1619.83 | нет | 0 | 1.95 | 0.028963 |  |  | 1 | шт |  | 0 | 0
SQ0318-0026 | Светильник РКУ 02-250-012 комп., под стекло TDM (стекло заказывается отдельно) |  | 14 | 1 | 1 | 5554.7 | 5554.7 | нет | 0 | 5.2 | 0.044052 |  |  | 1 | шт |  | 0 | 0
SQ0318-0034 | Стекло для светильников РКУ 02 и ЖКУ 02 TDM |  | 200 | 1 | 20 | 1471.48 | 1471.48 | нет | 0 | 0.575 | 0.003534 |  |  | 1 | шт |  | 0 | 0
| 03.18.02 Светильники серии РКУ/ЖКУ 06 | [15 empty] | 0
SQ0318-0020 | Светильник ЖКУ 06-250-002 под стекло TDM (стекло заказывается отдельно) |  | 10 | 1 | 1 | 8771.36 | 8771.36 | нет | 0 | 4.1 | 0.026692 |  |  | 1 | шт |  | 0 | 0
SQ0318-0017 | Светильник РКУ 06-250-002 под стекло TDM (стекло заказывается отдельно) |  | 13 | 1 | 1 | 5004.85 | 5004.85 | нет | 0 | 4.543 | 0.027155 |  |  | 1 | шт |  | 0 | 0
SQ0318-0016 | Светильник РКУ 06-250-004 без стекла TDM |  | 90 | 1 | 1 | 4961.63 | 4961.63 | нет | 0 | 4.5 | 0.027162 |  |  | 1 | шт |  | 0 | 0
SQ0318-0022 | Светильник РКУ 06-400-004 без стекла TDM |  | 1 | 1 | 1 | 2338 | 2338 | нет | 0 | 6.25 | 0.026281 |  |  | 1 | шт |  | 0 | 0
SQ0318-0052 | Стекло для светильников РКУ/ЖКУ 06 (400 Вт) TDM |  | 15 | 1 | 20 | 1187.59 | 1187.59 | нет | 0 | 0.57905 | 0.004173 |  |  | 1 | шт |  | 0 | 0
SQ0318-0053 | Стекло для светильников РКУ/ЖКУ 06 (до 250 Вт) TDM |  | 365 | 1 | 40 | 885.67 | 885.67 | нет | 0 | 0.4247 | 0.0019 |  |  | 1 | шт. |  | 0 | 0
| 03.18.03 Светильники серии РКУ/ЖКУ 16 | [15 empty] | 0
SQ0318-0047 | Светильник ЖКУ 16-070-114 под стекло TDM (стекло заказывается отдельно) |  | 1 | 1 | 1 | 5192.6 | 5192.6 | нет | 0 | 4.396 | 0.047453 |  |  | 1 | шт |  | 0 | 0
SQ0318-0043 | Светильник ЖКУ 16-150-114 под стекло TDM (стекло заказывается отдельно) |  |  | 1 | 1 | 9357.67 | 9357.67 | нет | 0 | 5.55 | 0.049064 |  |  | 1 | шт |  | 0 | 0
SQ0318-0044 | Светильник ЖКУ 16-250-114 под стекло TDM (стекло заказывается отдельно) |  | 3 | 1 | 1 | 10810.86 | 10810.86 | нет | 0 | 6.6 | 0.048954 |  |  | 1 | шт |  | 0 | 0
SQ0318-0040 | Светильник РКУ 16-250-114 под стекло TDM (стекло заказывается отдельно) |  | 32 | 1 | 1 | 8228.79 | 8228.79 | нет | 0 | 5.55 | 0.04838 |  |  | 1 | шт |  | 0 | 0
SQ0318-0041 | Светильник РКУ 16-400-114 под стекло TDM (стекло заказывается отдельно) |  | 1 | 1 | 1 | 6346.2 | 6346.2 | нет | 0 | 6.4 | 0.048853 |  |  | 1 | шт |  | 0 | 0
SQ0318-0046 | Стекло для светильников РКУ 16 и ЖКУ 16 TDM |  | 155 | 1 | 10 | 1560.83 | 1560.83 | нет | 0 | 0.72 | 0.007796 |  |  | 1 | шт |  | 0 | 0
| 03.18.04 Светильники серии РКУ/ЛКУ/НКУ 97 | [15 empty] | 0
SQ0318-0056 | Светильник ЛКУ 97-65-001 Е27 без стекла TDM |  | 10 | 1 | 1 | 1826.27 | 1826.27 | нет | 0 | 1.4 | 0.017512 |  |  | 1 | шт |  | 0 | 0
SQ0318-0057 | Светильник ЛКУ 97-65-002 Е27 со стеклом TDM |  | 78 | 2 | 2 | 2999.82 | 2999.82 | нет | 0 | 1.739 | 0.02849 |  |  | 1 | шт |  | 0 | 0
SQ0318-0061 | Светильник ЛКУ 97-65-102 Е27 со стеклом, алюм.отраж. TDM |  |  | 2 | 2 | 2888.9 | 2888.9 | нет | 0 | 1.7235 | 0.029569 |  |  | 1 | шт |  | 0 | 0
SQ0318-0058 | Светильник НКУ 97-300-001 Е40 без стекла TDM |  |  | 1 | 1 | 1938.92 | 1938.92 | нет | 0 | 1.612 | 0.017818 |  |  | 1 | шт |  | 0 | 0
SQ0318-0059 | Светильник НКУ 97-300-002 Е40 со стеклом TDM |  | 4 | 2 | 2 | 3186.36 | 3186.36 | нет | 0 | 1.883 | 0.029004 |  |  | 1 | шт |  | 0 | 0
SQ0318-0010 | Светильник РКУ 97-125-002 со стеклом TDM |  | 5 | 2 | 2 | 5267.63 | 5267.63 | нет | 0 | 2.899 | 0.023468 |  |  | 1 | шт |  | 0 | 0
SQ0318-0012 | Светильник РКУ 97-250-002 со стеклом TDM |  | 20 | 2 | 2 | 5250.74 | 5250.74 | нет | 0 | 4.096 | 0.028779 |  |  | 1 | шт |  | 0 | 0
| 03.20.01 Корпуса для светильников НББ, НСП, НТУ | [15 empty] | 0
SQ0320-0002 | Корпус НББ 64-60 наклонный TDM |  | 5300 | 100 | 100 | 62.36 | 62.36 | нет | 0 | 0.09866 | 0.000682 |  |  | 1 | шт |  | 0 | 0
SQ0314-0011 | Корпус НББ 64-60 наклонный с инд. стикером TDM |  | 384 | 24 | 24 | 65.23 | 65.23 | нет | 0 | 0.08925 | 0.00059 |  |  | 1 | шт |  | 0 | 0
SQ0314-0011 | Корпус НББ 64-60 наклонный с инд. стикером TDM |  | 23 | 1 |  | 65.23 | 65.23 | нет | 0 | 0.08925 | 0.00059 |  |  | 1 | шт |  | 0 | 5
SQ0320-0001 | Корпус НББ 64-60 прямой TDM |  | 3500 | 100 | 100 | 62.36 | 62.36 | нет | 0 | 0.11 | 0.000652 |  |  | 1 | шт |  | 0 | 0
SQ0314-0012 | Корпус НББ 64-60 прямой с инд. стикером TDM |  | 1704 | 24 | 24 | 65.23 | 65.23 | нет | 0 | 0.085125 | 0.00063 |  |  | 1 | шт |  | 0 | 0
SQ0314-0012 | Корпус НББ 64-60 прямой с инд. стикером TDM |  | 24 | 1 |  | 65.23 | 65.23 | нет | 0 | 0.085125 | 0.00063 |  |  | 1 | шт |  | 0 | 5
SQ0320-0012 | Корпус НСП 01-60 У3 IP44 TDM |  | 400 | 40 | 40 | 127.16 | 127.16 | нет | 0 | 0.10475 | 0.000832 |  |  | 1 | шт |  | 0 | 0
SQ0320-0012 | Корпус НСП 01-60 У3 IP44 TDM |  | 1 | 1 |  | 127.16 | 127.16 | нет | 0 | 0.10475 | 0.000832 |  |  | 1 | шт |  | 0 | 5
SQ0320-0003 | Корпус НСП 03-60 IP54 TDM |  | 09.04.2024 | 60 | 60 | 181.44 | 181.44 | нет | 0 | 0.16858 | 0.000965 |  |  | 1 | шт |  | 0 | 0
SQ0320-0005 | Корпус НТУ 06-60-02 TDM |  | 750 | 75 | 75 | 143.71 | 143.71 | нет | 0 | 0.12772 | 0.000794 |  |  | 1 | шт |  | 0 | 0
SQ0320-0009 | Корпус НТУ 06-60-02 с инд. штрихкодом TDM |  | 225 | 5 | 60 | 144.97 | 144.97 | нет | 0 | 0.12333 | 0.000789 |  |  | 1 | шт |  | 0 | 0
SQ0320-0009 | Корпус НТУ 06-60-02 с инд. штрихкодом TDM |  | 1 | 1 |  | 144.97 | 144.97 | нет | 0 | 0.12333 | 0.000789 |  |  | 1 | шт |  | 0 | 5
SQ0320-0015 | Корпус НТУ плоский (байонет 145, поликарбонат, черный) TDM |  | 200 | 1 | 20 | 199.5 | 199.5 | нет | 0 | 0.1394 | 0.001724 |  |  | 1 | шт |  | 0 | 0
SQ0320-0013 | Корпус НТУ плоский (резьба А85, поликарбонат, черный) TDM |  | 500 | 1 | 50 | 159.6 | 159.6 | нет | 0 | 0.113 | 0.000637 |  |  | 1 | шт |  | 0 | 0
| 03.21.01 Рассеиватели для светильников НББ, НСП 03, НТУ | [15 empty] | 0
SQ0321-0025 | Рассеиватель для НПБ-400 (матовый) 62-022-А74 TDM |  | 09.04.2024 | 12 | 12 | 249.16 | 249.16 | нет | 0 | 0.22792 | 0.001104 |  |  | 1 | шт |  | 0 | 0
SQ0321-0006 | Рассеиватель РПА 85-150 шар-пластик (белый) TDM (упак. 30 шт.) |  | 3510 | 30 | 30 | 61.49 | 61.49 | нет | 0 | 0.083333 | 0.008904 |  |  | 1 | шт |  | 0 | 0
SQ0321-0007 | Рассеиватель РПА 85-150 шар-пластик (белый) TDM (упак. 50 шт.) |  | 09.04.2024 | 50 | 50 | 96.46 | 96.46 | нет | 0 | 0.0576 | 0.002685 |  |  | 1 | шт |  | 0 | 0
SQ0321-0007 | Рассеиватель РПА 85-150 шар-пластик (белый) TDM (упак. 50 шт.) |  | 59 | 1 |  | 96.46 | 96.46 | нет | 0 | 0.0576 | 0.002685 |  |  | 1 | шт |  | 0 | 5
SQ0321-0008 | Рассеиватель РПА 85-150 шар-пластик (красный) TDM |  | 330 | 30 | 30 | 71.23 | 71.23 | нет | 0 | 0.07 | 0.006018 |  |  | 1 | шт |  | 0 | 0
SQ0321-0003 | Рассеиватель РПА 85-200 шар-пластик (белый) TDM |  | 450 | 25 | 25 | 299.07 | 299.07 | нет | 0 | 0.11872 | 0.015109 |  |  | 1 | шт |  | 0 | 0
SQ0321-0003 | Рассеиватель РПА 85-200 шар-пластик (белый) TDM |  | 4 | 1 |  | 299.07 | 299.07 | нет | 0 | 0.11872 | 0.015109 |  |  | 1 | шт |  | 0 | 5
SQ0321-0032 | Рассеиватель шар-стекло (прозрачный) 62-001-А 85 "Бочонок" TDM |  | 540 | 6 | 6 | 180.08 | 180.08 | нет | 0 | 0.35833 | 0.003048 |  |  | 1 | шт |  | 0 | 0
SQ0321-0032 | Рассеиватель шар-стекло (прозрачный) 62-001-А 85 "Бочонок" TDM |  | 2 | 1 |  | 180.08 | 180.08 | нет | 0 | 0.35833 | 0.003048 |  |  | 1 | шт |  | 0 | 5
SQ0321-0009 | Рассеиватель шар-стекло (прозрачный) 62-009-А 85 "Кольца" TDM |  | 768 | 4 | 4 | 172.58 | 172.58 | нет | 0 | 0.47875 | 0.004984 |  |  | 1 | шт |  | 0 | 0
SQ0321-0009 | Рассеиватель шар-стекло (прозрачный) 62-009-А 85 "Кольца" TDM |  | 17 | 1 |  | 172.58 | 172.58 | нет | 0 | 0.47875 | 0.004984 |  |  | 1 | шт |  | 0 | 5
SQ0321-0010 | Рассеиватель шар-стекло (прозрачный) 62-010-А 85 "Цветочек" TDM |  | 808 | 4 | 4 | 172.58 | 172.58 | нет | 0 | 0.5325 | 0.004236 |  |  | 1 | шт |  | 0 | 0
SQ0321-0011 | Рассеиватель шар-стекло (прозрачный) 62-020-А 85 "Ежик" TDM |  | 772 | 4 | 4 | 180.08 | 180.08 | нет | 0 | 0.475 | 0.00397 |  |  | 1 | шт |  | 0 | 0
SQ0321-0011 | Рассеиватель шар-стекло (прозрачный) 62-020-А 85 "Ежик" TDM |  | 14 | 1 |  | 180.08 | 180.08 | нет | 0 | 0.475 | 0.00397 |  |  | 1 | шт |  | 0 | 5
| 03.21.02 Рассеиватели для светильников НТУ (шар ПММА) | [15 empty] | 0
SQ0321-0203 | Рассеиватель шар ПММА 160 мм дымчатый (резьба А 85) TDM |  | 136 | 1 | 14 | 268.88 | 268.88 | нет | 0 | 0.16871 | 0.005837 |  |  | 1 | шт |  | 0 | 0
SQ0321-0220 | Рассеиватель шар ПММА 160 мм золотой (резьба А 85) TDM |  | 109 | 1 | 14 | 268.88 | 268.88 | нет | 0 | 0.16964 | 0.005823 |  |  | 1 | шт |  | 0 | 0
SQ0321-0201 | Рассеиватель шар ПММА 160 мм опал (резьба А 85) TDM |  | 188 | 1 | 14 | 268.88 | 268.88 | нет | 0 | 0.16636 | 0.005599 |  |  | 1 | шт |  | 0 | 0
SQ0321-0202 | Рассеиватель шар ПММА 160 мм прозрачный (резьба А 85) TDM |  | 09.04.2024 | 1 | 14 | 268.88 | 268.88 | нет | 0 | 0.16821 | 0.005654 |  |  | 1 | шт |  | 0 | 0
SQ0321-0206 | Рассеиватель шар ПММА 200 мм дымчатый (резьба А 85) TDM |  | 32 | 1 | 8 | 488.47 | 488.47 | нет | 0 | 0.33225 | 0.009845 |  |  | 1 | шт |  | 0 | 0
SQ0321-0221 | Рассеиватель шар ПММА 200 мм золотой (резьба А 85) TDM |  | 21 | 1 | 8 | 488.47 | 488.47 | нет | 0 | 0.4375 | 0.010042 |  |  | 1 | шт |  | 0 | 0
SQ0321-0204 | Рассеиватель шар ПММА 200 мм опал (резьба А 85) TDM |  | 183 | 1 | 8 | 488.47 | 488.47 | нет | 0 | 0.25062 | 0.010042 |  |  | 1 | шт |  | 0 | 0
SQ0321-0205 | Рассеиватель шар ПММА 200 мм прозрачный (резьба А 85) TDM |  | 17 | 1 | 8 | 488.47 | 488.47 | нет | 0 | 0.24838 | 0.009919 |  |  | 1 | шт |  | 0 | 0
SQ0321-0209 | Рассеиватель шар ПММА 250 мм дымчатый (резьба А 85) TDM |  | 39 | 1 | 4 | 730.84 | 730.84 | нет | 0 | 0.48575 | 0.020343 |  |  | 1 | шт |  | 0 | 0
SQ0321-0222 | Рассеиватель шар ПММА 250 мм золотой (резьба А 85) TDM |  | 35 | 1 | 4 | 730.84 | 730.84 | нет | 0 | 0.483 | 0.01995 |  |  | 1 | шт |  | 0 | 0
SQ0321-0207 | Рассеиватель шар ПММА 250 мм опал (резьба А 85) TDM |  | 278 | 1 | 4 | 730.84 | 730.84 | нет | 0 | 0.471 | 0.020339 |  |  | 1 | шт |  | 0 | 0
SQ0321-0216 | Рассеиватель шар ПММА 250 мм прозрачный (байонет 145 мм) TDM |  | 17.06.2024 | 1 | 4 | 834.4 | 834.4 | 525.67 | 0 | 0.8145 | 0.020514 |  |  | 1 | шт |  | 0 | 0
SQ0321-0208 | Рассеиватель шар ПММА 250 мм прозрачный (резьба А 85) TDM |  | 40 | 1 | 4 | 730.84 | 730.84 | нет | 0 | 0.475 | 0.019559 |  |  | 1 | шт |  | 0 | 0
SQ0321-0212 | Рассеиватель шар ПММА 300 мм дымчатый (байонет 145 мм) TDM |  | 10 | 1 | 1 | 1339.94 | 1339.94 | нет | 0 | 1 | 0.03186 |  |  | 1 | шт |  | 0 | 0
SQ0321-0223 | Рассеиватель шар ПММА 300 мм золотой (байонет 145 мм) TDM |  | 10 | 1 | 1 | 1339.94 | 1339.94 | нет | 0 | 0.773 | 0.020556 |  |  | 1 | шт |  | 0 | 0
SQ0321-0210 | Рассеиватель шар ПММА 300 мм опал (байонет 145 мм) TDM |  | 109 | 1 | 1 | 1339.94 | 1339.94 | нет | 0 | 0.076 | 0.035262 |  |  | 1 | шт |  | 0 | 0
SQ0321-0211 | Рассеиватель шар ПММА 300 мм прозрачный (байонет 145 мм) TDM |  | 8 | 1 | 1 | 1339.94 | 1339.94 | нет | 0 | 0.757 | 0.035254 |  |  | 1 | шт |  | 0 | 0
SQ0321-0215 | Рассеиватель шар ПММА 400 мм дымчатый (байонет 145 мм) TDM |  | 10 | 1 | 1 | 2060.88 | 2060.88 | нет | 0 | 1.448 | 0.080335 |  |  | 1 | шт |  | 0 | 0
SQ0321-0225 | Рассеиватель шар ПММА 400 мм золотой (байонет 145 мм) TDM |  | 10 | 1 | 1 | 2060.88 | 2060.88 | нет | 0 | 1.452 | 0.079331 |  |  | 1 | шт |  | 0 | 0
SQ0321-0213 | Рассеиватель шар ПММА 400 мм опал (байонет 145 мм) TDM |  | 139 | 1 | 1 | 2060.88 | 2060.88 | нет | 0 | 0.804 | 0.086971 |  |  | 1 | шт |  | 0 | 0
SQ0321-0214 | Рассеиватель шар ПММА 400 мм прозрачный (байонет 145 мм) TDM |  | 16 | 1 | 1 | 2060.88 | 2060.88 | нет | 0 | 1.357 | 0.081312 |  |  | 1 | шт |  | 0 | 0
| 03.21.03 Рассеиватели для светильников НТУ (шар ПММА) призма | [15 empty] | 0
SQ0321-0244 | Рассеиватель шар ПММА 250 мм дымчатый призма (резьба А 85) TDM |  | 40 | 1 | 4 | 730.84 | 730.84 | нет | 0 | 0.49025 | 0.018991 |  |  | 1 | шт |  | 0 | 0
SQ0321-0247 | Рассеиватель шар ПММА 250 мм золотой призма (резьба А 85) TDM |  | 30 | 1 | 4 | 730.84 | 730.84 | нет | 0 | 0.49125 | 0.01995 |  |  | 1 | шт |  | 0 | 0
SQ0321-0245 | Рассеиватель шар ПММА 250 мм опал призма (резьба А 85) TDM |  | 26.03.2024 | 1 | 4 | 730.84 | 730.84 | нет | 0 | 0.4875 | 0.019367 |  |  | 1 | шт |  | 0 | 0
SQ0321-0246 | Рассеиватель шар ПММА 250 мм прозрачный призма (резьба А 85) TDM |  | 8 | 1 | 4 | 730.84 | 730.84 | нет | 0 | 0.47975 | 0.019565 |  |  | 1 | шт |  | 0 | 0
SQ0321-0230 | Рассеиватель шар ПММА 300 мм дымчатый призма (байонет 145 мм) TDM |  | 10 | 1 | 1 | 1339.94 | 1339.94 | нет | 0 | 0.8 | 0.03186 |  |  | 1 | шт |  | 0 | 0
SQ0321-0233 | Рассеиватель шар ПММА 300 мм золотой призма (байонет 145 мм) TDM |  | 3 | 1 | 1 | 1339.94 | 1339.94 | нет | 0 | 0.8 | 0.03186 |  |  | 1 | шт |  | 0 | 0
SQ0321-0232 | Рассеиватель шар ПММА 300 мм прозрачный призма (байонет 145 мм) TDM |  | 4 | 1 | 1 | 1339.94 | 1339.94 | нет | 0 | 0.8 | 0.03186 |  |  | 1 | шт |  | 0 | 0
SQ0321-0238 | Рассеиватель шар ПММА 400 мм дымчатый призма (байонет 145 мм) TDM |  | 10 | 1 | 1 | 2060.88 | 2060.88 | нет | 0 | 1.3 | 0.07552 |  |  | 1 | шт |  | 0 | 0
SQ0321-0241 | Рассеиватель шар ПММА 400 мм золотой призма (байонет 145 мм) TDM |  | 10 | 1 | 1 | 2060.88 | 2060.88 | нет | 0 | 1.468 | 0.081327 |  |  | 1 | шт |  | 0 | 0
SQ0321-0239 | Рассеиватель шар ПММА 400 мм опал призма (байонет 145 мм) TDM |  | 26.03.2024 | 1 | 1 | 2060.88 | 2060.88 | нет | 0 | 1.398 | 0.080724 |  |  | 1 | шт |  | 0 | 0
SQ0321-0240 | Рассеиватель шар ПММА 400 мм прозрачный призма (байонет 145 мм) TDM |  | 10 | 1 | 1 | 2060.88 | 2060.88 | нет | 0 | 0.777 | 0.080136 |  |  | 1 | шт |  | 0 | 0
| 03.21.04 Рассеиватели для светильников НПБ, НПП, НБП, НСП 02 | [15 empty] | 0
SQ0321-0408 | Рассеиватель для светильника НБП 02 (Евро-ПСХ) TDM |  | 104 | 26 | 26 | 119.34 | 119.34 | нет | 0 | 0.33654 | 0.000926 |  |  | 1 | шт |  | 0 | 0
SQ0321-0401 | Рассеиватель для светильника НПБ круг 100 Вт матированный TDM |  | 09.04.2024 | 7 | 7 | 249.16 | 249.16 | нет | 0 | 0.98286 | 0.003036 |  |  | 1 | шт |  | 0 | 0
SQ0321-0403 | Рассеиватель для светильника НПБ круг 60 Вт матированный TDM |  | 144 | 18 | 18 | 165.4 | 165.4 | нет | 0 | 0.41667 | 0.001382 |  |  | 1 | шт |  | 0 | 0
SQ0321-0402 | Рассеиватель для светильника НПБ овал 100 Вт матированный TDM |  | 36 | 9 | 9 | 213.56 | 213.56 | нет | 0 | 0.88333 | 0.002467 |  |  | 1 | шт |  | 0 | 0
SQ0321-0402 | Рассеиватель для светильника НПБ овал 100 Вт матированный TDM |  | 6 | 1 |  | 213.56 | 213.56 | нет | 0 | 0.88333 | 0.002467 |  |  | 1 | шт |  | 0 | 5
SQ0321-0404 | Рассеиватель для светильника НПБ овал 60 Вт матированный TDM |  | 90 | 30 | 30 | 150.75 | 150.75 | нет | 0 | 0.35 | 0.00098 |  |  | 1 | шт |  | 0 | 0
SQ0321-0406 | Рассеиватель для светильника НПП (Рондо 100 Вт) TDM |  | 77 | 11 | 11 | 176.92 | 176.92 | нет | 0 | 0.75 | 0.003379 |  |  | 1 | шт |  | 0 | 0
SQ0321-0407 | Рассеиватель для светильника НПП (Рондо 60 Вт) TDM |  | 64 | 16 | 16 | 161.21 | 161.21 | нет | 0 | 0.48875 | 0.001636 |  |  | 1 | шт |  | 0 | 0
SQ0321-0405 | Рассеиватель для светильника НПП 03-100-005 TDM |  | 84 | 12 | 12 | 152.85 | 152.85 | нет | 0 | 0.575 | 0.002401 |  |  | 1 | шт |  | 0 | 0
SQ0321-0409 | Рассеиватель для светильника НСП 02 100 Вт TDM |  | 60 | 6 | 6 | 165.41 | 165.41 | нет | 0 | 0.67 | 0.004803 |  |  | 1 | шт |  | 0 | 0
| 03.22.01 Светильники энергосберегающие серии «Интеллект» | [15 empty] | 0
SQ0322-0003 | Светильник серии «Интеллект» 0101 (САВ, прямое основание без рассеивателя) TDM |  | 640 | 1 | 64 | 797.19 | 797.19 | нет | 0 | 0.11703 | 0.000711 |  |  | 1 | шт |  | 0 | 0
SQ0322-0006 | Светильник серии «Интеллект» НББ 64-60-ДД с датчиком движения TDM |  | 100 | 1 | 10 | 1132.71 | 1132.71 | нет | 0 | 0.31 | 0.007264 |  |  | 1 | шт |  | 0 | 0
SQ0322-0005 | Светильник серии «Интеллект» НПП 03-100-010.02 Сириус (САВ) TDM |  | 330 | 5 | 5 | 1128.29 | 1128.29 | нет | 0 | 0.5 | 0.00594 |  |  | 1 | шт |  | 0 | 0
SQ0322-0005 | Светильник серии «Интеллект» НПП 03-100-010.02 Сириус (САВ) TDM |  | 4 | 1 |  | 1128.29 | 1128.29 | нет | 0 | 0.5 | 0.00594 |  |  | 1 | шт |  | 0 | 5
SQ0322-0001 | Светильник энергосберегающий САВ серии «Интеллект» 0101 (прямое основание) TDM |  | 700 | 10 | 10 | 895.75 | 895.75 | нет | 0 | 0.31 | 0.00682 |  |  | 1 | шт |  | 0 | 0
SQ0322-0001 | Светильник энергосберегающий САВ серии «Интеллект» 0101 (прямое основание) TDM |  | 10 | 1 |  | 895.75 | 895.75 | нет | 0 | 0.31 | 0.00682 |  |  | 1 | шт |  | 0 | 5
| 03.27.01 Светильники серии ЛПО 12 | [15 empty] | 0
SQ0327-0117 | Светильник ЛПО 12-4х18-002 (расс. поликарбонат) TDM |  | 14 | 2 | 2 | 2716.56 | 2716.56 | нет | 0 | 3.0325 | 0.017452 |  |  | 1 | шт |  | 0 | 0
SQ0327-0117 | Светильник ЛПО 12-4х18-002 (расс. поликарбонат) TDM |  | 1 | 1 |  | 2716.56 | 2716.56 | нет | 0 | 3.0325 | 0.017452 |  |  | 1 | шт |  | 0 | 5
SQ0327-0118 | Светильник ЛПО 12-4х18-102 (расс. поликарбонат) ЭПРА TDM |  | 8 | 2 | 2 | 2954 | 2954 | нет | 0 | 2.55 | 0.018616 |  |  | 1 | шт |  | 0 | 0
SQ0327-0118 | Светильник ЛПО 12-4х18-102 (расс. поликарбонат) ЭПРА TDM |  | 3 | 1 |  | 2954 | 2954 | нет | 0 | 2.55 | 0.018616 |  |  | 1 | шт |  | 0 | 5
SQ0327-0119 | Светильник ЛПО 12-4х36-002 (расс. поликарбонат) TDM |  | 10 | 1 | 1 | 4684.89 | 4684.89 | нет | 0 | 4.7 | 0.032285 |  |  | 1 | шт |  | 0 | 0
SQ0327-0120 | Светильник ЛПО 12-4х36-102 (расс. поликарбонат) ЭПРА TDM |  | 10 | 1 | 1 | 4466 | 4466 | нет | 0 | 3.3 | 0.034768 |  |  | 1 | шт |  | 0 | 0
| 03.27.02 Светильники серии ЛПО "Лыжи" | [15 empty] | 0
SQ0327-0214 | Светильник ЛПО115 1х15 Вт 230 В T8/G13 TDM |  | 27084 | 1 | 25 | 401.07 | 401.07 | нет | 0 | 0.22 | 0.000648 |  |  | 1 | шт |  | 0 | 0
SQ0327-0211 | Светильник ЛПО118 1х18 Вт 230В T8/G13 TDM |  | 614 | 1 | 25 | 561.4 | 561.4 | 353.68 | 0 | 0.24 | 0.000872 |  |  | 1 | шт |  | 0 | 0
SQ0327-0213 | Светильник ЛПО130 1х30 Вт 230 В T8/G13 TDM |  | 11672 | 1 | 25 | 411.59 | 411.59 | нет | 0 | 0.3 | 0.001204 |  |  | 1 | шт |  | 0 | 0
SQ0327-0212 | Светильник ЛПО136 1х36 Вт 230В T8/G13 TDM |  | 404 | 1 | 25 | 681.3 | 681.3 | 429.22 | 0 | 0.388 | 0.000389 |  |  | 1 | шт |  | 0 | 0
| 03.27.04 Светильники серии ЛПО (ЛПБ-эконом) | [15 empty] | 0
SQ0327-0014 | Светильник ЛПО2001 21 Вт 230В T5/G5 4000К TDM |  |  | 1 | 20 | 286.92 | 286.92 | нет | 0 | 0.53 | 0.00259 |  |  | 1 | шт |  | 0 | 0
SQ0327-0021 | Светильник ЛПО2004А 24 Вт 230В T4/G5 4000К TDM |  | 3253 | 1 | 30 | 312.02 | 312.02 | нет | 0 | 0.38333 | 0.001803 |  |  | 1 | шт |  | 0 | 0
SQ0327-0022 | Светильник ЛПО2004А 30 Вт 230В T4/G5 4000К TDM |  | 1304 | 1 | 30 | 299.59 | 299.59 | нет | 0 | 0.394 | 0.001699 |  |  | 1 | шт |  | 0 | 0
SQ0327-0027 | Светильник ЛПО2004В 20 Вт 230В T4/G5 4000К TDM |  | 2948 | 1 | 30 | 234.22 | 234.22 | нет | 0 | 0.0358 | 0.001675 |  |  | 1 | шт |  | 0 | 0
SQ0327-0028 | Светильник ЛПО2004В 24 Вт 230В T4/G5 4000К TDM |  | 1832 | 1 | 30 | 312.86 | 312.86 | нет | 0 | 0.37333 | 0.001887 |  |  | 1 | шт |  | 0 | 0
| 03.27.06 Светильники серии ЛПО 01 | [15 empty] | 0
SQ0327-0606 | Светильник ЛПО 01-1х36-007 ЭПРА TDM |  | 32 | 4 | 4 | 1169 | 1169 | нет | 0 | 1.2 | 0.010047 |  |  | 1 | шт |  | 0 | 0
SQ0327-0604 | Светильник ЛПО 01-2х18-002 ЭПРА TDM |  | 40 | 4 | 4 | 1550.51 | 1550.51 | нет | 0 | 1.0875 | 0.01018 |  |  | 1 | шт |  | 0 | 0
SQ0327-0604 | Светильник ЛПО 01-2х18-002 ЭПРА TDM |  | 2 | 1 |  | 1550.51 | 1550.51 | нет | 0 | 1.0875 | 0.01018 |  |  | 1 | шт |  | 0 | 5
SQ0327-0608 | Светильник ЛПО 01-2х36-006 ЭПРА TDM |  | 120 | 4 | 4 | 1902.91 | 1902.91 | нет | 0 | 1.8875 | 0.020286 |  |  | 1 | шт |  | 0 | 0
SQ0327-0608 | Светильник ЛПО 01-2х36-006 ЭПРА TDM |  | 3 | 1 |  | 1902.91 | 1902.91 | нет | 0 | 1.8875 | 0.020286 |  |  | 1 | шт |  | 0 | 5
SQ0327-0609 | Светильник ЛПО 01-2х58-009 ЭПРА TDM |  | 1 | 4 | 4 | 2375.8 | 2375.8 | нет | 0 | 2.1405 | 0.023671 |  |  | 1 | шт |  | 0 | 0
| 03.27.07 Светильники серии СПО под LED лампу Т8 | [15 empty] | 0
SQ0327-0706 | Светильник СПО 120х2 под LED лампу T8 (рассеиватель поликарбонат) TDM |  | 5130 | 10 | 10 | 1089.02 | 1089.02 | нет | 0 | 0.975 | 0.008054 |  |  | 1 | шт |  | 0 | 0
SQ0327-0704 | Светильник СПО 120х2 под LED лампу T8 TDM |  | 920 | 2 | 2 | 1579.2 | 1579.2 | нет | 0 | 1.675 | 0.015293 |  |  | 1 | шт |  | 0 | 0
SQ0327-0704 | Светильник СПО 120х2 под LED лампу T8 TDM |  | 3 | 1 |  | 1579.2 | 1579.2 | нет | 0 | 1.675 | 0.015293 |  |  | 1 | шт |  | 0 | 5
SQ0327-0711 | Светильник СПО 120х4 под LED лампу T8 TDM |  | 17.06.2024 | 1 | 1 | 2957.64 | 2957.64 | нет | 0 | 5.3 | 0.035041 |  |  | 1 | шт |  | 0 | 0
SQ0327-0709 | Светильник СПО 150х2 под LED лампу T8 (рассеиватель поликарбонат) TDM |  | 26.03.2024 | 10 | 10 | 1597.37 | 1597.37 | нет | 0 | 1.1348 | 0.009308 |  |  | 1 | шт |  | 0 | 0
SQ0327-0708 | Светильник СПО 150х2 под LED лампу T8 TDM |  | 17.06.2024 | 4 | 4 | 2383.12 | 2383.12 | нет | 0 | 2.2 | 0.024638 |  |  | 1 | шт |  | 0 | 0
SQ0327-0708 | Светильник СПО 150х2 под LED лампу T8 TDM |  | 4 | 1 |  | 2383.12 | 2383.12 | нет | 0 | 2.2 | 0.024638 |  |  | 1 | шт |  | 0 | 5
SQ0327-0701 | Светильник СПО 60х1 под LED лампу T8 TDM |  | 10 | 8 | 8 | 502.39 | 502.39 | нет | 0 | 0.605 | 0.005196 |  |  | 1 | шт |  | 0 | 0
SQ0327-0705 | Светильник СПО 60х2 под LED лампу T8 (рассеиватель поликарбонат) TDM |  | 870 | 10 | 10 | 842.6 | 842.6 | нет | 0 | 0.5415 | 0.004081 |  |  | 1 | шт |  | 0 | 0
SQ0327-0702 | Светильник СПО 60х2 под LED лампу T8 TDM |  | 116 | 4 | 4 | 1203.71 | 1203.71 | нет | 0 | 1.025 | 0.010652 |  |  | 1 | шт |  | 0 | 0
SQ0327-0710 | Светильник СПО 60х4 под LED лампу T8 TDM |  | 20 | 2 | 2 | 1841.84 | 1841.84 | нет | 0 | 2.55 | 0.017521 |  |  | 1 | шт |  | 0 | 0
| 03.27.09 Светильники ДПО 600,1200 под светодиодную лампу Т8 ( Без лампы ) TDM | [15 empty] | 0
SQ0327-0202 | Светильник ДПО 1200 230В под лампу LED T8/G13 TDM |  | 06.06.2024 | 25 | 25 | 272.78 | 272.78 | нет | 0 | 0.3 | 0.001146 |  |  | 1 | шт |  | 0 | 0
SQ0327-0201 | Светильник ДПО 600 230В под лампу LED T8/G13 TDM |  | 06.06.2024 | 25 | 25 | 187.47 | 187.47 | нет | 0 | 0.12176 | 0.000545 |  |  | 1 | шт |  | 0 | 0
| 03.28.01 Светильники пластиковые серий НПО, НПП | [15 empty] | 0
SQ0328-0003 | Светильник НПО 101 "Пирамида" серый 1х25 Вт Е27 КЛЛ TDM |  | 49 | 10 | 10 | 766.09 | 766.09 | нет | 0 | 0.385 | 0.004129 |  |  | 1 | шт |  | 0 | 0
SQ0328-0005 | Светильник НПО 102 "Медуза" серый 1х25 Вт Е27 КЛЛ TDM |  | 262 | 10 | 10 | 714.43 | 714.43 | нет | 0 | 0.434 | 0.007751 |  |  | 1 | шт |  | 0 | 0
SQ0328-0028 | Светильник НПО 106 "Плутон" белый 1х40 Вт Е27 TDM |  | 1320 | 5 | 20 | 562.81 | 562.81 | 354.57 | 0 | 0.3225 | 0.002407 |  |  | 1 | шт |  | 0 | 0
SQ0328-0028 | Светильник НПО 106 "Плутон" белый 1х40 Вт Е27 TDM |  | 1 | 1 |  | 562.81 | 562.81 | 354.57 | 0 | 0.3225 | 0.002407 |  |  | 1 | шт |  | 0 | 5
SQ0328-0031 | Светильник НПО 106 "Плутон" бук 1х40 Вт Е27 TDM |  | 330 | 5 | 20 | 639.6 | 639.6 | 402.95 | 0 | 0.33 | 0.002584 |  |  | 1 | шт |  | 0 | 0
SQ0328-0029 | Светильник НПО 106 "Плутон" золото 1х40 Вт Е27 TDM |  | 06.06.2024 | 5 | 20 | 639.6 | 639.6 | 402.95 | 0 | 0.306 | 0.002664 |  |  | 1 | шт |  | 0 | 0
SQ0328-0030 | Светильник НПО 106 "Плутон" серебро 1х40 Вт Е27 TDM |  | 465 | 5 | 20 | 639.6 | 639.6 | 402.95 | 0 | 0.3225 | 0.002651 |  |  | 1 | шт |  | 0 | 0
SQ0328-0030 | Светильник НПО 106 "Плутон" серебро 1х40 Вт Е27 TDM |  | 1 | 1 |  | 639.6 | 639.6 | 402.95 | 0 | 0.3225 | 0.002651 |  |  | 1 | шт |  | 0 | 5
SQ0328-0032 | Светильник НПО 106 "Плутон" сосна 1х40 Вт Е27 TDM |  | 370 | 5 | 20 | 639.6 | 639.6 | 402.95 | 0 | 0.29625 | 0.002533 |  |  | 1 | шт |  | 0 | 0
SQ0328-0032 | Светильник НПО 106 "Плутон" сосна 1х40 Вт Е27 TDM |  | 1 | 1 |  | 639.6 | 639.6 | 402.95 | 0 | 0.29625 | 0.002533 |  |  | 1 | шт |  | 0 | 5
SQ0328-0012 | Светильник НПП 105 "Луна" серый, IP64 1х60 Вт Е27 TDM |  | 10 | 10 | 10 | 1415.99 | 1415.99 | 892.07 | 0 | 0.73 | 0.008756 |  |  | 1 | шт |  | 0 | 0
| 03.28.03 Светильники уличные декоративные серии НБУ, ФБУ | [15 empty] | 0
SQ0328-0301 | Светильник НБУ 05-60-001 "Альтан" белый IP64 TDM |  | 155 | 1 | 7 | 1863.61 | 1863.61 | нет | 0 | 0.87143 | 0.012659 |  |  | 1 | шт |  | 0 | 0
SQ0328-0302 | Светильник НБУ 05-60-001 "Альтан" черный IP64 TDM |  | 26.03.2024 | 1 | 7 | 1863.61 | 1863.61 | нет | 0 | 1.1714 | 0.012659 |  |  | 1 | шт |  | 0 | 0
SQ0328-0303 | Светильник НБУ 05-60-003 "Альтан 2" белый с решеткой IP64 TDM |  | 44 | 1 | 7 | 1928.78 | 1928.78 | нет | 0 | 1.1714 | 0.012374 |  |  | 1 | шт |  | 0 | 0
SQ0328-0304 | Светильник НБУ 05-60-003 "Альтан 2" черный с решеткой IP64 TDM |  | 3 | 1 | 7 | 1928.78 | 1928.78 | нет | 0 | 0.78571 | 0.011826 |  |  | 1 | шт |  | 0 | 0
SQ0328-0305 | Светильник НБУ 05-60-006 "Мегас" белый IP64 TDM |  | 16 | 1 | 5 | 1984.42 | 1984.42 | нет | 0 | 1.07 | 0.017883 |  |  | 1 | шт |  | 0 | 0
SQ0328-0306 | Светильник НБУ 05-60-006 "Мегас" черный IP64 TDM |  | 37 | 1 | 5 | 1984.42 | 1984.42 | нет | 0 | 1.02 | 0.015686 |  |  | 1 | шт |  | 0 | 0
SQ0328-0307 | Светильник НБУ 05-60-008 "Мегас 2" белый с решеткой IP64 TDM |  | 50 | 1 | 5 | 2043.62 | 2043.62 | нет | 0 | 1.372 | 0.015195 |  |  | 1 | шт |  | 0 | 0
SQ0328-0308 | Светильник НБУ 05-60-008 "Мегас 2" черный с решеткой IP64 TDM |  | 37 | 1 | 5 | 2043.62 | 2043.62 | нет | 0 | 1 | 0.012959 |  |  | 1 | шт |  | 0 | 0
SQ0328-0309 | Светильник ФБУ 05-2х20-013 "Бриз" белый IP64 TDM |  | 50 | 1 | 5 | 1587.46 | 1587.46 | нет | 0 | 1.08 | 0.012909 |  |  | 1 | шт |  | 0 | 0
SQ0328-0314 | Светильник ФБУ 05-2х20-013 "Бриз" венге IP64 TDM |  |  | 1 | 5 | 2868.84 | 2868.84 | нет | 0 | 1.045 | 0.013292 |  |  | 1 | шт |  | 0 | 0
SQ0328-0310 | Светильник ФБУ 05-2х20-013 "Бриз" черный IP64 TDM |  | 32 | 1 | 5 | 1587.46 | 1587.46 | нет | 0 | 1.068 | 0.013403 |  |  | 1 | шт |  | 0 | 0
SQ0328-0311 | Светильник ФБУ 05-2х20-014 "Бриз 2" белый с решеткой IP64 TDM |  | 22 | 1 | 5 | 1620.78 | 1620.78 | нет | 0 | 1.081 | 0.013486 |  |  | 1 | шт |  | 0 | 0
SQ0328-0316 | Светильник ФБУ 05-2х20-014 "Бриз 2" венге с решеткой IP64 TDM |  |  | 1 | 5 | 2897.5 | 2897.5 | нет | 0 | 1.0806 | 0.01323 |  |  | 1 | шт |  | 0 | 0
SQ0328-0312 | Светильник ФБУ 05-2х20-014 "Бриз 2" черный с решеткой IP64 TDM |  | 6 | 1 | 5 | 1620.78 | 1620.78 | нет | 0 | 1.06 | 0.013364 |  |  | 1 | шт |  | 0 | 0
| 03.29.01 Светильники LED ультратонкие даунлайты КРУГ СВО TDM | [15 empty] | 0
SQ0329-0012 | Светильник ультратонкий встраиваемый светодиодный "Даунлайт" СВО (белый) 12 Вт 3000К TDM |  | 300 | 1 | 30 | 889.32 | 889.32 | нет | 0 | 0.35667 | 0.001841 |  |  | 1 | шт |  | 0 | 0
SQ0329-0010 | Светильник ультратонкий встраиваемый светодиодный "Даунлайт" СВО (белый) 12 Вт 4000К TDM |  |  | 1 | 30 | 889.32 | 889.32 | нет | 0 | 0.35667 | 0.001776 |  |  | 1 | шт |  | 0 | 0
SQ0329-0009 | Светильник ультратонкий встраиваемый светодиодный "Даунлайт" СВО (белый) 18 Вт 3000К TDM |  |  | 1 | 20 | 1106.34 | 1106.34 | нет | 0 | 0.546 | 0.002835 |  |  | 1 | шт |  | 0 | 0
SQ0329-0236 | Светильник ультратонкий встраиваемый светодиодный "Даунлайт" СВО (белый) 24 Вт 3000К TDM |  | 100 | 1 | 10 | 1632.57 | 1632.57 | нет | 0 | 1.05 | 0.00489 |  |  | 1 | шт |  | 0 | 0
SQ0329-0237 | Светильник ультратонкий встраиваемый светодиодный "Даунлайт" СВО (белый) 24 Вт 4000К TDM |  |  | 1 | 10 | 1632.57 | 1632.57 | нет | 0 | 1.1 | 0.004753 |  |  | 1 | шт |  | 0 | 0
SQ0329-0108 | Светильник ультратонкий встраиваемый светодиодный "Даунлайт" СВО (белый) 3 Вт 3000К TDM |  | 400 | 1 | 40 | 420.57 | 420.57 | нет | 0 | 0.125 | 0.000674 |  |  | 1 | шт |  | 0 | 0
SQ0329-0107 | Светильник ультратонкий встраиваемый светодиодный "Даунлайт" СВО (белый) 3 Вт 4000К TDM |  |  | 1 | 40 | 420.57 | 420.57 | нет | 0 | 0.125 | 0.000633 |  |  | 1 | шт |  | 0 | 0
SQ0329-0027 | Светильник ультратонкий встраиваемый светодиодный "Даунлайт" СВО (белый) 6 Вт 3000К TDM |  | 400 | 1 | 40 | 690.58 | 690.58 | нет | 0 | 0.20375 | 0.000928 |  |  | 1 | шт |  | 0 | 0
SQ0329-0028 | Светильник ультратонкий встраиваемый светодиодный "Даунлайт" СВО (белый) 6 Вт 4000К TDM |  | 153 | 1 | 40 | 690.58 | 690.58 | нет | 0 | 0.1575 | 0.000943 |  |  | 1 | шт |  | 0 | 0
SQ0329-0013 | Светильник ультратонкий встраиваемый светодиодный "Даунлайт" СВО (хром) 12 Вт 3000К TDM |  | 300 | 1 | 30 | 1023.58 | 1023.58 | нет | 0 | 0.35667 | 0.001776 |  |  | 1 | шт |  | 0 | 0
SQ0329-0014 | Светильник ультратонкий встраиваемый светодиодный "Даунлайт" СВО (хром) 12 Вт 4000К TDM |  | 300 | 1 | 30 | 1023.58 | 1023.58 | нет | 0 | 0.35667 | 0.001776 |  |  | 1 | шт |  | 0 | 0
SQ0329-0015 | Светильник ультратонкий встраиваемый светодиодный "Даунлайт" СВО (хром) 18 Вт 3000К TDM |  |  | 1 | 10 | 1280.82 | 1280.82 | нет | 0 | 1 | 0.004784 |  |  | 1 | шт |  | 0 | 0
SQ0329-0016 | Светильник ультратонкий встраиваемый светодиодный "Даунлайт" СВО (хром) 18 Вт 4000К TDM |  |  | 1 | 20 | 1280.82 | 1280.82 | нет | 0 | 0.377 | 0.002357 |  |  | 1 | шт |  | 0 | 0
SQ0329-0103 | Светильник ультратонкий встраиваемый светодиодный "Даунлайт" СВО (хром) 24 Вт 3000К TDM |  | 100 | 1 | 10 | 1896.72 | 1896.72 | нет | 0 | 1.05 | 0.00489 |  |  | 1 | шт |  | 0 | 0
SQ0329-0104 | Светильник ультратонкий встраиваемый светодиодный "Даунлайт" СВО (хром) 24 Вт 4000К TDM |  | 3 | 1 | 10 | 1896.72 | 1896.72 | нет | 0 | 1.1 | 0.00468 |  |  | 1 | шт |  | 0 | 0
SQ0329-0106 | Светильник ультратонкий встраиваемый светодиодный "Даунлайт" СВО (хром) 3 Вт 3000К TDM |  | 400 | 1 | 40 | 503.37 | 503.37 | нет | 0 | 0.125 | 0.000665 |  |  | 1 | шт |  | 0 | 0
SQ0329-0105 | Светильник ультратонкий встраиваемый светодиодный "Даунлайт" СВО (хром) 3 Вт 4000К TDM |  | 306 | 1 | 40 | 503.37 | 503.37 | нет | 0 | 0.125 | 0.000647 |  |  | 1 | шт |  | 0 | 0
SQ0329-0101 | Светильник ультратонкий встраиваемый светодиодный "Даунлайт" СВО (хром) 6 Вт 3000К TDM |  | 400 | 1 | 40 | 817.24 | 817.24 | нет | 0 | 0.1575 | 0.000969 |  |  | 1 | шт |  | 0 | 0
SQ0329-0102 | Светильник ультратонкий встраиваемый светодиодный "Даунлайт" СВО (хром) 6 Вт 4000К TDM |  | 400 | 1 | 40 | 817.24 | 817.24 | нет | 0 | 0.1575 | 0.000933 |  |  | 1 | шт |  | 0 | 0
| 03.29.02 Светильники LED ультратонкие панели серии СВО TDM | [15 empty] | 0
SQ0329-0024 | Ультратонкая светодиодная панель серии СВО 295х295, 15 Вт, 6000 К, хром, TDM |  |  | 1 | 4 | 1465.7 | 1465.7 | нет | 0 | 1.25 | 0.009745 |  |  | 1 | шт |  | 0 | 0
| 03.29.03 Светильники светодиодные - серия LED 595 | [15 empty] | 0
SQ0329-1032 | Светодиодный светильник "Колотый лёд" LED 595 4000лм 40Вт 6000К 595х595 TDM |  | по заказу | 4 | 4 | 4656.96 | 4656.96 | нет | 0 | 3.1 | 0.025299 |  |  | 1 | шт |  | 0 | 0
SQ0329-1033 | Светодиодный светильник "Призма" LED 595 4000лм 40Вт 6000К 595х595 TDM |  | 416 | 4 | 4 | 4656.96 | 4656.96 | нет | 0 | 3.151 | 0.023999 |  |  | 1 | шт |  | 0 | 0
| 03.29.04 Светильники светодиодные - серия LED 1200 | [15 empty] | 0
SQ0329-1036 | Светодиодный светильник "Призма" LED 1200 4000лм 40Вт 6000К TDM |  | 216 | 4 | 4 | 4572.65 | 4572.65 | нет | 0 | 2.0238 | 0.015116 |  |  | 1 | шт |  | 0 | 0
| 03.29.05 Светильники светодиодные - серия LED ЖКХ | [15 empty] | 0
SQ0329-0030 | Светодиодный светильник LED ЖКХ 1101 1500Лм 16Вт IP54 TDM |  | 02.04.2024 | 1 | 1 | 3511.2 | 3511.2 | нет | 0 | 1.582 | 0.009558 |  |  | 1 | тр. упак |  | 0 | 0
SQ0329-0031 | Светодиодный светильник LED ЖКХ 1101 с датчиком 1500Лм 16Вт IP54 TDM |  | 02.04.2024 | 1 | 1 | 4458.3 | 4458.3 | нет | 0 | 1.365 | 0.009204 |  |  | 1 | шт |  | 0 | 0
SQ0329-0034 | Светодиодный светильник LED ЖКХ 1102 1500Лм 16Вт IP54 TDM |  | 3 | 1 | 1 | 3511.2 | 3511.2 | нет | 0 | 1.613 | 0.010163 |  |  | 1 | шт |  | 0 | 0
SQ0329-0020 | Светодиодный светильник LED ЖКХ 1301 1000Лм 8Вт IP54 TDM |  | 10 | 1 | 1 | 1971.13 | 1971.13 | нет | 0 | 1 | 0.003912 |  |  | 1 | шт |  | 0 | 0
SQ0329-0021 | Светодиодный светильник LED ЖКХ 1301 с датчиком 1000Лм 8Вт IP54 TDM |  | 02.04.2024 | 1 | 1 | 2834.33 | 2834.33 | нет | 0 | 0.737 | 0.003823 |  |  | 1 | шт |  | 0 | 0
SQ0329-0035 | Светодиодный светильник LED ЖКХ 1302 1000Лм 8Вт IP54 TDM |  | 10 | 1 | 1 | 1971.13 | 1971.13 | нет | 0 | 0.762 | 0.003929 |  |  | 1 | шт |  | 0 | 0
SQ0329-0022 | Светодиодный светильник LED ЖКХ 1401 1000Лм 8Вт IP54 TDM |  | 22 | 1 | 1 | 1971.13 | 1971.13 | нет | 0 | 0.626 | 0.004078 |  |  | 1 | шт |  | 0 | 0
| 03.29.06 Светильники светодиодные - серия LED ДПО 1200 (аналог ЛПО12 2х36) | [15 empty] | 0
SQ0329-1068 | Светодиодный светильник "Опал" LED ДПО 1200 3500лм 40Вт 6000К TDM |  | 42 | 2 | 2 | 3580.5 | 3580.5 | нет | 0 | 1.2955 | 0.008801 |  |  | 1 | шт |  | 0 | 0
SQ0329-1068 | Светодиодный светильник "Опал" LED ДПО 1200 3500лм 40Вт 6000К TDM |  | 2 | 1 |  | 3580.5 | 3580.5 | нет | 0 | 1.2955 | 0.008801 |  |  | 1 | шт |  | 0 | 5
SQ0329-1070 | Светодиодный светильник "Прозрачный" LED ДПО 1200 4000лм 40Вт 6000К TDM |  | 02.04.2024 | 2 | 2 | 3580.5 | 3580.5 | нет | 0 | 1.22 | 0.009327 |  |  | 1 | шт |  | 0 | 0
SQ0329-1038 | Светодиодный светильник LED ДПО 1200 4000лм 40Вт 6000К TDM |  | 198 | 2 | 2 | 3935.85 | 3935.85 | нет | 0 | 1.798 | 0.016907 |  |  | 1 | шт |  | 0 | 0
| 03.29.07 Светильники светодиодные - серия LED ДСП 1200 IP65 (аналог ЛСП 2х36) | [15 empty] | 0
SQ0329-1077 | Светодиодный светильник "Опал Slim" LED ДСП 1200 3500лм 40Вт 6000К IP65 TDM |  | 32 | 4 | 4 | 4337.62 | 4337.62 | нет | 0 | 0.975 | 0.009276 |  |  | 1 | шт |  | 0 | 0
SQ0329-1077 | Светодиодный светильник "Опал Slim" LED ДСП 1200 3500лм 40Вт 6000К IP65 TDM |  | 3 | 1 |  | 4337.62 | 4337.62 | нет | 0 | 0.975 | 0.009276 |  |  | 1 | шт |  | 0 | 5
SQ0329-1037 | Светодиодный светильник "Опал" LED ДСП 1200 3500лм 40Вт 6000К IP65 TDM |  | 52 | 2 | 2 | 5102.57 | 5102.57 | нет | 0 | 1.7065 | 0.015803 |  |  | 1 | шт |  | 0 | 0
SQ0329-1073 | Светодиодный светильник "Прозрачный" LED ДСП 1200 4000лм 40Вт 6000К IP65 TDM |  | 40 | 2 | 2 | 5102.57 | 5102.57 | нет | 0 | 1.721 | 0.015233 |  |  | 1 | шт |  | 0 | 0
| 03.29.19 Светильники LED СПС TDM | [15 empty] | 0
SQ0329-0165 | Светильник светодиодный LED СПС 02 22Вт 4000К D35см, Лето TDM |  | 402 | 1 | 10 | 1416.11 | 1416.11 | нет | 0 | 1.145 | 0.020905 |  |  | 1 | шт |  | 0 | 0
SQ0329-0173 | Светильник светодиодный LED СПС 03 22Вт с изменением яркости и цвета 2700К-6500К D35см, Паутина TDM |  | 1004 | 1 | 10 | 2137.53 | 2137.53 | нет | 0 | 1.15 | 0.027362 |  |  | 1 | шт |  | 0 | 0
SQ0329-0188 | Светильник светодиодный LED СПС 06 15Вт 4000К D30см, Кружево TDM |  | 456 | 1 | 12 | 1099.48 | 1099.48 | нет | 0 | 0.7 | 0.017185 |  |  | 1 | шт |  | 0 | 0
SQ0329-0194 | Светильник светодиодный LED СПС 07 15Вт 4000К D30см, Море TDM |  | 368 | 1 | 12 | 1084.79 | 1084.79 | нет | 0 | 0.7 | 0.017027 |  |  | 1 | шт |  | 0 | 0
SQ0329-0198 | Светильник светодиодный LED СПС 08 22Вт 4000К D35см, Цветок TDM |  | 273 | 1 | 10 | 1403.05 | 1403.05 | нет | 0 | 1.12 | 0.021353 |  |  | 1 | шт |  | 0 | 0
SQ0329-0160 | Светильник светодиодный LED СПС 10 15Вт 4000К D35см, Капучино TDM |  | 3228 | 1 | 10 | 930.45 | 930.45 | нет | 0 | 0.82 | 0.018985 |  |  | 1 | шт |  | 0 | 0
SQ0329-0161 | Светильник светодиодный LED СПС 11 15Вт 4000К D35см, Астра TDM |  | 1870 | 1 | 10 | 1500.11 | 1500.11 | нет | 0 | 0.82 | 0.019313 |  |  | 1 | шт |  | 0 | 0
SQ0329-0162 | Светильник светодиодный LED СПС 12 15Вт 4000К D35см, Кристалл TDM |  | 3281 | 1 | 10 | 1005.91 | 1005.91 | нет | 0 | 0.86 | 0.018735 |  |  | 1 | шт |  | 0 | 0
| 03.29.24 Светильники LED Антарес для влажных помещений IP54 | [15 empty] | 0
SQ0354-0018 | Светильник накладной LED ДПО "Антарес" 15Вт 4000К круг 180*66 мм мат.золото IP54 TDM |  | 18.06.2024 | 1 | 20 | 1926.97 | 1926.97 | нет | 0 | 0.4 | 0.00328 |  |  | 1 | шт |  | 0 | 0
SQ0354-0019 | Светильник накладной LED ДПО "Антарес" 15Вт 4000К круг 180*66 мм мат.серебро IP54 TDM |  |  | 1 | 20 | 1926.97 | 1926.97 | нет | 0 | 0.4221 | 0.003499 |  |  | 1 | шт |  | 0 | 0
SQ0354-0020 | Светильник накладной LED ДПО "Антарес" 15Вт 4000К овал 221*131*68 мм мат.золото IP54 TDM |  |  | 1 | 20 | 2040.71 | 2040.71 | нет | 0 | 0.385 | 0.002964 |  |  | 1 | шт |  | 0 | 0
SQ0354-0021 | Светильник накладной LED ДПО "Антарес" 15Вт 4000К овал 221*131*68 мм мат.серебро IP54 TDM |  | 18.07.2024 | 1 | 20 | 2040.71 | 2040.71 | нет | 0 | 0.385 | 0.002964 |  |  | 1 | шт |  | 0 | 0
SQ0354-0015 | Светильник накладной LED ДПО "Антарес" 8Вт 4000К круг 140*58 мм мат.золото IP54 TDM |  | 18.07.2024 | 1 | 20 | 1378.17 | 1378.17 | нет | 0 | 0.26 | 0.001952 |  |  | 1 | шт |  | 0 | 0
SQ0354-0014 | Светильник накладной LED ДПО "Антарес" 8Вт 4000К круг 140*58 мм мат.серебро IP54 TDM |  |  | 1 | 20 | 1378.17 | 1378.17 | нет | 0 | 0.26 | 0.001952 |  |  | 1 | шт |  | 0 | 0
SQ0354-0016 | Светильник накладной LED ДПО "Антарес" 8Вт 4000К овал 168*100*58 мм мат.золото IP54 TDM |  | 18.07.2024 | 1 | 30 | 1378.17 | 1378.17 | нет | 0 | 0.25333 | 0.001635 |  |  | 1 | шт |  | 0 | 0
SQ0354-0017 | Светильник накладной LED ДПО "Антарес" 8Вт 4000К овал 168*100*58 мм мат.серебро IP54 TDM |  | 18.07.2024 | 1 | 30 | 1378.17 | 1378.17 | нет | 0 | 0.25333 | 0.001635 |  |  | 1 | шт |  | 0 | 0
| 03.29.26 Светильники LED ЛП01T Призма TDM | [15 empty] | 0
SQ0329-0230 | Светодиодная панель ЛП 01Т 595х595 Призма 25 мм встр. 3200 лм 40 Вт 4000 К белая, без ЭПРА, TDM |  | 100 | 2 | 2 | 1300.5 | 1300.5 | нет | 0 | 2.45 | 0.011339 |  |  | 1 | шт |  | 0 | 0
| 03.29.28 Светильники LED ультратонкие даунлайты КВАДРАТ СВО TDM | [15 empty] | 0
SQ0329-0118 | Светильник ультратонкий встраиваемый светодиодный "Даунлайт" квадрат СВО (белый) 12 Вт 4000К TDM |  | 300 | 1 | 30 | 911.51 | 911.51 | нет | 0 | 0.44 | 0.001856 |  |  | 1 | шт |  | 0 | 0
SQ0329-0117 | Светильник ультратонкий встраиваемый светодиодный "Даунлайт" квадрат СВО (белый) 12 Вт 6500К TDM |  |  | 1 | 30 | 911.51 | 911.51 | нет | 0 | 0.44 | 0.001874 |  |  | 1 | шт |  | 0 | 0
SQ0329-0122 | Светильник ультратонкий встраиваемый светодиодный "Даунлайт" квадрат СВО (белый) 18 Вт 4000К TDM |  |  | 1 | 20 | 1230.96 | 1230.96 | нет | 0 | 0.7 | 0.00306 |  |  | 1 | шт |  | 0 | 0
SQ0329-0121 | Светильник ультратонкий встраиваемый светодиодный "Даунлайт" квадрат СВО (белый) 18 Вт 6500К TDM |  |  | 1 | 20 | 1230.96 | 1230.96 | нет | 0 | 0.71 | 0.003228 |  |  | 1 | шт |  | 0 | 0
SQ0329-0403 | Светильник ультратонкий встраиваемый светодиодный "Даунлайт" квадрат СВО (белый) 24 Вт 4000К TDM |  |  | 1 | 10 | 1798.86 | 1798.86 | нет | 0 | 1.05 | 0.005331 |  |  | 1 | шт |  | 0 | 0
SQ0329-0402 | Светильник ультратонкий встраиваемый светодиодный "Даунлайт" квадрат СВО (белый) 24 Вт 6500К TDM |  |  | 1 | 10 | 1798.86 | 1798.86 | нет | 0 | 1.1 | 0.005331 |  |  | 1 | шт |  | 0 | 0
SQ0329-0116 | Светильник ультратонкий встраиваемый светодиодный "Даунлайт" квадрат СВО (белый) 3 Вт 4000К TDM |  | 400 | 1 | 40 | 488.14 | 488.14 | нет | 0 | 0.1375 | 0.000658 |  |  | 1 | шт |  | 0 | 0
SQ0329-0115 | Светильник ультратонкий встраиваемый светодиодный "Даунлайт" квадрат СВО (белый) 3 Вт 6500К TDM |  | 400 | 1 | 40 | 488.14 | 488.14 | нет | 0 | 0.1375 | 0.000708 |  |  | 1 | шт |  | 0 | 0
SQ0329-0120 | Светильник ультратонкий встраиваемый светодиодный "Даунлайт" квадрат СВО (белый) 6 Вт 4000К TDM |  | 400 | 1 | 40 | 618.03 | 618.03 | нет | 0 | 0.23 | 0.001143 |  |  | 1 | шт |  | 0 | 0
SQ0329-0119 | Светильник ультратонкий встраиваемый светодиодный "Даунлайт" квадрат СВО (белый) 6 Вт 6500К TDM |  | 400 | 1 | 40 | 618.03 | 618.03 | нет | 0 | 0.23 | 0.001067 |  |  | 1 | шт |  | 0 | 0
| 03.29.29 Светильники LED даунлайты ЭКО под дерево СПО TDM | [15 empty] | 0
SQ0329-0419 | Светильник накладной светодиодный квадрат "Даунлайт" СПО (венге) 12 Вт 170*170*32 мм 3000К TDM |  | 152 | 1 | 30 | 2864.5 | 2864.5 | нет | 0 | 0.505 | 0.001886 |  |  | 1 | шт |  | 0 | 0
SQ0329-0452 | Светильник накладной светодиодный квадрат "Даунлайт" СПО (венге) 12 Вт 170*170*32 мм 4000К TDM |  | 300 | 1 | 30 | 2864.5 | 2864.5 | нет | 0 | 0.53417 | 0.001868 |  |  | 1 | шт |  | 0 | 0
SQ0329-0422 | Светильник накладной светодиодный квадрат "Даунлайт" СПО (венге) 18 Вт 225*225*32 мм 3000К TDM |  | 200 | 1 | 20 | 3908.37 | 3908.37 | нет | 0 | 0.7816 | 0.003122 |  |  | 1 | шт |  | 0 | 0
SQ0329-0453 | Светильник накладной светодиодный квадрат "Даунлайт" СПО (венге) 18 Вт 225*225*32 мм 4000К TDM |  | 200 | 1 | 20 | 3908.37 | 3908.37 | нет | 0 | 0.78545 | 0.003062 |  |  | 1 | шт |  | 0 | 0
SQ0329-0417 | Светильник накладной светодиодный квадрат "Даунлайт" СПО (венге) 6 Вт 120*120*32 мм 3000К TDM |  | 38 | 1 | 40 | 2249.49 | 2249.49 | нет | 0 | 0.3025 | 0.000998 |  |  | 1 | шт |  | 0 | 0
SQ0329-0451 | Светильник накладной светодиодный квадрат "Даунлайт" СПО (венге) 6 Вт 120*120*32 мм 4000К TDM |  | 400 | 1 | 40 | 2249.49 | 2249.49 | нет | 0 | 0.31002 | 0.000995 |  |  | 1 | шт |  | 0 | 0
SQ0329-0420 | Светильник накладной светодиодный квадрат "Даунлайт" СПО (сосна) 12 Вт 170*170*32 мм 3000К TDM |  | 48 | 1 | 30 | 2864.5 | 2864.5 | нет | 0 | 0.50833 | 0.001851 |  |  | 1 | шт |  | 0 | 0
SQ0329-0447 | Светильник накладной светодиодный квадрат "Даунлайт" СПО (сосна) 12 Вт 170*170*32 мм 4000К TDM |  | 300 | 1 | 30 | 2864.5 | 2864.5 | нет | 0 | 0.53453 | 0.001847 |  |  | 1 | шт |  | 0 | 0
SQ0329-0421 | Светильник накладной светодиодный квадрат "Даунлайт" СПО (сосна) 18 Вт 225*225*32 мм 3000К TDM |  | 179 | 1 | 20 | 3908.37 | 3908.37 | нет | 0 | 0.776 | 0.003133 |  |  | 1 | шт |  | 0 | 0
SQ0329-0448 | Светильник накладной светодиодный квадрат "Даунлайт" СПО (сосна) 18 Вт 225*225*32 мм 4000К TDM |  | 200 | 1 | 20 | 3908.37 | 3908.37 | нет | 0 | 0.78515 | 0.003077 |  |  | 1 | шт |  | 0 | 0
SQ0329-0418 | Светильник накладной светодиодный квадрат "Даунлайт" СПО (сосна) 6 Вт 120*120*32 мм 3000К TDM |  | 400 | 1 | 40 | 2249.49 | 2249.49 | нет | 0 | 0.29125 | 0.00101 |  |  | 1 | шт |  | 0 | 0
SQ0329-0446 | Светильник накладной светодиодный квадрат "Даунлайт" СПО (сосна) 6 Вт 120*120*32 мм 4000К TDM |  | 400 | 1 | 40 | 2249.49 | 2249.49 | нет | 0 | 0.31005 | 0.001017 |  |  | 1 | шт |  | 0 | 0
SQ0329-0413 | Светильник накладной светодиодный круг "Даунлайт" СПО (венге) 12 Вт 170*32 мм 3000К TDM |  | 28.06.2024 | 1 | 30 | 2771.29 | 2771.29 | нет | 0 | 0.44 | 0.001834 |  |  | 1 | шт |  | 0 | 0
SQ0329-0444 | Светильник накладной светодиодный круг "Даунлайт" СПО (венге) 12 Вт 170*32 мм 4000К TDM |  | 300 | 1 | 30 | 2771.29 | 2771.29 | нет | 0 | 0.46417 | 0.001857 |  |  | 1 | шт |  | 0 | 0
SQ0329-0416 | Светильник накладной светодиодный круг "Даунлайт" СПО (венге) 18 Вт 225*32 мм 3000К TDM |  | 200 | 1 | 20 | 3715.42 | 3715.42 | нет | 0 | 0.67125 | 0.00314 |  |  | 1 | шт |  | 0 | 0
SQ0329-0445 | Светильник накладной светодиодный круг "Даунлайт" СПО (венге) 18 Вт 225*32 мм 4000К TDM |  | 200 | 1 | 20 | 3715.42 | 3715.42 | нет | 0 | 0.67125 | 0.00314 |  |  | 1 | шт |  | 0 | 0
SQ0329-0412 | Светильник накладной светодиодный круг "Даунлайт" СПО (венге) 6 Вт 120*32 мм 3000К TDM |  | 308 | 1 | 40 | 2170.78 | 2170.78 | нет | 0 | 0.2455 | 0.000988 |  |  | 1 | шт |  | 0 | 0
SQ0329-0443 | Светильник накладной светодиодный круг "Даунлайт" СПО (венге) 6 Вт 120*32 мм 4000К TDM |  | 400 | 1 | 40 | 2170.78 | 2170.78 | нет | 0 | 0.28008 | 0.001008 |  |  | 1 | шт |  | 0 | 0
SQ0329-0414 | Светильник накладной светодиодный круг "Даунлайт" СПО (сосна) 12 Вт 170*32 мм 3000К TDM |  | 103 | 1 | 30 | 2771.29 | 2771.29 | нет | 0 | 0.44167 | 0.001885 |  |  | 1 | шт |  | 0 | 0
SQ0329-0441 | Светильник накладной светодиодный круг "Даунлайт" СПО (сосна) 12 Вт 170*32 мм 4000К TDM |  | 300 | 1 | 30 | 2771.29 | 2771.29 | нет | 0 | 0.4654 | 0.001884 |  |  | 1 | шт |  | 0 | 0
SQ0329-0415 | Светильник накладной светодиодный круг "Даунлайт" СПО (сосна) 18 Вт 225*32 мм 3000К TDM |  | 162 | 1 | 20 | 3715.42 | 3715.42 | нет | 0 | 0.67045 | 0.003187 |  |  | 1 | шт |  | 0 | 0
SQ0329-0442 | Светильник накладной светодиодный круг "Даунлайт" СПО (сосна) 18 Вт 225*32 мм 4000К TDM |  | 200 | 1 | 20 | 3715.42 | 3715.42 | нет | 0 | 0.67015 | 0.003092 |  |  | 1 | шт |  | 0 | 0
SQ0329-0411 | Светильник накладной светодиодный круг "Даунлайт" СПО (сосна) 6 Вт 120*32 мм 3000К TDM |  | 400 | 1 | 40 | 2170.78 | 2170.78 | нет | 0 | 0.27522 | 0.000984 |  |  | 1 | шт |  | 0 | 0
SQ0329-0440 | Светильник накладной светодиодный круг "Даунлайт" СПО (сосна) 6 Вт 120*32 мм 4000К TDM |  | 400 | 1 | 40 | 2170.78 | 2170.78 | нет | 0 | 0.27575 | 0.000956 |  |  | 1 | шт |  | 0 | 0
| 03.29.36 Светильники LED линейные с датчиком движения | [15 empty] | 0
SQ0329-3602 | Светильник LED280х37 линейный, 1,3 Вт, акк.Li-Pol 900 mAh, датчик движ. и освещ, USB, TDM |  | 240 | 1 | 24 | 2878.95 | 2878.95 | нет | 0 | 0.17917 | 0.001408 |  |  | 1 | шт |  | 0 | 0
SQ0329-3609 | Светильник LED300х25 линейный ультратонкий, 3 Вт, 230 В, IR-сенсор, 4000К, TDM |  | 400 | 1 | 40 | 1834.2 | 1834.2 | нет | 0 | 0.23 | 0.002275 |  |  | 1 | шт |  | 0 | 0
SQ0329-3605 | Светильник LED300х30 линейный, 5 Вт, 230 В, датчик движения, диммер, 2700-6000К, TDM |  | 400 | 1 | 40 | 2487.97 | 2487.97 | нет | 0 | 0.27 | 0.0022 |  |  | 1 | шт |  | 0 | 0
SQ0329-3607 | Светильник LED300х30 линейный, 5 Вт, 230 В, датчик движения, диммер, 4000К, TDM |  | 400 | 1 | 40 | 2310.27 | 2310.27 | нет | 0 | 0.27 | 0.00226 |  |  | 1 | шт |  | 0 | 0
SQ0329-3601 | Светильник LED300х37 линейный, 2,5 Вт, 230 В, датчик движения, TDM |  | 360 | 1 | 36 | 3241.46 | 3241.46 | нет | 0 | 0.275 | 0.002403 |  |  | 1 | шт |  | 0 | 0
SQ0329-3603 | Светильник LED400х37 линейный, 2,5 Вт, акк.Li-Pol 900 mAh, датчик движ. и освещ, USB, TDM |  | 480 | 1 | 48 | 3269.9 | 3269.9 | нет | 0 | 0.22083 | 0.001395 |  |  | 1 | шт |  | 0 | 0
SQ0329-3610 | Светильник LED500х25 линейный ультратонкий, 5 Вт, 230 В, IR-сенсор, 4000К, TDM |  | 400 | 1 | 40 | 2201.04 | 2201.04 | нет | 0 | 0.31 | 0.00319 |  |  | 1 | шт |  | 0 | 0
SQ0329-3606 | Светильник LED500х30 линейный, 8 Вт, 230 В, датчик движения, диммер, 2700-6000К, TDM |  | 400 | 1 | 40 | 3021.12 | 3021.12 | нет | 0 | 0.36552 | 0.003224 |  |  | 1 | шт |  | 0 | 0
SQ0329-3608 | Светильник LED500х30 линейный, 8 Вт, 230 В, датчик движения, диммер, 4000К, TDM |  | 03.05.2024 | 1 | 40 | 2665.68 | 2665.68 | нет | 0 | 0.395 | 0.003096 |  |  | 1 | шт |  | 0 | 0
SQ0329-3604 | Светильник LED600х37 линейный, 5,5 Вт, 230 В, датчик движения, TDM |  | 240 | 1 | 24 | 3959.79 | 3959.79 | нет | 0 | 0.4125 | 0.004112 |  |  | 1 | шт |  | 0 | 0
| 03.29.38 Светильники LED с датч. движ. и освещ. на элем. питания | [15 empty] | 0
SQ0329-3611 | Светильник накладной светодиодный "Светлячок", 0,2 Вт, 1xCR2450, дат. движ. и освещ., TDM |  | 06.06.2024 | 1 | 50 | 673.44 | 673.44 | нет | 0 | 0.1255 | 0.000957 |  |  | 1 | шт |  | 0 | 0
SQ0329-3616 | Светильник накладной светодиодный 280х40, 1,5 Вт, 4хАА, дат. движ. и освещ., TDM |  | 395 | 1 | 50 | 910.66 | 910.66 | нет | 0 | 0.12458 | 0.001034 |  |  | 1 | шт |  | 0 | 0
SQ0329-3614 | Светильник накладной светодиодный 80х80 0,5 Вт, 3хААА, дат. движ. и освещ., TDM |  | 06.06.2024 | 1 | 72 | 673.44 | 673.44 | нет | 0 | 0.0875 | 0.000661 |  |  | 1 | шт |  | 0 | 0
SQ0329-3615 | Светильник накладной светодиодный 80х80, 0,5 Вт, Li-Pol 3,7 В 0,6 А*ч, дат. движ. и освещ., USB, TDM |  | 06.06.2024 | 1 | 72 | 1224.43 | 1224.43 | нет | 0 | 0.080556 | 0.000689 |  |  | 1 | шт |  | 0 | 0
| 03.29.42 Светильники LED даунлайты СПО накладные алюминий Народные | [15 empty] | 0
SQ0329-4203 | Светильник светодиодный накладной "Даунлайт НАРОДНЫЙ" квадрат СПО (белый) алюминий 12Вт 3000К |  | 400 | 1 | 40 | 475.68 | 475.68 | нет | 0 | 0.35242 | 0.001491 |  |  | 1 | шт |  | 0 | 0
SQ0329-4204 | Светильник светодиодный накладной "Даунлайт НАРОДНЫЙ" квадрат СПО (белый) алюминий 12Вт 4000К |  | 400 | 1 | 40 | 475.68 | 475.68 | нет | 0 | 0.35463 | 0.001491 |  |  | 1 | шт |  | 0 | 0
SQ0329-4205 | Светильник светодиодный накладной "Даунлайт НАРОДНЫЙ" квадрат СПО (белый) алюминий 12Вт 6500К |  | 400 | 1 | 40 | 475.68 | 475.68 | нет | 0 | 0.35495 | 0.001491 |  |  | 1 | шт |  | 0 | 0
SQ0329-4206 | Светильник светодиодный накладной "Даунлайт НАРОДНЫЙ" квадрат СПО (белый) алюминий 18Вт 3000К |  | 200 | 1 | 20 | 663.05 | 663.05 | нет | 0 | 0.6039 | 0.002596 |  |  | 1 | шт |  | 0 | 0
SQ0329-4207 | Светильник светодиодный накладной "Даунлайт НАРОДНЫЙ" квадрат СПО (белый) алюминий 18Вт 4000К |  | 200 | 1 | 20 | 663.05 | 663.05 | нет | 0 | 0.6048 | 0.002596 |  |  | 1 | шт |  | 0 | 0
SQ0329-4208 | Светильник светодиодный накладной "Даунлайт НАРОДНЫЙ" квадрат СПО (белый) алюминий 18Вт 6500К |  | 200 | 1 | 20 | 663.05 | 663.05 | нет | 0 | 0.6038 | 0.002596 |  |  | 1 | шт |  | 0 | 0
SQ0329-4209 | Светильник светодиодный накладной "Даунлайт НАРОДНЫЙ" квадрат СПО (белый) алюминий 24Вт 3000К |  | 150 | 1 | 15 | 1032.85 | 1032.85 | нет | 0 | 0.9922 | 0.004672 |  |  | 1 | шт |  | 0 | 0
SQ0329-4210 | Светильник светодиодный накладной "Даунлайт НАРОДНЫЙ" квадрат СПО (белый) алюминий 24Вт 4000К |  |  | 1 | 15 | 1032.85 | 1032.85 | нет | 0 | 0.993 | 0.004672 |  |  | 1 | шт |  | 0 | 0
SQ0329-4211 | Светильник светодиодный накладной "Даунлайт НАРОДНЫЙ" квадрат СПО (белый) алюминий 24Вт 6500К |  | 29 | 1 | 15 | 1032.85 | 1032.85 | нет | 0 | 0.9928 | 0.004672 |  |  | 1 | шт |  | 0 | 0
SQ0329-4200 | Светильник светодиодный накладной "Даунлайт НАРОДНЫЙ" квадрат СПО (белый) алюминий 6Вт 3000К |  | 385 | 1 | 40 | 332.64 | 332.64 | нет | 0 | 0.17843 | 0.000778 |  |  | 1 | шт |  | 0 | 0
SQ0329-4201 | Светильник светодиодный накладной "Даунлайт НАРОДНЫЙ" квадрат СПО (белый) алюминий 6Вт 4000К |  | 368 | 1 | 40 | 332.64 | 332.64 | нет | 0 | 0.177 | 0.001137 |  |  | 1 | шт |  | 0 | 0
SQ0329-4202 | Светильник светодиодный накладной "Даунлайт НАРОДНЫЙ" квадрат СПО (белый) алюминий 6Вт 6500К |  | 78 | 1 | 40 | 332.64 | 332.64 | нет | 0 | 0.17565 | 0.000778 |  |  | 1 | шт |  | 0 | 0
SQ0329-4215 | Светильник светодиодный накладной "Даунлайт НАРОДНЫЙ" круг СПО (белый) алюминий 12Вт 3000К |  | 400 | 1 | 40 | 439.08 | 439.08 | нет | 0 | 0.31125 | 0.001491 |  |  | 1 | шт |  | 0 | 0
SQ0329-4216 | Светильник светодиодный накладной "Даунлайт НАРОДНЫЙ" круг СПО (белый) алюминий 12Вт 4000К |  | 400 | 1 | 40 | 439.08 | 439.08 | нет | 0 | 0.315 | 0.001533 |  |  | 1 | шт |  | 0 | 0
SQ0329-4217 | Светильник светодиодный накладной "Даунлайт НАРОДНЫЙ" круг СПО (белый) алюминий 12Вт 6500К |  | 464 | 1 | 40 | 439.08 | 439.08 | нет | 0 | 0.3147 | 0.001491 |  |  | 1 | шт |  | 0 | 0
SQ0329-4218 | Светильник светодиодный накладной "Даунлайт НАРОДНЫЙ" круг СПО (белый) алюминий 18Вт 3000К |  | 200 | 1 | 20 | 601.85 | 601.85 | нет | 0 | 0.48555 | 0.002596 |  |  | 1 | шт |  | 0 | 0
SQ0329-4219 | Светильник светодиодный накладной "Даунлайт НАРОДНЫЙ" круг СПО (белый) алюминий 18Вт 4000К |  | 200 | 1 | 20 | 601.85 | 601.85 | нет | 0 | 0.5194 | 0.002596 |  |  | 1 | шт |  | 0 | 0
SQ0329-4220 | Светильник светодиодный накладной "Даунлайт НАРОДНЫЙ" круг СПО (белый) алюминий 18Вт 6500К |  | 292 | 1 | 20 | 601.85 | 601.85 | нет | 0 | 0.5274 | 0.002773 |  |  | 1 | шт |  | 0 | 0
SQ0329-4221 | Светильник светодиодный накладной "Даунлайт НАРОДНЫЙ" круг СПО (белый) алюминий 24Вт 3000К |  | 150 | 1 | 15 | 939.71 | 939.71 | нет | 0 | 0.8608 | 0.004672 |  |  | 1 | шт |  | 0 | 0
SQ0329-4222 | Светильник светодиодный накладной "Даунлайт НАРОДНЫЙ" круг СПО (белый) алюминий 24Вт 4000К |  | 150 | 1 | 15 | 939.71 | 939.71 | нет | 0 | 0.85833 | 0.004672 |  |  | 1 | шт |  | 0 | 0
SQ0329-4223 | Светильник светодиодный накладной "Даунлайт НАРОДНЫЙ" круг СПО (белый) алюминий 24Вт 6500К |  | 173 | 1 | 15 | 939.71 | 939.71 | нет | 0 | 0.80833 | 0.004672 |  |  | 1 | шт |  | 0 | 0
SQ0329-4212 | Светильник светодиодный накладной "Даунлайт НАРОДНЫЙ" круг СПО (белый) алюминий 6Вт 3000К |  | 400 | 1 | 40 | 302.69 | 302.69 | нет | 0 | 0.1832 | 0.000778 |  |  | 1 | шт |  | 0 | 0
SQ0329-4213 | Светильник светодиодный накладной "Даунлайт НАРОДНЫЙ" круг СПО (белый) алюминий 6Вт 4000К |  | 400 | 1 | 40 | 302.69 | 302.69 | нет | 0 | 0.1835 | 0.00086 |  |  | 1 | шт |  | 0 | 0
SQ0329-4214 | Светильник светодиодный накладной "Даунлайт НАРОДНЫЙ" круг СПО (белый) алюминий 6Вт 6500К |  | 400 | 1 | 40 | 302.69 | 302.69 | нет | 0 | 0.18252 | 0.000778 |  |  | 1 | шт |  | 0 | 0
| 03.29.51 Светильники LED ДСО SYS 46 (линейные) TDM | [15 empty] | 0
SQ0329-5121 | Заглушка торцевая глухая SYS 4651 TDM |  | 04.04.2024 | 10 | 100 | 168 | 168 | нет | 0 | 0.02272 | 0.000116 |  |  | 1 | шт |  | 0 | 0
SQ0329-5122 | Заглушка торцевая с отверстием SYS 4651 TDM |  | 04.04.2024 | 10 | 100 | 168 | 168 | нет | 0 | 0.02088 | 0.000128 |  |  | 1 | шт |  | 0 | 0
SQ0329-5122 | Заглушка торцевая с отверстием SYS 4651 TDM |  | 2 | 1 |  | 168 | 168 | нет | 0 | 0.02088 | 0.000128 |  |  | 1 | шт |  | 0 | 5
SQ0329-0293 | Подвес тросовый 1,5 м (2 шт.) TDM |  | 04.04.2024 | 1 | 100 | 173.04 | 173.04 | нет | 0 | 0.03734 | 0.000173 |  |  | 1 | ед. упак |  | 0 | 0
SQ0329-5102 | Светильник ДСО SYS 46-032-30-3 34 Вт 3400 лм 3000 К IP20 (концевой, призма) TDM |  | 20 | 4 | 4 | 5091.55 | 5091.55 | нет | 0 | 1.4487 | 0.006527 |  |  | 1 | шт |  | 0 | 0
SQ0329-5103 | Светильник ДСО SYS 46-032-30-3 34 Вт 3400 лм 3000 К IP20 (проходной, призма) TDM |  | 8 | 4 | 4 | 5335.79 | 5335.79 | нет | 0 | 2.2375 | 0.000626 |  |  | 1 | шт |  | 0 | 0
SQ0329-5103 | Светильник ДСО SYS 46-032-30-3 34 Вт 3400 лм 3000 К IP20 (проходной, призма) TDM |  | 2 | 1 |  | 5335.79 | 5335.79 | нет | 0 | 2.2375 | 0.000626 |  |  | 1 | шт |  | 0 | 5
SQ0329-5100 | Светильник ДСО SYS 46-032-40-3 34 Вт 3400 лм 4000 К IP20 (концевой, призма) TDM |  | 18.04.2024 | 4 | 4 | 5091.55 | 5091.55 | нет | 0 | 2.2375 | 0.006053 |  |  | 1 | шт |  | 0 | 0
SQ0329-5101 | Светильник ДСО SYS 46-032-40-3 34 Вт 3400 лм 4000 К IP20 (проходной, призма) TDM |  | 4 | 4 | 4 | 5335.79 | 5335.79 | нет | 0 | 1.8665 | 0.006312 |  |  | 1 | шт |  | 0 | 0
SQ0329-5104 | Светильник ДСО SYS 46-032-50-3 34 Вт 3400 лм 5000 К IP20 (концевой, призма) TDM |  | 8 | 4 | 4 | 5091.55 | 5091.55 | нет | 0 | 2.2375 | 0.006053 |  |  | 1 | шт |  | 0 | 0
SQ0329-5105 | Светильник ДСО SYS 46-032-50-3 34 Вт 3400 лм 5000 К IP20 (проходной, призма) TDM |  | 8 | 4 | 4 | 5335.79 | 5335.79 | нет | 0 | 2.2375 | 0.006053 |  |  | 1 | шт |  | 0 | 0
SQ0329-5120 | Скоба декоративная SYS 468 TDM |  | 20 | 10 | 100 | 80.64 | 80.64 | нет | 0 | 0.0135 | 6e-05 |  |  | 1 | шт |  | 0 | 0
SQ0329-5125 | Соединительный комплект SYS 467 TDM |  | 04.04.2024 | 1 | 100 | 133.22 | 133.22 | нет | 0 | 0.059 | 0.000147 |  |  | 1 | шт |  | 0 | 0
| 03.29.55 Светильники светодиодные - серия LED ЖКХ ДБО | [15 empty] | 0
SQ0329-1058 | Светильник LED ЖКХ ДБО-10-ФА 10 Вт, 1300 лм, IP54 (фотоакустический датчик) TDM |  | 30 | 1 | 10 | 2514.82 | 2514.82 | нет | 0 | 0.266 | 0.001821 |  |  | 1 | шт |  | 0 | 0
SQ0329-1060 | Светильник LED ЖКХ ДБО-10-ФАД1 10 Вт, 1300 лм, IP54 (фотоакустический датчик+деж.режим) TDM |  | 5 | 1 | 10 | 2557.94 | 2557.94 | нет | 0 | 0.2601 | 0.001781 |  |  | 1 | шт |  | 0 | 0
SQ0329-1059 | Светильник LED ЖКХ ДБО-10-ФМ 10 Вт, 1300 лм, IP54 (датчик движения) TDM |  | 37 | 1 | 10 | 2824.36 | 2824.36 | нет | 0 | 0.2598 | 0.001786 |  |  | 1 | шт |  | 0 | 0
SQ0329-1055 | Светильник LED ЖКХ ДБО-6-ФА 6 Вт, 850 лм, IP54 (фотоакустический датчик) TDM |  | 21.03.2024 | 1 | 10 | 2032.8 | 2032.8 | нет | 0 | 0.2892 | 0.001766 |  |  | 1 | шт |  | 0 | 0
SQ0329-1057 | Светильник LED ЖКХ ДБО-6-ФАД1 6 Вт, 850 лм, IP54 (фотоакустический датчик+деж.режим) TDM |  | 21.03.2024 | 1 | 10 | 2151.38 | 2151.38 | нет | 0 | 0.2805 | 0.001733 |  |  | 1 | шт |  | 0 | 0
SQ0329-1056 | Светильник LED ЖКХ ДБО-6-ФМ 6 Вт, 850 лм, IP54 (датчик движения) TDM |  | 50 | 1 | 10 | 2448.6 | 2448.6 | нет | 0 | 0.2883 | 0.001781 |  |  | 1 | шт |  | 0 | 0
| 03.30.01 Садово-парковые светильники - светильники Классика | [15 empty] | 0
SQ0330-0021 | Светильник 4060-01 садово-парковый четырехгранник, 60Вт, вверх, черный TDM |  | 60 | 1 | 6 | 1960.29 | 1960.29 | 1234.98 | 0 | 0.974 | 0.01054 |  |  | 1 | шт |  | 0 | 0
SQ0330-0022 | Светильник 4060-02 садово-парковый четырехгранник, 60Вт, вниз, черный TDM |  | 60 | 1 | 6 | 2053.65 | 2053.65 | 1293.8 | 0 | 1.0018 | 0.01251 |  |  | 1 | шт |  | 0 | 0
SQ0330-0031 | Светильник 4060-11 садово-парковый четырехгранник, 60Вт, вверх, бронза |  | 60 | 1 | 6 | 1964.23 | 1964.23 | 1237.46 | 0 | 1.6852 | 0.010605 |  |  | 1 | шт |  | 0 | 0
SQ0330-0032 | Светильник 4060-12 садово-парковый четырехгранник, 60Вт, вниз, бронза TDM |  | 60 | 1 | 6 | 2090.97 | 2090.97 | 1317.31 | 0 | 0.9975 | 0.012432 |  |  | 1 | шт |  | 0 | 0
SQ0330-0001 | Светильник 6060-01 садово-парковый шестигранник, 60Вт, вверх, черный TDM |  | 60 | 1 | 6 | 2048.23 | 2048.23 | 1290.38 | 0 | 1.1518 | 0.01139 |  |  | 1 | шт |  | 0 | 0
SQ0330-0002 | Светильник 6060-02 садово-парковый шестигранник, 60Вт, вниз, черный TDM |  | 60 | 1 | 6 | 2048.23 | 2048.23 | 1290.38 | 0 | 1.1642 | 0.014558 |  |  | 1 | шт |  | 0 | 0
SQ0330-0003 | Светильник 6060-03 садово-парковый шестигранник, 60Вт, на опору, черный TDM |  | 66 | 1 | 6 | 1966.31 | 1966.31 | 1238.78 | 0 | 1.148 | 0.009191 |  |  | 1 | шт |  | 0 | 0
SQ0330-0004 | Светильник 6060-04 садово-парковый шестигранник, 60Вт, стойка, черный TDM |  | 60 | 1 | 6 | 1966.31 | 1966.31 | 1238.78 | 0 | 1.887 | 0.012304 |  |  | 1 | шт |  | 0 | 0
SQ0330-0005 | Светильник 6060-05 садово-парковый шестигранник, 60Вт, подвес, черный TDM |  | 60 | 1 | 6 | 1966.31 | 1966.31 | 1238.78 | 0 | 1.1167 | 0.010575 |  |  | 1 | шт |  | 0 | 0
SQ0330-0011 | Светильник 6060-11 садово-парковый шестигранник, 60Вт, вверх, бронза TDM |  | 209 | 1 | 6 | 2133.66 | 2133.66 | 1344.21 | 0 | 1 | 0.0116 |  |  | 1 | шт |  | 0 | 0
SQ0330-0012 | Светильник 6060-12 садово-парковый шестигранник, 60Вт, вниз, бронза TDM |  | 110 | 1 | 6 | 2133.66 | 2133.66 | 1344.21 | 0 | 1.1123 | 0.014563 |  |  | 1 | шт |  | 0 | 0
SQ0330-0013 | Светильник 6060-13 садово-парковый шестигранник, 60Вт, на опору, бронза |  | 60 | 1 | 6 | 1939.69 | 1939.69 | 1222 | 0 | 1.9042 | 0.009575 |  |  | 1 | шт |  | 0 | 0
SQ0330-0014 | Светильник 6060-14 садово-парковый шестигранник, 60Вт, стойка, бронза |  | 96 | 1 | 12 | 1939.69 | 1939.69 | 1222 | 0 | 0.95833 | 0.009781 |  |  | 1 | шт |  | 0 | 0
SQ0330-0015 | Светильник 6060-15 садово-парковый шестигранник, 60Вт, подвес, бронза TDM |  | 60 | 1 | 6 | 1939.69 | 1939.69 | 1222 | 0 | 1.1258 | 0.0105 |  |  | 1 | шт |  | 0 | 0
SQ0330-0061 | Светильник 6060-21 садово-парковый шестигранник, 60Вт, вверх, белый |  | 60 | 1 | 6 | 2162.93 | 2162.93 | 1362.65 | 0 | 1 | 0.011609 |  |  | 1 | шт |  | 0 | 0
SQ0330-0062 | Светильник 6060-22 садово-парковый шестигранник, 60Вт, вниз, белый |  | 60 | 1 | 6 | 2162.93 | 2162.93 | 1362.65 | 0 | 1.05 | 0.014112 |  |  | 1 | шт |  | 0 | 0
SQ0330-0063 | Светильник 6060-23 садово-парковый шестигранник, 60Вт, на опору, белый |  |  | 1 | 12 | 778.57 | 778.57 | нет | 0 | 0.95833 | 0.008326 |  |  | 1 | шт |  | 0 | 0
SQ0330-0064 | Светильник 6060-24 садово-парковый шестигранник, 60Вт, стойка, белый |  | 520 | 1 | 12 | 817.49 | 817.49 | нет | 0 | 0.95833 | 0.010195 |  |  | 1 | шт |  | 0 | 0
SQ0330-0006 | Светильник 6100-01 садово-парковый шестигранник, 100Вт, вверх, черный TDM |  | 60 | 1 | 6 | 3695.57 | 3695.57 | 2328.21 | 0 | 1.7967 | 0.022998 |  |  | 1 | шт |  | 0 | 0
SQ0330-0007 | Светильник 6100-02 садово-парковый шестигранник, 100Вт, вниз, черный TDM |  | 60 | 1 | 6 | 3695.57 | 3695.57 | 2328.21 | 0 | 1.7467 | 0.022026 |  |  | 1 | шт |  | 0 | 0
SQ0330-0008 | Светильник 6100-03 садово-парковый шестигранник, 100Вт, на опору, черный TDM |  | 60 | 1 | 6 | 3307.18 | 3307.18 | 2083.52 | 0 | 1.4667 | 0.022224 |  |  | 1 | шт |  | 0 | 0
SQ0330-0009 | Светильник 6100-04 садово-парковый шестигранник, 100Вт, стойка, черный TDM |  | 60 | 1 | 6 | 3090.82 | 3090.82 | 1947.22 | 0 | 1.6667 | 0.02478 |  |  | 1 | шт |  | 0 | 0
SQ0330-0010 | Светильник 6100-05 садово-парковый шестигранник, 100Вт, подвес, черный TDM |  | 60 | 1 | 6 | 3090.82 | 3090.82 | 1947.22 | 0 | 1.5833 | 0.018337 |  |  | 1 | шт |  | 0 | 0
SQ0330-0016 | Светильник 6100-11 садово-парковый шестигранник, 100Вт, вверх, бронза TDM |  | 60 | 1 | 6 | 3695.54 | 3695.54 | 2328.19 | 0 | 1.7867 | 0.022998 |  |  | 1 | шт |  | 0 | 0
SQ0330-0017 | Светильник 6100-12 садово-парковый шестигранник, 100Вт, вниз, бронза TDM |  | 60 | 1 | 6 | 3725.12 | 3725.12 | 2346.83 | 0 | 1.74 | 0.022026 |  |  | 1 | шт |  | 0 | 0
SQ0330-0020 | Светильник 6100-15 садово-парковый шестигранник, 100Вт, подвес, бронза TDM |  | 60 | 1 | 6 | 3225.19 | 3225.19 | 2031.87 | 0 | 1.5967 | 0.017093 |  |  | 1 | шт |  | 0 | 0
SQ0330-0067 | Светильник 6100-22 садово-парковый шестигранник, 100Вт, вниз,белый |  |  | 1 | 6 | 1656.38 | 1656.38 | нет | 0 | 1.8917 | 0.024918 |  |  | 1 | шт |  | 0 | 0
SQ0330-0068 | Светильник 6100-23 садово-парковый шестигранник, 100Вт, на опору, белый |  |  | 1 | 6 | 1340.88 | 1340.88 | нет | 0 | 1.6333 | 0.023373 |  |  | 1 | шт |  | 0 | 0
SQ0330-0069 | Светильник 6100-24 садово-парковый шестигранник, 100Вт, стойка, белый |  | 205 | 1 | 6 | 1340.88 | 1340.88 | нет | 0 | 1.725 | 0.021031 |  |  | 1 | шт |  | 0 | 0
SQ0330-0070 | Светильник 6100-25 садово-парковый шестигранник, 100Вт, подвес,белый |  | 254 | 1 | 6 | 1340.88 | 1340.88 | нет | 0 | 1.6667 | 0.019913 |  |  | 1 | шт |  | 0 | 0
SQ0330-0087 | Светильник садово-парковый "Ампир" 60 Вт, вверх, шагрень/бронза Е27, TDM |  | 261 | 1 | 6 | 2697.66 | 2697.66 | 1699.53 | 0 | 1.1083 | 0.012422 |  |  | 1 | шт |  | 0 | 0
SQ0330-0089 | Светильник садово-парковый "Ампир" 60 Вт, подвес шагрень/бронза Е27, TDM |  | 120 | 1 | 12 | 2644.77 | 2644.77 | 1666.21 | 0 | 1.1708 | 0.008818 |  |  | 1 | шт |  | 0 | 0
SQ0330-0088 | Светильник садово-парковый "Ампир" 60 Вт, стойка шагрень/бронза Е27, TDM |  | 60 | 1 | 6 | 2697.66 | 2697.66 | 1699.53 | 0 | 1.05 | 0.010384 |  |  | 1 | шт |  | 0 | 0
SQ0330-0333 | Светильник садово-парковый "Беседка" 60 Вт, вверх, матовое/бронза, Е27, TDM |  | 120 | 1 | 12 | 2999.3 | 2999.3 | 1889.56 | 0 | 1.2871 | 0.011758 |  |  | 1 | шт |  | 0 | 0
SQ0330-0335 | Светильник садово-парковый "Беседка" 60 Вт, подвес, матовое/бронза, Е27, TDM |  | 120 | 1 | 12 | 2918.55 | 2918.55 | 1838.69 | 0 | 0.934 | 0.009128 |  |  | 1 | шт |  | 0 | 0
SQ0330-0334 | Светильник садово-парковый "Беседка" 60 Вт, стойка, матовое/бронза, Е27, TDM |  | 120 | 1 | 12 | 2999.3 | 2999.3 | 1889.56 | 0 | 1.2917 | 0.011978 |  |  | 1 | шт |  | 0 | 0
SQ0330-0093 | Светильник садово-парковый "Братья Гримм" 100 Вт, вниз, шагрень/бронза, Е27, TDM |  | 60 | 1 | 6 | 4470.97 | 4470.97 | 2816.71 | 0 | 2.097 | 0.021011 |  |  | 1 | шт |  | 0 | 0
SQ0330-0095 | Светильник садово-парковый "Братья Гримм" 100 Вт, подвес, шагрень/бронза, Е27, TDM |  | 60 | 1 | 6 | 3717.35 | 3717.35 | 2341.93 | 0 | 1.6667 | 0.011991 |  |  | 1 | шт |  | 0 | 0
SQ0330-0094 | Светильник садово-парковый "Братья Гримм" 100 Вт, стойка, шагрень/бронза, Е27, TDM |  | 60 | 1 | 6 | 4072.92 | 4072.92 | 2565.94 | 0 | 1.6667 | 0.014317 |  |  | 1 | шт |  | 0 | 0
SQ0330-0204 | Светильник садово-парковый "Вена" 60 Вт, вверх, алюм., прозрачное/черный, Е27, TDM |  | 60 | 1 | 6 | 5484.64 | 5484.64 | 3455.32 | 0 | 2.1667 | 0.026177 |  |  | 1 | шт |  | 0 | 0
SQ0330-0203 | Светильник садово-парковый "Вена" 60 Вт, вниз, алюм., прозрачное/черный, Е27, TDM |  | 60 | 1 | 6 | 5484.64 | 5484.64 | 3455.32 | 0 | 2.2417 | 0.022536 |  |  | 1 | шт |  | 0 | 0
SQ0330-0205 | Светильник садово-парковый "Вена" 60 Вт, подвес, алюм., прозрачное/черный Е27, TDM |  | 60 | 1 | 6 | 4075.25 | 4075.25 | 2567.41 | 0 | 1.9167 | 0.015843 |  |  | 1 | шт |  | 0 | 0
SQ0330-0206 | Светильник садово-парковый "Вена" 60 Вт, стойка, алюм., прозрачное/черный, Е27, TDM |  | 60 | 1 | 6 | 4043.7 | 4043.7 | 2547.53 | 0 | 1.75 | 0.015545 |  |  | 1 | шт |  | 0 | 0
SQ0330-0327 | Светильник садово-парковый "Глазурь" 60 Вт, вверх, прозрачное/бронза, Е27, TDM |  | 60 | 1 | 6 | 3579.81 | 3579.81 | 2255.28 | 0 | 2.0083 | 0.0181 |  |  | 1 | шт |  | 0 | 0
SQ0330-0329 | Светильник садово-парковый "Глазурь" 60 Вт, подвес, прозрачное/бронза, Е27, TDM |  | 120 | 1 | 12 | 3461.51 | 3461.51 | 2180.75 | 0 | 1.8333 | 0.015285 |  |  | 1 | шт |  | 0 | 0
SQ0330-0328 | Светильник садово-парковый "Глазурь" 60 Вт, стойка, прозрачное/бронза, Е27, TDM |  | 60 | 1 | 6 | 3502.25 | 3502.25 | 2206.42 | 0 | 2 | 0.016245 |  |  | 1 | шт |  | 0 | 0
SQ0330-0099 | Светильник садово-парковый "Кантри" 60 Вт, вверх, матовое/черный, Е27, TDM |  | 60 | 1 | 6 | 5269.36 | 5269.36 | 3319.7 | 0 | 1.6108 | 0.027146 |  |  | 1 | шт |  | 0 | 0
SQ0330-0100 | Светильник садово-парковый "Кантри" 60 Вт, подвес, матовое/черный, Е27, TDM |  | 29 | 1 | 12 | 4979.56 | 4979.56 | 3137.12 | 0 | 1.3333 | 0.017896 |  |  | 1 | шт |  | 0 | 0
SQ0330-0233 | Светильник садово-парковый "Марсель" 60 Вт, вниз, алюм., прозрачное/махагон, Е27, TDM |  | 94 | 1 | 12 | 4432.23 | 4432.23 | 2792.3 | 0 | 1.1981 | 0.024568 |  |  | 1 | шт |  | 0 | 0
SQ0330-0234 | Светильник садово-парковый "Марсель" 60 Вт, подвес, алюм., прозрачное/махагон, Е27, TDM |  | 87 | 1 | 12 | 4100.11 | 4100.11 | 2583.07 | 0 | 1.3417 | 0.020184 |  |  | 1 | шт |  | 0 | 0
SQ0330-0237 | Светильник садово-парковый "Меридиан" 100 Вт, вниз, алюм., матовое/кофейный, Е27, TDM |  | 56 | 1 | 6 | 4979.39 | 4979.39 | 3137.02 | 0 | 2.0083 | 0.027807 |  |  | 1 | шт |  | 0 | 0
SQ0330-0096 | Светильник садово-парковый "Меридиан" 100 Вт, вниз, матовое/черный, Е27, TDM |  | 60 | 1 | 6 | 4869.4 | 4869.4 | 3067.72 | 0 | 2 | 0.028309 |  |  | 1 | шт |  | 0 | 0
SQ0330-0098 | Светильник садово-парковый "Меридиан" 100 Вт, подвес, матовое/черный, Е27, TDM |  | 60 | 1 | 6 | 3708.07 | 3708.07 | 2336.08 | 0 | 1.1 | 0.016143 |  |  | 1 | шт |  | 0 | 0
SQ0330-0235 | Светильник садово-парковый "Милан" 60 Вт, вниз, пластик/алюм., прозрачное/серый, Е27, TDM |  | 01.06.2024 | 1 | 12 | 4069.27 | 4069.27 | 2563.64 | 0 | 1.0435 | 0.019722 |  |  | 1 | шт |  | 0 | 0
SQ0330-0236 | Светильник садово-парковый "Милан" 60 Вт, подвес, пластик/алюм., прозрачное/серый, Е27, TDM |  | 44 | 1 | 12 | 3662.54 | 3662.54 | 2307.4 | 0 | 1.0167 | 0.014032 |  |  | 1 | шт |  | 0 | 0
SQ0330-0212 | Светильник садово-парковый "Париж" 60 Вт, вверх, алюм., прозрачное/бронза, Е27, TDM |  | 60 | 1 | 6 | 4100.38 | 4100.38 | 2583.24 | 0 | 1.7058 | 0.016402 |  |  | 1 | шт |  | 0 | 0
SQ0330-0213 | Светильник садово-парковый "Париж" 60 Вт, вниз, алюм., прозрачное/бронза, Е27, TDM |  | 4 | 1 | 6 | 4100.82 | 4100.82 | 2583.52 | 0 | 1.6313 | 0.02001 |  |  | 1 | шт |  | 0 | 0
SQ0330-0214 | Светильник садово-парковый "Париж" 60 Вт, подвес, алюм., прозрачное/бронза, Е27, TDM |  | 41 | 1 | 6 | 3661.74 | 3661.74 | 2306.9 | 0 | 1.75 | 0.015706 |  |  | 1 | шт |  | 0 | 0
SQ0330-0215 | Светильник садово-парковый "Париж" 60 Вт, стойка, алюм., прозрачное/бронза, Е27, TDM |  | 60 | 1 | 6 | 3693.21 | 3693.21 | 2326.72 | 0 | 1.5833 | 0.015842 |  |  | 1 | шт |  | 0 | 0
SQ0330-0090 | Светильник садово-парковый "Прованс" 100 Вт, вниз, шагрень/бронза Е27, TDM |  | 01.06.2024 | 1 | 6 | 4665.36 | 4665.36 | 2939.18 | 0 | 2.2468 | 0.02393 |  |  | 1 | шт |  | 0 | 0
SQ0330-0092 | Светильник садово-парковый "Прованс" 100 Вт, подвес, шагрень/бронза Е27, TDM |  | 60 | 1 | 6 | 3578.36 | 3578.36 | 2254.37 | 0 | 1.7167 | 0.016048 |  |  | 1 | шт |  | 0 | 0
SQ0330-0210 | Светильник садово-парковый "Рим" 60 Вт, вверх, алюм., янтарное/кофейный, Е27, TDM |  | 45 | 1 | 6 | 5442.88 | 5442.88 | 3429.01 | 0 | 1.925 | 0.027289 |  |  | 1 | шт |  | 0 | 0
SQ0330-0211 | Светильник садово-парковый "Рим" 60 Вт, подвес, алюм., янтарное/кофейный, Е27, TDM |  | 60 | 1 | 6 | 4921.45 | 4921.45 | 3100.51 | 0 | 1.9167 | 0.022153 |  |  | 1 | шт |  | 0 | 0
SQ0330-0077 | Светильник садово-парковый "Самурай" 60 Вт, вверх, шагрень/бронза, Е27, TDM |  | 60 | 1 | 6 | 4524.66 | 4524.66 | 2850.54 | 0 | 2.008 | 0.018208 |  |  | 1 | шт |  | 0 | 0
SQ0330-0080 | Светильник садово-парковый "Самурай" 60 Вт, подвес, шагрень/бронза, Е27, TDM |  | 60 | 1 | 6 | 3480.51 | 3480.51 | 2192.72 | 0 | 1.9167 | 0.014372 |  |  | 1 | шт |  | 0 | 0
SQ0330-0078 | Светильник садово-парковый "Самурай" 60 Вт, стойка, шагрень/бронза, Е27, TDM |  | 120 | 1 | 12 | 3782.02 | 3782.02 | 2382.67 | 0 | 0.91667 | 0.008007 |  |  | 1 | шт |  | 0 | 0
SQ0330-0300 | Светильник садово-парковый "Тамплиеры" 100 Вт, вниз, шагрень/черный, Е27, TDM |  | 60 | 1 | 6 | 4606.06 | 4606.06 | 2901.82 | 0 | 2.0833 | 0.020417 |  |  | 1 | шт |  | 0 | 0
SQ0330-0326 | Светильник садово-парковый "Тамплиеры" 100 Вт, подвес, шагрень/черный, Е27, TDM |  | 60 | 1 | 6 | 3903.23 | 3903.23 | 2459.03 | 0 | 1.6147 | 0.015132 |  |  | 1 | шт |  | 0 | 0
SQ0330-0325 | Светильник садово-парковый "Тамплиеры" 100 Вт, стойка, шагрень/черный, Е27, TDM |  | 60 | 1 | 6 | 3953.91 | 3953.91 | 2490.96 | 0 | 1.75 | 0.01888 |  |  | 1 | шт |  | 0 | 0
| 03.30.03 Садово-парковые светильники - светильники на солнечных батареях | [15 empty] | 0
| 03.30.03.01 Светильники на солнечных батареях ландшафтные | [15 empty] | 0
SQ0330-0107 | Набор светильников СП "Торо" на солнечных батареях, пластик, 10х44 cм, 2 шт, TDM |  | 120 | 1 | 12 | 1726.17 | 1726.17 | 1087.49 | 0 | 0.58333 | 0.005476 |  |  | 1 | упак (2 шт) |  | 0 | 0
SQ0330-0109 | Набор светильников СС "Колосок" на солнечных батареях, сталь, 6х27 cм, 2 шт, TDM |  | 240 | 1 | 24 | 1697.88 | 1697.88 | 1069.66 | 0 | 0.33333 | 0.002419 |  |  | 1 | упак (2 шт) |  | 0 | 0
SQ0330-0106 | Набор светильников "Камыш" на солнечных батареях, RGB, оргстекло, 1,8х70 cм, 2 шт, TDM |  | 120 | 1 | 12 | 1627.14 | 1627.14 | 1025.1 | 0 | 0.50833 | 0.00239 |  |  | 1 | упак (2 шт) |  | 0 | 0
SQ0330-0130 | Светильник "Китайский фонарик" на солнечных батареях, TDM |  |  | 24 | 24 | 825.23 | 825.23 | 519.89 | 0 | 0.16 | 0.002955 |  |  | 1 | шт |  | 0 | 0
SQ0330-0130 | Светильник "Китайский фонарик" на солнечных батареях, TDM |  | 3 | 1 |  | 825.23 | 825.23 | 519.89 | 0 | 0.16 | 0.002955 |  |  | 1 | шт |  | 0 | 5
SQ0330-0132 | Светильник "Кувшинка желтая", на солнечных батареях, меняет цвет, водный, TDM |  | 7 | 1 | 20 | 1173.7 | 1173.7 | 739.43 | 0 | 0.19075 | 0.003204 |  |  | 1 | шт |  | 0 | 0
SQ0330-0140 | Светильник "Кувшинка розовая" на солнечных батареях, водный, TDM |  | 200 | 1 | 20 | 821.59 | 821.59 | 517.6 | 0 | 0.165 | 0.002037 |  |  | 1 | шт |  | 0 | 0
SQ0330-0193 | Светильник ландшафтный ССЛ-170 на солн.батарее, 9*9*10,стекло,зеленый,синий,желтый,фиолетовый,ДБ,TDM |  | 120 | 12 | 12 | 839.58 | 839.58 | 528.94 | 0 | 0.40833 | 0.001736 |  |  | 1 | шт |  | 0 | 0
SQ0330-0193 | Светильник ландшафтный ССЛ-170 на солн.батарее, 9*9*10,стекло,зеленый,синий,желтый,фиолетовый,ДБ,TDM |  | 9 | 1 |  | 839.58 | 839.58 | 528.94 | 0 | 0.40833 | 0.001736 |  |  | 1 | шт |  | 0 | 5
SQ0330-0174 | Светильник ландшафтный ССЛ-175 "Рэкс" на солнечной батарее, 9,5х7,5х10,5 см, TDM |  | 200 | 20 | 20 | 662.58 | 662.58 | 417.43 | 0 | 0.125 | 0.001673 |  |  | 1 | шт |  | 0 | 0
SQ0330-0202 | Светильник ландшафтный ССЛ-180 "Макс" на солнечной батарее, 9,5х7,5х10,5 см, TDM |  | 200 | 20 | 20 | 757.23 | 757.23 | 477.05 | 0 | 0.125 | 0.001144 |  |  | 1 | шт |  | 0 | 0
SQ0330-0135 | Светильник ПП-007 "Стрекоза", на воде, на солнечных батареях, 12*12*7,5 см, TDM |  | 21 | 1 | 30 | 402.12 | 402.12 | нет | 0 | 0.176 | 0.00185 |  |  | 1 | шт |  | 0 | 0
SQ0330-0170 | Светильник ПП-2019 "Ежик в кашпо" на солнечных батареях, 14,5x11x11 см, TDM |  | 454 | 1 | 16 | 859.08 | 859.08 | нет | 0 | 0.35 | 0.00325 |  |  | 1 | шт |  | 0 | 0
SQ0330-0102 | Светильник СП-325 на солнечных батареях, пластик, 4,6х32см, ДБ, TDM |  | 1248 | 48 | 48 | 126.42 | 126.42 | 79.64 | 0 | 0.057292 | 0.000692 |  |  | 1 | шт |  | 0 | 0
SQ0330-0102 | Светильник СП-325 на солнечных батареях, пластик, 4,6х32см, ДБ, TDM |  | 43 | 1 |  | 126.42 | 126.42 | 79.64 | 0 | 0.057292 | 0.000692 |  |  | 1 | шт |  | 0 | 5
SQ0330-0180 | Светильник СП-336 на солнечной батарее, 8,5х8,5х36 см, пластик, черный, ДБ, TDM |  | 192 | 12 | 12 | 405.78 | 405.78 | 255.64 | 0 | 0.15425 | 0.00313 |  |  | 1 | шт |  | 0 | 0
SQ0330-0188 | Светильник СП-337 на солнечной батарее, 7х7х34 см, пластик, черный,10 LED, ДБ, TDM |  | 192 | 12 | 12 | 391.82 | 391.82 | 246.85 | 0 | 0.13417 | 0.002207 |  |  | 1 | шт |  | 0 | 0
SQ0330-0188 | Светильник СП-337 на солнечной батарее, 7х7х34 см, пластик, черный,10 LED, ДБ, TDM |  | 11 | 1 |  | 391.82 | 391.82 | 246.85 | 0 | 0.13417 | 0.002207 |  |  | 1 | шт |  | 0 | 5
SQ0330-0178 | Светильник СП-351 "Факел 2" на солнечной батарее, 12х12х79 см, пластик, черный, 54 LED, TDM |  | 106 | 1 | 4 | 1125.67 | 1125.67 | 709.17 | 0 | 0.50275 | 0.007897 |  |  | 1 | шт |  | 0 | 0
SQ0330-0110 | Светильник СС "Бабочка" на солнечных батареях, сталь, меняет цвет, TDM |  | 120 | 1 | 12 | 626.74 | 626.74 | 394.85 | 0 | 0.15417 | 0.001868 |  |  | 1 | шт |  | 0 | 0
SQ0330-0112 | Светильник СС "Колибри" на солнечных батареях, сталь, меняет цвет, TDM |  |  | 1 | 12 | 818.79 | 818.79 | 515.84 | 0 | 0.17667 | 0.002902 |  |  | 1 | шт |  | 0 | 0
SQ0330-0133 | Светильник СС "Кракле" на солнечных батареях, сталь, меняет цвет, TDM |  | 192 | 12 | 12 | 494.44 | 494.44 | 311.5 | 0 | 0.34167 | 0.003426 |  |  | 1 | шт |  | 0 | 0
SQ0330-0120 | Светильник СС "Лофт 2" на солнечных батареях, сталь, 15х12 cм, TDM |  | 180 | 1 | 18 | 1469.79 | 1469.79 | 925.97 | 0 | 0.41667 | 0.004515 |  |  | 1 | шт |  | 0 | 0
SQ0330-0116 | Светильник СС "Мозаика" на солнечных батареях, сталь, в ассортименте, ДБ, TDM |  | 160 | 16 | 16 | 642.22 | 642.22 | 404.6 | 0 | 0.2 | 0.002266 |  |  | 1 | шт |  | 0 | 0
SQ0330-0116 | Светильник СС "Мозаика" на солнечных батареях, сталь, в ассортименте, ДБ, TDM |  | 15 | 1 |  | 642.22 | 642.22 | 404.6 | 0 | 0.2 | 0.002266 |  |  | 1 | шт |  | 0 | 5
SQ0330-0114 | Светильник СС "Ротанг 1" на солнечных батареях, пластик, 7х43cм, TDM |  | 120 | 1 | 12 | 1428.2 | 1428.2 | 899.77 | 0 | 0.45833 | 0.003733 |  |  | 1 | шт |  | 0 | 0
SQ0330-0115 | Светильник СС "Ротанг 2" на солнечных батареях, пластик, 9,5х60cм, TDM |  | 80 | 1 | 8 | 1857.04 | 1857.04 | 1169.94 | 0 | 0.7875 | 0.007563 |  |  | 1 | шт |  | 0 | 0
SQ0330-0111 | Светильник СС "Стрекоза" на солнечных батареях, сталь, меняет цвет, TDM |  | 7 | 1 | 12 | 786.76 | 786.76 | 495.66 | 0 | 0.20167 | 0.003061 |  |  | 1 | шт |  | 0 | 0
SQ0330-0103 | Светильник СС-298 на солнечных батареях, сталь, 5,5х37cм, ДБ, TDM |  | 144 | 24 | 24 | 303 | 303 | 190.89 | 0 | 0.10292 | 0.001213 |  |  | 1 | шт |  | 0 | 0
SQ0330-0104 | Светильник СС-320 на солнечных батареях, сталь, с выключателем, TDM |  |  | 24 | 24 | 778.25 | 778.25 | 490.3 | 0 | 0.20625 | 0.003045 |  |  | 1 | шт |  | 0 | 0
SQ0330-0104 | Светильник СС-320 на солнечных батареях, сталь, с выключателем, TDM |  | 2 | 1 |  | 778.25 | 778.25 | 490.3 | 0 | 0.20625 | 0.003045 |  |  | 1 | шт |  | 0 | 5
SQ0330-0101 | Светильник СС-325 на солнечных батареях, сталь, 4,6х32 см, ДБ, TDM |  | 720 | 24 | 24 | 162.95 | 162.95 | 102.66 | 0 | 0.063333 | 0.000793 |  |  | 1 | шт |  | 0 | 0
SQ0330-0101 | Светильник СС-325 на солнечных батареях, сталь, 4,6х32 см, ДБ, TDM |  | 23 | 1 |  | 162.95 | 162.95 | 102.66 | 0 | 0.063333 | 0.000793 |  |  | 1 | шт |  | 0 | 5
| 03.30.03.03 Светильники на солнечных батареях гирлянды | [15 empty] | 0
SQ0330-0199 | Гирлянда CCГ-112 "Роса" на солнечной батарее, 10 м, 100 LED, теплый белый, IP54, TDM |  | 240 | 1 | 24 | 1036.73 | 1036.73 | 653.14 | 0 | 0.17917 | 0.001344 |  |  | 1 | шт |  | 0 | 0
SQ0330-0117 | Гирлянда ССГ "Бусины" на солнечной батарее, 4 м, 20 LED, желтый, IP54, TDM |  | 480 | 1 | 48 | 1519.24 | 1519.24 | 957.12 | 0 | 0.3125 | 0.001385 |  |  | 1 | шт |  | 0 | 0
SQ0330-0181 | Гирлянда ССГ-110 "Лампы" на солнечной батарее, 1,3 м, 60 LED, теплый белый, IP44, TDM |  | 180 | 1 | 18 | 2184.24 | 2184.24 | 1376.07 | 0 | 0.66667 | 0.008574 |  |  | 1 | шт |  | 0 | 0
SQ0330-0200 | Гирлянда ССГ-148 "Капли" на солнечной батарее, 2.7 м, 20 LED, многоцветный, IP54, TDM |  | 300 | 1 | 30 | 1018.43 | 1018.43 | 641.61 | 0 | 0.28667 | 0.001266 |  |  | 1 | шт |  | 0 | 0
SQ0330-0201 | Гирлянда ССГ-154 "Шарики" на солнечной батарее, 2.7 м, 20 LED, многоцветный, IP54, TDM |  | 300 | 1 | 30 | 1018.43 | 1018.43 | 641.61 | 0 | 0.28667 | 0.00129 |  |  | 1 | шт |  | 0 | 0
SQ0330-0119 | Светильник СП-251 гирлянда "Бабочки"-10, пластик, TDM |  | 120 | 1 | 12 | 1294.52 | 1294.52 | 815.55 | 0 | 0.275 | 0.003696 |  |  | 1 | шт |  | 0 | 0
| 03.30.04 Опоры и кронштейны для садово-парковых светильников | [15 empty] | 0
SQ0330-0420 | Декоративная накладка на опору d-60 мм, цвет бронза металлик, TDM |  | 263 | 1 | 40 | 160.16 | 160.16 | нет | 0 | 0.2125 | 0.000819 |  |  | 1 | шт |  | 0 | 0
SQ0330-0421 | Декоративная накладка на опору d-60 мм, цвет серебро металлик, TDM |  | 201 | 1 | 40 | 160.16 | 160.16 | нет | 0 | 0.2125 | 0.000592 |  |  | 1 | шт |  | 0 | 0
SQ0330-0419 | Декоративная накладка на опору d-60 мм, цвет черный, TDM |  | 400 | 1 | 40 | 160.16 | 160.16 | нет | 0 | 0.2125 | 0.000592 |  |  | 1 | шт |  | 0 | 0
SQ0330-0353 | Кронштейн настенный для НТУ L=210 мм (поликарбонат) TDM |  | 1 | 1 | 40 | 357.21 | 357.21 | нет | 0 | 0.185 | 0.001888 |  |  | 1 | шт |  | 0 | 0
SQ0330-0318 | Кронштейн настенный для НТУ L=230 мм TDM |  | 60 | 10 | 10 | 478.17 | 478.17 | нет | 0 | 0.182 | 0.002579 |  |  | 1 | шт |  | 0 | 0
SQ0330-0318 | Кронштейн настенный для НТУ L=230 мм TDM |  | 12 | 1 |  | 478.17 | 478.17 | нет | 0 | 0.182 | 0.002579 |  |  | 1 | шт |  | 0 | 5
SQ0330-0431 | Наконечник для установки на грунт светильников НТУ (поликарбонат) TDM |  | 29 | 1 | 15 | 158.2 | 158.2 | нет | 0 | 0.068267 | 0.000694 |  |  | 1 | шт |  | 0 | 0
SQ0330-0433 | Наконечник для установки на грунт светильников НТУ ДГ-01 TDM |  | 37 | 1 | 10 | 352.55 | 352.55 | нет | 0 | 0.18 | 0.000793 |  |  | 1 | шт |  | 0 | 0
SQ0330-0414 | Опора витая металлическая садово-парковая, h=1200 мм, цвет бронза металлик, TDM |  | 10 | 1 | 1 | 2617.97 | 2617.97 | нет | 0 | 2.69 | 0.016489 |  |  | 1 | шт |  | 0 | 0
SQ0330-0417 | Опора витая металлическая садово-парковая, h=1200 мм, цвет серебро металлик, TDM |  | 10 | 1 | 1 | 2617.97 | 2617.97 | нет | 0 | 2.631 | 0.017062 |  |  | 1 | шт |  | 0 | 0
SQ0330-0411 | Опора витая металлическая садово-парковая, h=1200 мм, цвет черный, TDM |  | 10 | 1 | 1 | 2560.96 | 2560.96 | нет | 0 | 2.683 | 0.017134 |  |  | 1 | шт |  | 0 | 0
SQ0330-0415 | Опора витая металлическая садово-парковая, h=1800 мм, цвет бронза металлик, TDM |  | 10 | 1 | 1 | 2977.79 | 2977.79 | нет | 0 | 3.677 | 0.025843 |  |  | 1 | шт |  | 0 | 0
SQ0330-0418 | Опора витая металлическая садово-парковая, h=1800 мм, цвет серебро металлик, TDM |  | 10 | 1 | 1 | 2977.79 | 2977.79 | нет | 0 | 4.5 | 0.02124 |  |  | 1 | шт |  | 0 | 0
SQ0330-0412 | Опора витая металлическая садово-парковая, h=1800 мм, цвет черный, TDM |  | 2 | 1 | 1 | 2946.79 | 2946.79 | нет | 0 | 3.8 | 0.028168 |  |  | 1 | шт |  | 0 | 0
SQ0330-0413 | Опора витая металлическая садово-парковая, h=600 мм, цвет бронза металлик, TDM |  | 10 | 1 | 1 | 1686.48 | 1686.48 | нет | 0 | 1.558 | 0.009282 |  |  | 1 | шт |  | 0 | 0
SQ0330-0416 | Опора витая металлическая садово-парковая, h=600 мм, цвет серебро металлик, TDM |  | 4 | 1 | 1 | 1686.48 | 1686.48 | нет | 0 | 1 | 0.008567 |  |  | 1 | шт |  | 0 | 0
SQ0330-0410 | Опора витая металлическая садово-парковая, h=600 мм, цвет черный, TDM |  | 10 | 1 | 1 | 1686.48 | 1686.48 | нет | 0 | 1.483 | 0.008567 |  |  | 1 | шт |  | 0 | 0
SQ0330-0405 | Опора металлическая садово-парковая, h=1200 мм, цвет бронза металлик, TDM |  | 10 | 1 | 1 | 2497.94 | 2497.94 | нет | 0 | 2.5 | 0.017134 |  |  | 1 | шт |  | 0 | 0
SQ0330-0408 | Опора металлическая садово-парковая, h=1200 мм, цвет серебро металлик, TDM |  | 10 | 1 | 1 | 2497.94 | 2497.94 | нет | 0 | 2.617 | 0.005076 |  |  | 1 | шт |  | 0 | 0
SQ0330-0081 | Опора металлическая садово-парковая, h=1200 мм, цвет черный, TDM |  | 21 | 1 | 1 | 2110.42 | 2110.42 | нет | 0 | 2.5 | 0.01416 |  |  | 1 | шт |  | 0 | 0
SQ0330-0406 | Опора металлическая садово-парковая, h=1800 мм, цвет бронза металлик, TDM |  | 10 | 1 | 1 | 3003 | 3003 | нет | 0 | 4 | 0.014018 |  |  | 1 | шт |  | 0 | 0
SQ0330-0409 | Опора металлическая садово-парковая, h=1800 мм, цвет серебро металлик, TDM |  | 10 | 1 | 1 | 3003 | 3003 | нет | 0 | 3.85 | 0.007646 |  |  | 1 | шт |  | 0 | 0
SQ0330-0082 | Опора металлическая садово-парковая, h=1800 мм, цвет черный, TDM |  | 10 | 1 | 1 | 2711.51 | 2711.51 | нет | 0 | 3.5 | 0.02809 |  |  | 1 | шт |  | 0 | 0
SQ0330-0404 | Опора металлическая садово-парковая, h=600 мм, цвет бронза металлик, TDM |  | 10 | 1 | 1 | 1561.56 | 1561.56 | нет | 0 | 1.504 | 0.009195 |  |  | 1 | шт |  | 0 | 0
SQ0330-0407 | Опора металлическая садово-парковая, h=600 мм, цвет серебро металлик, TDM |  | 10 | 1 | 1 | 1561.56 | 1561.56 | нет | 0 | 1.575 | 0.008567 |  |  | 1 | шт |  | 0 | 0
SQ0330-0071 | Опора металлическая садово-парковая, h=600 мм, цвет черный, TDM |  | 41 | 1 | 1 | 1390.35 | 1390.35 | нет | 0 | 1.359 | 0.008638 |  |  | 1 | шт |  | 0 | 0
SQ0330-0402 | Опора пластиковая садово-парковая, h=1000 мм, цвет черный, TDM |  | 42 | 1 | 1 | 750.78 | 750.78 | нет | 0 | 0.612 | 0.023359 |  |  | 1 | шт |  | 0 | 0
SQ0330-0403 | Опора пластиковая садово-парковая, h=1200 мм, цвет черный, TDM |  | 18 | 1 | 1 | 888.89 | 888.89 | нет | 0 | 0.659 | 0.027985 |  |  | 1 | шт |  | 0 | 0
SQ0330-0401 | Опора пластиковая садово-парковая, h=600 мм, цвет черный, TDM |  | 174 | 1 | 1 | 483.52 | 483.52 | нет | 0 | 0.352 | 0.014201 |  |  | 1 | шт |  | 0 | 0
| 03.30.05 Садово-парковые светильники - серии Прага | [15 empty] | 0
| 03.30.05.01 Садово-парковые светильники - серии Прага с матовым плафоном | [15 empty] | 0
SQ0330-0507 | Светильник Прага Эл-11-70 60 Вт Е27 подвесной черный TDM |  | 40 | 1 | 4 | 968.14 | 968.14 | нет | 0 | 0.75 | 0.018795 |  |  | 1 | шт |  | 0 | 0
SQ0330-0508 | Светильник Прага Эл-11-70Б 60 Вт Е27 подвесной бронза TDM |  | 334 | 1 | 4 | 968.14 | 968.14 | нет | 0 | 0.75425 | 0.01932 |  |  | 1 | шт |  | 0 | 0
SQ0330-0509 | Светильник Прага Эл-11-70М 60 Вт Е27 подвесной медь TDM |  | 40 | 1 | 4 | 968.14 | 968.14 | нет | 0 | 0.75 | 0.018868 |  |  | 1 | шт |  | 0 | 0
SQ0330-0501 | Светильник Прага Эл-11-71 60 Вт Е27 настенный вверх черный TDM |  | 40 | 1 | 4 | 968.14 | 968.14 | нет | 0 | 0.76225 | 0.019128 |  |  | 1 | шт |  | 0 | 0
SQ0330-0504 | Светильник Прага Эл-11-71-1 60 Вт Е27 настенный вниз черный TDM |  | 47 | 1 | 4 | 968.14 | 968.14 | нет | 0 | 0.757 | 0.018942 |  |  | 1 | шт |  | 0 | 0
SQ0330-0505 | Светильник Прага Эл-11-71-1Б 60 Вт Е27 настенный вниз бронза TDM |  | 435 | 1 | 4 | 968.14 | 968.14 | нет | 0 | 0.7575 | 0.018865 |  |  | 1 | шт |  | 0 | 0
SQ0330-0506 | Светильник Прага Эл-11-71-1М 60 Вт Е27 настенный вниз медь TDM |  | 55 | 1 | 4 | 968.14 | 968.14 | нет | 0 | 0.75575 | 0.019687 |  |  | 1 | шт |  | 0 | 0
SQ0330-0502 | Светильник Прага Эл-11-71Б 60 Вт Е27 настенный вверх бронза TDM |  | 73 | 1 | 4 | 968.14 | 968.14 | нет | 0 | 0.76225 | 0.018897 |  |  | 1 | шт |  | 0 | 0
SQ0330-0503 | Светильник Прага Эл-11-71М 60 Вт Е27 настенный вверх медь TDM |  | 59 | 1 | 4 | 968.14 | 968.14 | нет | 0 | 0.76275 | 0.019092 |  |  | 1 | шт |  | 0 | 0
SQ0330-0510 | Светильник Прага Эл-11-72 60 Вт Е27 напольный черный TDM |  | 21 | 1 | 4 | 968.14 | 968.14 | нет | 0 | 0.7855 | 0.018866 |  |  | 1 | шт |  | 0 | 0
SQ0330-0511 | Светильник Прага Эл-11-72Б 60 Вт Е27 напольный бронза TDM |  | 180 | 1 | 4 | 968.14 | 968.14 | нет | 0 | 0.7865 | 0.018823 |  |  | 1 | шт |  | 0 | 0
SQ0330-0512 | Светильник Прага Эл-11-72М 60 Вт Е27 напольный медь TDM |  | 31 | 1 | 4 | 968.14 | 968.14 | нет | 0 | 0.78175 | 0.01913 |  |  | 1 | шт |  | 0 | 0
SQ0330-0513 | Светильник Прага Эл-11-73-075 60 Вт Е27 напольный на стойке h-0.75 м черный TDM |  | 18.04.2024 | 1 | 1 | 1283.69 | 1283.69 | нет | 0 | 0.868 | 0.033562 |  |  | 1 | шт |  | 0 | 0
SQ0330-0514 | Светильник Прага Эл-11-73-075Б 60 Вт Е27 напольный на стойке h-0.75 м бронза TDM |  | 18.04.2024 | 1 | 1 | 1283.69 | 1283.69 | нет | 0 | 0.861 | 0.03326 |  |  | 1 | шт |  | 0 | 0
SQ0330-0515 | Светильник Прага Эл-11-73-075М 60 Вт Е27 напольный на стойке h-0.75 м медь TDM |  | 18.04.2024 | 1 | 1 | 1283.69 | 1283.69 | нет | 0 | 0.888 | 0.031265 |  |  | 1 | шт |  | 0 | 0
SQ0330-0516 | Светильник Прага Эл-11-73-100 60 Вт Е27 напольный на стойке h-1.0 м черный TDM |  | 18.04.2024 | 1 | 1 | 1372.64 | 1372.64 | нет | 0 | 0.994 | 0.052246 |  |  | 1 | шт |  | 0 | 0
SQ0330-0517 | Светильник Прага Эл-11-73-100Б 60 Вт Е27 напольный на стойке h-1.0 м бронза TDM |  | 12 | 1 | 1 | 1372.64 | 1372.64 | нет | 0 | 0.994 | 0.050997 |  |  | 1 | шт |  | 0 | 0
SQ0330-0518 | Светильник Прага Эл-11-73-100М 60 Вт Е27 напольный на стойке h-1.0 м медь TDM |  | 18.04.2024 | 1 | 1 | 1372.64 | 1372.64 | нет | 0 | 0.991 | 0.048937 |  |  | 1 | шт |  | 0 | 0
SQ0330-0519 | Светильник Прага Эл-11-73-125 60 Вт Е27 напольный на стойке h-1.25 м черный TDM |  | 18.04.2024 | 1 | 1 | 1474.34 | 1474.34 | нет | 0 | 1.22 | 0.071538 |  |  | 1 | шт |  | 0 | 0
SQ0330-0520 | Светильник Прага Эл-11-73-125Б 60 Вт Е27 напольный на стойке h-1.25 м бронза TDM |  | 20 | 1 | 1 | 1474.34 | 1474.34 | нет | 0 | 1.221 | 0.06835 |  |  | 1 | шт |  | 0 | 0
SQ0330-0521 | Светильник Прага Эл-11-73-125М 60 Вт Е27 напольный на стойке h-1.25м медь TDM |  | 17 | 1 | 1 | 1474.34 | 1474.34 | нет | 0 | 1.11 | 0.067996 |  |  | 1 | шт |  | 0 | 0
| 03.30.05.02 Садово-парковые светильники - серии Прага с прозрачным плафоном | [15 empty] | 0
SQ0330-0528 | Светильник Прага Эл-11-70 60 Вт Е27 подвесной черный, прозрачный плафон TDM |  | 14 | 1 | 4 | 1113.53 | 1113.53 | нет | 0 | 0.818 | 0.018712 |  |  | 1 | шт |  | 0 | 0
SQ0330-0529 | Светильник Прага Эл-11-70Б 60 Вт Е27 подвесной бронза, прозрачный плафон TDM |  | 21 | 1 | 4 | 1113.53 | 1113.53 | нет | 0 | 0.818 | 0.019024 |  |  | 1 | шт |  | 0 | 0
SQ0330-0530 | Светильник Прага Эл-11-70М 60 Вт Е27 подвесной медь, прозрачный плафон TDM |  | 18 | 1 | 4 | 1113.53 | 1113.53 | нет | 0 | 0.81975 | 0.018712 |  |  | 1 | шт |  | 0 | 0
SQ0330-0522 | Светильник Прага Эл-11-71 60 Вт Е27 настенный вверх черный, прозрачный плафон TDM |  | 38 | 1 | 4 | 1113.53 | 1113.53 | нет | 0 | 0.83125 | 0.019056 |  |  | 1 | шт |  | 0 | 0
SQ0330-0525 | Светильник Прага Эл-11-71-1 60 Вт Е27 настенный вниз черный, прозрачный плафон TDM |  | 18 | 1 | 4 | 1113.53 | 1113.53 | нет | 0 | 0.826 | 0.018933 |  |  | 1 | шт |  | 0 | 0
SQ0330-0526 | Светильник Прага Эл-11-71-1Б 60 Вт Е27 настенный вниз бронза, прозрачный плафон TDM |  | 40 | 1 | 4 | 1113.53 | 1113.53 | нет | 0 | 0.82825 | 0.019019 |  |  | 1 | шт |  | 0 | 0
SQ0330-0527 | Светильник Прага Эл-11-71-1М 60 Вт Е27 настенный вниз медь, прозрачный плафон TDM |  | 4 | 1 | 4 | 1113.53 | 1113.53 | нет | 0 | 0.83025 | 0.018903 |  |  | 1 | шт |  | 0 | 0
SQ0330-0523 | Светильник Прага Эл-11-71Б 60 Вт Е27 настенный вверх бронза, прозрачный плафон TDM |  | 34 | 1 | 4 | 1113.53 | 1113.53 | нет | 0 | 0.83475 | 0.018978 |  |  | 1 | шт |  | 0 | 0
SQ0330-0524 | Светильник Прага Эл-11-71М 60 Вт Е27 настенный вверх медь, прозрачный плафон TDM |  | 19 | 1 | 4 | 1113.53 | 1113.53 | нет | 0 | 0.83375 | 0.018755 |  |  | 1 | шт |  | 0 | 0
SQ0330-0531 | Светильник Прага Эл-11-72 60 Вт Е27 напольный черный, прозрачный плафон TDM |  | 14 | 1 | 4 | 1113.53 | 1113.53 | нет | 0 | 0.8535 | 0.018942 |  |  | 1 | шт |  | 0 | 0
SQ0330-0532 | Светильник Прага Эл-11-72Б 60 Вт Е27 напольный бронза, прозрачный плафон TDM |  | 6 | 1 | 4 | 1113.53 | 1113.53 | нет | 0 | 0.765 | 0.019942 |  |  | 1 | шт |  | 0 | 0
SQ0330-0533 | Светильник Прага Эл-11-72М 60 Вт Е27 напольный медь, прозрачный плафон TDM |  | 13 | 1 | 4 | 1113.53 | 1113.53 | нет | 0 | 0.85275 | 0.018859 |  |  | 1 | шт |  | 0 | 0
SQ0330-0534 | Светильник Прага Эл-11-73-075 60 Вт Е27 напольный на стойке h-0.75 м черный, прозрачный плафон TDM |  | 18.04.2024 | 1 | 1 | 1411.9 | 1411.9 | нет | 0 | 0.925 | 0.03329 |  |  | 1 | шт |  | 0 | 0
SQ0330-0535 | Светильник Прага Эл-11-73-075Б 60 Вт Е27 напольный на стойке h-0.75 м бронза, прозрачный плафон TDM |  | 10 | 1 | 1 | 1411.9 | 1411.9 | нет | 0 | 0.922 | 0.033394 |  |  | 1 | шт |  | 0 | 0
SQ0330-0536 | Светильник Прага Эл-11-73-075М 60 Вт Е27 напольный на стойке h-0.75 м медь, прозрачный плафон TDM |  | 4 | 1 | 1 | 1411.9 | 1411.9 | нет | 0 | 0.913 | 0.03367 |  |  | 1 | шт |  | 0 | 0
SQ0330-0537 | Светильник Прага Эл-11-73-100 60 Вт Е27 напольный на стойке h-1.0 м черный, прозрачный плафон TDM |  | 2 | 1 | 1 | 1509.9 | 1509.9 | нет | 0 | 1.058 | 0.050997 |  |  | 1 | шт |  | 0 | 0
SQ0330-0538 | Светильник Прага Эл-11-73-100Б 60 Вт Е27 напольный на стойке h-1.0 м бронза, прозрачный плафон TDM |  | 1 | 1 | 1 | 1509.9 | 1509.9 | нет | 0 | 1.067 | 0.051907 |  |  | 1 | шт |  | 0 | 0
SQ0330-0539 | Светильник Прага Эл-11-73-100М 60 Вт Е27 напольный на стойке h-1.0 м медь, прозрачный плафон TDM |  | 7 | 1 | 1 | 1509.9 | 1509.9 | нет | 0 | 1.061 | 0.053143 |  |  | 1 | шт |  | 0 | 0
SQ0330-0540 | Светильник Прага Эл-11-73-125 60 Вт Е27 напольный на стойке h-1.25 м черный, прозрачный плафон TDM |  | 10 | 1 | 1 | 1607.12 | 1607.12 | нет | 0 | 1.3 | 0.092188 |  |  | 1 | шт |  | 0 | 0
SQ0330-0541 | Светильник Прага Эл-11-73-125Б 60 Вт Е27 напольный на стойке h-1.25 м бронза, прозрачный плафон TDM |  | 10 | 1 | 1 | 1607.12 | 1607.12 | нет | 0 | 1.287 | 0.06835 |  |  | 1 | шт |  | 0 | 0
SQ0330-0542 | Светильник Прага Эл-11-73-125М 60 Вт Е27 напольный на стойке h-1.25м медь, прозрачный плафон TDM |  | 9 | 1 | 1 | 1607.12 | 1607.12 | нет | 0 | 1.289 | 0.067996 |  |  | 1 | шт |  | 0 | 0
| 03.30.06 Садово-парковые светильники - серии НТУ (шар) | [15 empty] | 0
| 03.30.06.01 Садово-парковые светильники серии НТУ (шар) IP44 | [15 empty] | 0
SQ0330-0301 | Светильник НТУ 02- 60-201 шар опал d=200 мм TDM |  | 240 | 1 | 6 | 795.2 | 795.2 | нет | 0 | 0.425 | 0.012738 |  |  | 1 | шт |  | 0 | 0
SQ0330-0320 | Светильник НТУ 02- 60-202 шар опал с огранкой d=200 мм TDM |  | 60 | 1 | 6 | 795.2 | 795.2 | нет | 0 | 0.415 | 0.012041 |  |  | 1 | шт |  | 0 | 0
SQ0330-0302 | Светильник НТУ 02- 60-203 шар прозрачный с огранкой d=200 мм TDM |  | 60 | 1 | 6 | 795.2 | 795.2 | нет | 0 | 0.4275 | 0.012168 |  |  | 1 | шт |  | 0 | 0
SQ0330-0303 | Светильник НТУ 02- 60-204 шар золотой с огранкой d=200 мм TDM |  | 67 | 1 | 6 | 795.2 | 795.2 | нет | 0 | 0.41667 | 0.012012 |  |  | 1 | шт |  | 0 | 0
SQ0330-0601 | Светильник НТУ 02- 60-205 шар дымчатый с огранкой d=200 мм TDM |  | 137 | 1 | 6 | 795.2 | 795.2 | нет | 0 | 0.425 | 0.011133 |  |  | 1 | шт |  | 0 | 0
SQ0330-0304 | Светильник НТУ 02- 60-251 шар опал d=250 мм TDM |  | 124 | 1 | 6 | 1159.2 | 1159.2 | нет | 0 | 0.58667 | 0.022303 |  |  | 1 | шт |  | 0 | 0
SQ0330-0321 | Светильник НТУ 02- 60-252 шар опал с огранкой d=250 мм TDM |  | 60 | 1 | 6 | 1159.2 | 1159.2 | нет | 0 | 0.6295 | 0.022166 |  |  | 1 | шт |  | 0 | 0
SQ0330-0305 | Светильник НТУ 02- 60-253 шар прозрачный с огранкой d=250 мм TDM |  | 60 | 1 | 6 | 1159.2 | 1159.2 | нет | 0 | 0.6275 | 0.022633 |  |  | 1 | шт |  | 0 | 0
SQ0330-0306 | Светильник НТУ 02- 60-254 шар золотой с огранкой d=250 мм TDM |  | 60 | 1 | 6 | 1159.2 | 1159.2 | нет | 0 | 0.61667 | 0.022049 |  |  | 1 | шт |  | 0 | 0
SQ0330-0602 | Светильник НТУ 02- 60-255 шар дымчатый с огранкой d=250 мм TDM |  | 64 | 1 | 6 | 1159.2 | 1159.2 | нет | 0 | 0.6475 | 0.022033 |  |  | 1 | шт |  | 0 | 0
SQ0330-0307 | Светильник НТУ 02-100-301 шар опал d=300 мм TDM |  | 68 | 1 | 4 | 1702.4 | 1702.4 | нет | 0 | 0.861 | 0.035702 |  |  | 1 | шт |  | 0 | 0
SQ0330-0322 | Светильник НТУ 02-100-302 шар опал с огранкой d=300 мм TDM |  | 40 | 1 | 4 | 1702.4 | 1702.4 | нет | 0 | 0.8375 | 0.034029 |  |  | 1 | шт |  | 0 | 0
SQ0330-0308 | Светильник НТУ 02-100-303 шар прозрачный с огранкой d=300 мм TDM |  | 20 | 1 | 4 | 1702.4 | 1702.4 | нет | 0 | 0.85 | 0.035147 |  |  | 1 | шт |  | 0 | 0
SQ0330-0309 | Светильник НТУ 02-100-304 шар золотой с огранкой d=300 мм TDM |  | 12 | 1 | 4 | 1702.4 | 1702.4 | нет | 0 | 0.8445 | 0.036287 |  |  | 1 | шт |  | 0 | 0
SQ0330-0603 | Светильник НТУ 02-100-305 шар дымчатый с огранкой d=300 мм TDM |  | 24 | 1 | 4 | 1702.4 | 1702.4 | нет | 0 | 0.875 | 0.035414 |  |  | 1 | шт |  | 0 | 0
SQ0330-0310 | Светильник НТУ 02-100-351 шар опал d=350 мм TDM |  | 34 | 1 | 4 | 2385.6 | 2385.6 | нет | 0 | 1.095 | 0.056971 |  |  | 1 | шт |  | 0 | 0
SQ0330-0323 | Светильник НТУ 02-100-352 шар опал с огранкой d=350 мм TDM |  | 4 | 1 | 4 | 2385.6 | 2385.6 | нет | 0 | 1.095 | 0.053535 |  |  | 1 | шт |  | 0 | 0
SQ0330-0311 | Светильник НТУ 02-100-353 шар прозрачный с огранкой d=350 мм TDM |  | 5 | 1 | 4 | 2385.6 | 2385.6 | нет | 0 | 1.1158 | 0.053662 |  |  | 1 | шт |  | 0 | 0
SQ0330-0312 | Светильник НТУ 02-100-354 шар золотой с огранкой d=350 мм TDM |  | 2 | 1 | 4 | 2385.6 | 2385.6 | нет | 0 | 0.9 | 0.053866 |  |  | 1 | шт |  | 0 | 0
SQ0330-0604 | Светильник НТУ 02-100-355 шар дымчатый с огранкой d=350 мм TDM |  | 14 | 1 | 4 | 2385.6 | 2385.6 | нет | 0 | 1.19 | 0.056862 |  |  | 1 | шт |  | 0 | 0
SQ0330-0655 | Светильник НТУ 06-60-150 шар d=150 мм IP44 (опал ПНД, основание ПП) TDM |  | 120 | 12 | 12 | 183.29 | 183.29 | нет | 0 | 0.2125 | 0.005538 |  |  | 1 | шт |  | 0 | 0
| 03.30.06.02 Садово-парковые светильники серии НТУ 03 (шар) IP54 | [15 empty] | 0
SQ0330-0611 | Светильник НТУ 03- 60-160 шар d=160 мм IP54 (опал ПММА, основание плоское ПК, Е27) TDM |  | 337 | 1 | 14 | 417.58 | 417.58 | нет | 0 | 0.27286 | 0.005879 |  |  | 1 | шт |  | 0 | 0
SQ0330-0625 | Светильник НТУ 03- 60-161 шар d=160 мм IP54 (прозрачный ПММА, основание плоское ПК, Е27) TDM |  | 140 | 1 | 14 | 417.58 | 417.58 | нет | 0 | 0.2735 | 0.005738 |  |  | 1 | шт |  | 0 | 0
SQ0330-0630 | Светильник НТУ 03- 60-162 шар d=160 мм IP54 (дымчатый ПММА, основание плоское ПК, Е27) TDM |  | 103 | 1 | 14 | 417.58 | 417.58 | нет | 0 | 0.27143 | 0.005598 |  |  | 1 | шт |  | 0 | 0
SQ0330-0612 | Светильник НТУ 03- 60-200 шар d=200 мм IP54 (опал ПММА, основание плоское ПК, Е27) TDM |  | 175 | 1 | 8 | 643.69 | 643.69 | нет | 0 | 0.35263 | 0.01004 |  |  | 1 | шт |  | 0 | 0
SQ0330-0626 | Светильник НТУ 03- 60-201 шар d=200 мм IP54 (прозрачный ПММА, основание плоское ПК, Е27) TDM |  | 2 | 1 | 8 | 643.69 | 643.69 | нет | 0 | 0.625 | 0.010166 |  |  | 1 | шт |  | 0 | 0
SQ0330-0631 | Светильник НТУ 03- 60-202 шар d=200 мм IP54 (дымчатый ПММА, основание плоское ПК, Е27) TDM |  | 31 | 1 | 8 | 643.69 | 643.69 | нет | 0 | 0.35737 | 0.01009 |  |  | 1 | шт |  | 0 | 0
SQ0330-0613 | Светильник НТУ 03- 60-250 шар d=250 мм IP54 (опал ПММА, основание плоское ПК, Е27) TDM |  | 176 | 1 | 4 | 862.33 | 862.33 | нет | 0 | 0.591 | 0.019182 |  |  | 1 | шт |  | 0 | 0
SQ0330-0627 | Светильник НТУ 03- 60-251 шар d=250 мм IP54 (прозрачный ПММА, основание плоское ПК, Е27) TDM |  | 40 | 1 | 4 | 862.33 | 862.33 | нет | 0 | 0.5875 | 0.022297 |  |  | 1 | шт |  | 0 | 0
SQ0330-0632 | Светильник НТУ 03- 60-252 шар d=250 мм IP54 (дымчатый ПММА, основание плоское ПК, Е27) TDM |  | 14 | 1 | 4 | 862.33 | 862.33 | нет | 0 | 0.5875 | 0.01995 |  |  | 1 | шт |  | 0 | 0
SQ0330-0621 | Светильник НТУ 03-100-300 шар d=300 мм IP54 (опал ПММА, основание плоское ПК 145, Е27) TDM |  | 57 | 1 | 1 | 1482.25 | 1482.25 | нет | 0 | 0.91 | 0.034586 |  |  | 1 | шт |  | 0 | 0
SQ0330-0628 | Светильник НТУ 03-100-301 шар d=300 мм IP54 (прозрачный ПММА, основание плоское ПК 145, Е27) TDM |  | 10 | 1 | 1 | 1482.25 | 1482.25 | нет | 0 | 0.9 | 0.034019 |  |  | 1 | шт |  | 0 | 0
SQ0330-0633 | Светильник НТУ 03-100-302 шар d=300 мм IP54 (дымчатый ПММА, основание плоское ПК 145, Е27) TDM |  | 10 | 1 | 1 | 1482.25 | 1482.25 | нет | 0 | 0.95 | 0.035153 |  |  | 1 | шт |  | 0 | 0
SQ0330-0623 | Светильник НТУ 03-100-400 шар d=400 мм IP54 (опал ПММА, основание плоское ПК 145, Е27) TDM |  | 233 | 1 | 1 | 2206.4 | 2206.4 | нет | 0 | 2 | 0.081327 |  |  | 1 | шт |  | 0 | 0
SQ0330-0629 | Светильник НТУ 03-100-401 шар d=400 мм IP54 (прозрачный ПММА, основание плоское ПК 145, Е27) TDM |  | 31 | 1 | 1 | 2206.4 | 2206.4 | нет | 0 | 1.572 | 0.081327 |  |  | 1 | шт |  | 0 | 0
SQ0330-0634 | Светильник НТУ 03-100-402 шар d=400 мм IP54 (дымчатый ПММА, основание плоское ПК 145, Е27) TDM |  | 10 | 1 | 1 | 2206.4 | 2206.4 | нет | 0 | 1.569 | 0.079944 |  |  | 1 | шт |  | 0 | 0
SQ0330-0624 | Светильник НТУ 03-150-500 шар d=500 мм IP55 (опал ПММА, основание плоское ПК 250, Е27) TDM |  | 2 | 1 | 1 | 9613.45 | 9613.45 | нет | 0 | 3.8 | 0.15653 |  |  | 1 | шт |  | 0 | 0
| 03.30.06.03 Садово-парковые светильники серии НТУ 03 (шар призма) IP54 | [15 empty] | 0
SQ0330-0636 | Светильник НТУ 03- 60-254 шар d=250 мм IP54 (опал призма ПММА, основание плоское ПК, Е27) TDM |  | 10 | 1 | 4 | 865.2 | 865.2 | нет | 0 | 0.597 | 0.019524 |  |  | 1 | шт |  | 0 | 0
SQ0330-0640 | Светильник НТУ 03- 60-255 шар d=250 мм IP54 (прозрачный призма ПММА, основание плоское ПК, Е27) TDM |  | 40 | 1 | 4 | 865.2 | 865.2 | нет | 0 | 0.675 | 0.019374 |  |  | 1 | шт |  | 0 | 0
SQ0330-0644 | Светильник НТУ 03- 60-256 шар d=250 мм IP54 (дымчатый призма ПММА, основание плоское ПК, Е27) TDM |  | 39 | 1 | 4 | 865.2 | 865.2 | нет | 0 | 0.5945 | 0.019678 |  |  | 1 | шт |  | 0 | 0
SQ0330-0638 | Светильник НТУ 03-100-404 шар d=400 мм IP54 (опал призма ПММА, основание плоское ПК 145, Е27) TDM |  | 10 | 1 | 1 | 2274.58 | 2274.58 | нет | 0 | 1.55 | 0.078567 |  |  | 1 | шт |  | 0 | 0
SQ0330-0642 | Светильник НТУ 03-100-405 шар d=400 мм IP54 (прозрач призма ПММА, основание плоское ПК 145, Е27) TDM |  | 10 | 1 | 1 | 2274.58 | 2274.58 | нет | 0 | 1.591 | 0.081327 |  |  | 1 | шт |  | 0 | 0
SQ0330-0646 | Светильник НТУ 03-100-406 шар d=400 мм IP54 (дымч призма ПММА, основание плоское ПК 145, Е27) TDM |  | 26.03.2024 | 1 | 1 | 2274.58 | 2274.58 | нет | 0 | 1.56 | 0.07552 |  |  | 1 | шт |  | 0 | 0
| 03.30.07 Садово-парковые светильники (пластик) | [15 empty] | 0
| 03.30.07.01 Садово-парковые светильники (пластик, рассеиватель стекло) | [15 empty] | 0
SQ0330-0734 | Светильник садово-парковый НБУ 04-60-001 четырехгранник, настенный, пластик, белый TDM |  | 147 | 1 | 8 | 1254.33 | 1254.33 | нет | 0 | 0.80125 | 0.010823 |  |  | 1 | шт |  | 0 | 0
SQ0330-0714 | Светильник садово-парковый НБУ 04-60-001 четырехгранник, настенный, пластик, бронза TDM |  | 455 | 1 | 8 | 1254.33 | 1254.33 | нет | 0 | 0.85213 | 0.01085 |  |  | 1 | шт |  | 0 | 0
SQ0330-0724 | Светильник садово-парковый НБУ 04-60-001 четырехгранник, настенный, пластик, медь TDM |  | 80 | 1 | 8 | 1254.33 | 1254.33 | нет | 0 | 0.61313 | 0.010771 |  |  | 1 | шт |  | 0 | 0
SQ0330-0704 | Светильник садово-парковый НБУ 04-60-001 четырехгранник, настенный, пластик, черный TDM |  | 130 | 1 | 8 | 1181.96 | 1181.96 | нет | 0 | 0.84037 | 0.010849 |  |  | 1 | шт |  | 0 | 0
SQ0330-0731 | Светильник садово-парковый НБУ 06-60-001 шестигранник, настенный, пластик, белый TDM |  | 80 | 1 | 8 | 1268.4 | 1268.4 | нет | 0 | 0.8125 | 0.010669 |  |  | 1 | шт |  | 0 | 0
SQ0330-0711 | Светильник садово-парковый НБУ 06-60-001 шестигранник, настенный, пластик, бронза TDM |  | 196 | 1 | 8 | 1268.4 | 1268.4 | нет | 0 | 0.8125 | 0.010928 |  |  | 1 | шт |  | 0 | 0
SQ0330-0721 | Светильник садово-парковый НБУ 06-60-001 шестигранник, настенный, пластик, медь TDM |  | 131 | 1 | 8 | 1268.4 | 1268.4 | нет | 0 | 0.87062 | 0.010669 |  |  | 1 | шт |  | 0 | 0
SQ0330-0701 | Светильник садово-парковый НБУ 06-60-001 шестигранник, настенный, пластик, черный TDM |  | 193 | 1 | 8 | 1209.54 | 1209.54 | нет | 0 | 0.86938 | 0.01064 |  |  | 1 | шт |  | 0 | 0
SQ0330-0736 | Светильник садово-парковый НСУ 04-60-001 четырехгранник, подвес, пластик, белый TDM |  | 80 | 1 | 8 | 1335.91 | 1335.91 | нет | 0 | 0.8125 | 0.010166 |  |  | 1 | шт |  | 0 | 0
SQ0330-0716 | Светильник садово-парковый НСУ 04-60-001 четырехгранник, подвес, пластик, бронза TDM |  | 263 | 1 | 8 | 1335.91 | 1335.91 | нет | 0 | 0.6375 | 0.010669 |  |  | 1 | шт |  | 0 | 0
SQ0330-0726 | Светильник садово-парковый НСУ 04-60-001 четырехгранник, подвес, пластик, медь TDM |  | 80 | 1 | 8 | 1335.91 | 1335.91 | нет | 0 | 0.6875 | 0.010166 |  |  | 1 | шт |  | 0 | 0
SQ0330-0706 | Светильник садово-парковый НСУ 04-60-001 четырехгранник, подвес, пластик, черный TDM |  | 58 | 1 | 8 | 1272.24 | 1272.24 | нет | 0 | 0.8125 | 0.010928 |  |  | 1 | шт |  | 0 | 0
SQ0330-0733 | Светильник садово-парковый НСУ 06-60-001 шестигранник, подвес, пластик, белый TDM |  | 53 | 1 | 8 | 1387.01 | 1387.01 | нет | 0 | 0.8125 | 0.010928 |  |  | 1 | шт |  | 0 | 0
SQ0330-0713 | Светильник садово-парковый НСУ 06-60-001 шестигранник, подвес, пластик, бронза TDM |  | 72 | 1 | 8 | 1387.01 | 1387.01 | нет | 0 | 0.6375 | 0.010593 |  |  | 1 | шт |  | 0 | 0
SQ0330-0723 | Светильник садово-парковый НСУ 06-60-001 шестигранник, подвес, пластик, медь TDM |  | 35 | 1 | 8 | 1387.01 | 1387.01 | нет | 0 | 0.6375 | 0.010593 |  |  | 1 | шт |  | 0 | 0
SQ0330-0703 | Светильник садово-парковый НСУ 06-60-001 шестигранник, подвес, пластик, черный TDM |  | 72 | 1 | 8 | 1319.71 | 1319.71 | нет | 0 | 0.8125 | 0.010666 |  |  | 1 | шт |  | 0 | 0
SQ0330-0735 | Светильник садово-парковый НТУ 04-60-001 четырехгранник, стойка, пластик, белый TDM |  | 27 | 1 | 8 | 1277.05 | 1277.05 | нет | 0 | 0.725 | 0.010166 |  |  | 1 | шт |  | 0 | 0
SQ0330-0715 | Светильник садово-парковый НТУ 04-60-001 четырехгранник, стойка, пластик, бронза TDM |  | 80 | 1 | 8 | 1277.05 | 1277.05 | нет | 0 | 0.84388 | 0.010926 |  |  | 1 | шт |  | 0 | 0
SQ0330-0725 | Светильник садово-парковый НТУ 04-60-001 четырехгранник, стойка, пластик, медь TDM |  | 29 | 1 | 8 | 1277.05 | 1277.05 | нет | 0 | 0.827 | 0.010667 |  |  | 1 | шт |  | 0 | 0
SQ0330-0705 | Светильник садово-парковый НТУ 04-60-001 четырехгранник, стойка, пластик, черный TDM |  | 80 | 1 | 8 | 1211.46 | 1211.46 | нет | 0 | 0.008625 | 0.011058 |  |  | 1 | шт |  | 0 | 0
SQ0330-0732 | Светильник садово-парковый НТУ 06-60-001 шестигранник, стойка, пластик, белый TDM |  | 39 | 1 | 8 | 1353.81 | 1353.81 | нет | 0 | 0.625 | 0.010166 |  |  | 1 | шт |  | 0 | 0
SQ0330-0712 | Светильник садово-парковый НТУ 06-60-001 шестигранник, стойка, пластик, бронза TDM |  | 18 | 1 | 8 | 1353.81 | 1353.81 | нет | 0 | 0.83388 | 0.010978 |  |  | 1 | шт |  | 0 | 0
SQ0330-0722 | Светильник садово-парковый НТУ 06-60-001 шестигранник, стойка, пластик, медь TDM |  | 40 | 1 | 8 | 1353.81 | 1353.81 | нет | 0 | 0.8625 | 0.010928 |  |  | 1 | шт |  | 0 | 0
SQ0330-0702 | Светильник садово-парковый НТУ 06-60-001 шестигранник, стойка, пластик, черный TDM |  | 55 | 1 | 8 | 1260.48 | 1260.48 | нет | 0 | 0.6375 | 0.010593 |  |  | 1 | шт |  | 0 | 0
| 03.30.07.02 Садово-парковые светильники (пластик, рассеиватель пластик "Ромб") | [15 empty] | 0
SQ0330-0774 | Светильник садово-парковый НБУ 04-60-001 четырехгр., настенный, пластик, расс.пластик, бронза TDM |  | 13 | 1 | 8 | 1178.35 | 1178.35 | нет | 0 | 0.62387 | 0.010824 |  |  | 1 | шт |  | 0 | 0
SQ0330-0784 | Светильник садово-парковый НБУ 04-60-001 четырехгр., настенный, пластик, расс.пластик, медь TDM |  | 43 | 1 | 8 | 1178.35 | 1178.35 | нет | 0 | 0.6375 | 0.010287 |  |  | 1 | шт |  | 0 | 0
SQ0330-0794 | Светильник садово-парковый НБУ 04-60-001 четырехгр., настенный, пластик, расс.пластик, серебро TDM |  | 69 | 1 | 8 | 1178.35 | 1178.35 | нет | 0 | 0.6375 | 0.010166 |  |  | 1 | шт |  | 0 | 0
SQ0330-0764 | Светильник садово-парковый НБУ 04-60-001 четырехгр., настенный, пластик, расс.пластик, черный TDM |  | 103 | 1 | 8 | 1110.91 | 1110.91 | нет | 0 | 0.6375 | 0.011312 |  |  | 1 | шт |  | 0 | 0
SQ0330-0771 | Светильник садово-парковый НБУ 06-60-001 шестигр., настенный, пластик, расс.пластик, бронза TDM |  | 80 | 1 | 8 | 1193.71 | 1193.71 | нет | 0 | 0.64375 | 0.010824 |  |  | 1 | шт |  | 0 | 0
SQ0330-0781 | Светильник садово-парковый НБУ 06-60-001 шестигр., настенный, пластик, расс.пластик, медь TDM |  | 80 | 1 | 8 | 1193.71 | 1193.71 | нет | 0 | 0.6375 | 0.011188 |  |  | 1 | шт |  | 0 | 0
SQ0330-0791 | Светильник садово-парковый НБУ 06-60-001 шестигр., настенный, пластик, расс.пластик, серебро TDM |  | 71 | 1 | 8 | 1193.71 | 1193.71 | нет | 0 | 0.6375 | 0.010928 |  |  | 1 | шт |  | 0 | 0
SQ0330-0761 | Светильник садово-парковый НБУ 06-60-001 шестигр., настенный, пластик, расс.пластик, черный TDM |  | 66 | 1 | 8 | 1135.99 | 1135.99 | нет | 0 | 0.645 | 0.010824 |  |  | 1 | шт |  | 0 | 0
SQ0330-0776 | Светильник садово-парковый НСУ 04-60-001 четырехгр., подвес, пластик, расс.пластик, бронза TDM |  | 26 | 1 | 8 | 1246.69 | 1246.69 | нет | 0 | 0.625 | 0.010669 |  |  | 1 | шт |  | 0 | 0
SQ0330-0786 | Светильник садово-парковый НСУ 04-60-001 четырехгр., подвес, пластик, расс.пластик, медь TDM |  | 9 | 1 | 8 | 1246.69 | 1246.69 | нет | 0 | 0.6375 | 0.010166 |  |  | 1 | шт |  | 0 | 0
SQ0330-0796 | Светильник садово-парковый НСУ 04-60-001 четырехгр., подвес, пластик, расс.пластик, серебро TDM |  | 3 | 1 | 8 | 1246.69 | 1246.69 | нет | 0 | 0.6125 | 0.010928 |  |  | 1 | шт |  | 0 | 0
SQ0330-0766 | Светильник садово-парковый НСУ 04-60-001 четырехгр., подвес, пластик, расс.пластик, черный TDM |  | 49 | 1 | 8 | 1193.71 | 1193.71 | нет | 0 | 0.6375 | 0.010593 |  |  | 1 | шт |  | 0 | 0
SQ0330-0773 | Светильник садово-парковый НСУ 06-60-001 шестигр., подвес, пластик, расс.пластик, бронза TDM |  | 26.03.2024 | 1 | 8 | 1310.2 | 1310.2 | нет | 0 | 0.64375 | 0.010164 |  |  | 1 | шт |  | 0 | 0
SQ0330-0783 | Светильник садово-парковый НСУ 06-60-001 шестигр., подвес, пластик, расс.пластик, медь TDM |  | 10 | 1 | 8 | 1310.2 | 1310.2 | нет | 0 | 0.6375 | 0.010928 |  |  | 1 | шт |  | 0 | 0
SQ0330-0793 | Светильник садово-парковый НСУ 06-60-001 шестигр., подвес, пластик, расс.пластик, серебро TDM |  | 6 | 1 | 8 | 1310.2 | 1310.2 | нет | 0 | 0.64075 | 0.010849 |  |  | 1 | шт |  | 0 | 0
SQ0330-0763 | Светильник садово-парковый НСУ 06-60-001 шестигр., подвес, пластик, расс.пластик, черный TDM |  | 73 | 1 | 8 | 1246.69 | 1246.69 | нет | 0 | 0.6375 | 0.010166 |  |  | 1 | шт |  | 0 | 0
SQ0330-0778 | Светильник садово-парковый НТУ 04-60-001 четырехгр., напольный, пластик, расс.пластик, бронза TDM |  | 26.03.2024 | 1 | 8 | 1076.38 | 1076.38 | нет | 0 | 0.6375 | 0.010161 |  |  | 1 | шт |  | 0 | 0
SQ0330-0788 | Светильник садово-парковый НТУ 04-60-001 четырехгр., напольный, пластик, расс.пластик, медь TDM |  | 14 | 1 | 8 | 1076.38 | 1076.38 | нет | 0 | 0.6375 | 0.010928 |  |  | 1 | шт |  | 0 | 0
SQ0330-0798 | Светильник садово-парковый НТУ 04-60-001 четырехгр., напольный, пластик, расс.пластик, серебро TDM |  | 13 | 1 | 8 | 1076.38 | 1076.38 | нет | 0 | 0.458 | 0.009813 |  |  | 1 | шт |  | 0 | 0
SQ0330-0768 | Светильник садово-парковый НТУ 04-60-001 четырехгр., напольный, пластик, расс.пластик, черный TDM |  | 14 | 1 | 8 | 1023.18 | 1023.18 | нет | 0 | 0.6375 | 0.010593 |  |  | 1 | шт |  | 0 | 0
SQ0330-0775 | Светильник садово-парковый НТУ 04-60-001 четырехгр., стойка, пластик, расс.пластик, бронза TDM |  | 60 | 1 | 8 | 1202.4 | 1202.4 | нет | 0 | 0.6875 | 0.010166 |  |  | 1 | шт |  | 0 | 0
SQ0330-0785 | Светильник садово-парковый НТУ 04-60-001 четырехгр., стойка, пластик, расс.пластик, медь TDM |  | 78 | 1 | 8 | 1202.4 | 1202.4 | нет | 0 | 0.6375 | 0.010928 |  |  | 1 | шт |  | 0 | 0
SQ0330-0795 | Светильник садово-парковый НТУ 04-60-001 четырехгр., стойка, пластик, расс.пластик, серебро TDM |  | 24 | 1 | 8 | 1202.4 | 1202.4 | нет | 0 | 0.6375 | 0.010166 |  |  | 1 | шт |  | 0 | 0
SQ0330-0765 | Светильник садово-парковый НТУ 04-60-001 четырехгр., стойка, пластик, расс.пластик, черный TDM |  | 80 | 1 | 8 | 1138.87 | 1138.87 | нет | 0 | 0.6375 | 0.010928 |  |  | 1 | шт |  | 0 | 0
SQ0330-0777 | Светильник садово-парковый НТУ 06-60-001 шестигр., напольный, пластик, расс.пластик, бронза TDM |  | 26.03.2024 | 1 | 8 | 1176.66 | 1176.66 | нет | 0 | 0.56625 | 0.010618 |  |  | 1 | шт |  | 0 | 0
SQ0330-0787 | Светильник садово-парковый НТУ 06-60-001 шестигр., напольный, пластик, расс.пластик, медь TDM |  | 12 | 1 | 8 | 1176.66 | 1176.66 | нет | 0 | 0.6375 | 0.010593 |  |  | 1 | шт |  | 0 | 0
SQ0330-0797 | Светильник садово-парковый НТУ 06-60-001 шестигр., напольный, пластик, расс.пластик, серебро TDM |  | 16 | 1 | 8 | 1176.66 | 1176.66 | нет | 0 | 0.6375 | 0.010593 |  |  | 1 | шт |  | 0 | 0
SQ0330-0767 | Светильник садово-парковый НТУ 06-60-001 шестигр., напольный, пластик, расс.пластик, черный TDM |  | 29 | 1 | 8 | 1120.36 | 1120.36 | нет | 0 | 0.6375 | 0.010593 |  |  | 1 | шт |  | 0 | 0
SQ0330-0772 | Светильник садово-парковый НТУ 06-60-001 шестигр., стойка, пластик, расс.пластик, бронза TDM |  | 46 | 1 | 8 | 1272.68 | 1272.68 | нет | 0 | 0.6375 | 0.010593 |  |  | 1 | шт |  | 0 | 0
SQ0330-0782 | Светильник садово-парковый НТУ 06-60-001 шестигр., стойка, пластик, расс.пластик, медь TDM |  | 42 | 1 | 8 | 1272.68 | 1272.68 | нет | 0 | 0.6375 | 0.010593 |  |  | 1 | шт |  | 0 | 0
SQ0330-0792 | Светильник садово-парковый НТУ 06-60-001 шестигр., стойка, пластик, расс.пластик, серебро TDM |  | 45 | 1 | 8 | 1272.68 | 1272.68 | нет | 0 | 0.6375 | 0.010593 |  |  | 1 | шт |  | 0 | 0
SQ0330-0762 | Светильник садово-парковый НТУ 06-60-001 шестигр., стойка, пластик, расс.пластик, черный TDM |  | 74 | 1 | 8 | 1212.97 | 1212.97 | нет | 0 | 0.6375 | 0.010593 |  |  | 1 | шт |  | 0 | 0
| 03.30.07.03 Садово-парковые светильники серии "НИКА" (пластик, рассеиватель ПК) | [15 empty] | 0
SQ0330-1401 | Светильник садово-парковый НБУ 06-60-003 настенный, пластик, расс. поликарбонат, белый TDM |  | 24 | 1 | 6 | 840 | 840 | нет | 0 | 0.435 | 0.008443 |  |  | 1 | шт |  | 0 | 0
SQ0330-1403 | Светильник садово-парковый НБУ 06-60-003 настенный, пластик, расс. поликарбонат, бронза TDM |  | 60 | 1 | 6 | 966 | 966 | нет | 0 | 0.435 | 0.008443 |  |  | 1 | шт |  | 0 | 0
SQ0330-1405 | Светильник садово-парковый НБУ 06-60-003 настенный, пластик, расс. поликарбонат, медь TDM |  | 18 | 1 | 6 | 966 | 966 | нет | 0 | 0.435 | 0.008443 |  |  | 1 | шт |  | 0 | 0
SQ0330-1404 | Светильник садово-парковый НБУ 06-60-003 настенный, пластик, расс. поликарбонат, серебро TDM |  | 24 | 1 | 6 | 966 | 966 | нет | 0 | 0.435 | 0.008443 |  |  | 1 | шт |  | 0 | 0
SQ0330-1402 | Светильник садово-парковый НБУ 06-60-003 настенный, пластик, расс. поликарбонат, черный TDM |  | 48 | 1 | 6 | 840 | 840 | нет | 0 | 0.41833 | 0.008443 |  |  | 1 | шт |  | 0 | 0
| 03.30.08 Садово-парковые светильники - серии НТУ (декоративные формы) | [15 empty] | 0
SQ0330-0810 | Светильник НТУ 05-100-212 Поликуб IP54 (дымч. ПММА, основание 145, Е27) TDM |  | 1 | 4 | 4 | 1403.85 | 1403.85 | нет | 0 | 0.7875 | 0.023634 |  |  | 1 | шт |  | 0 | 0
SQ0330-0812 | Светильник НТУ 05-100-311 Конус IP54 (прозр. ПММА, основание 145, Е27) TDM |  | 3 | 5 | 5 | 1274 | 1274 | нет | 0 | 0.7 | 0.020562 |  |  | 1 | шт |  | 0 | 0
SQ0330-0813 | Светильник НТУ 05-100-312 Конус IP54 (дымч. ПММА, основание 145, Е27) TDM |  | 5 | 5 | 5 | 1274 | 1274 | нет | 0 | 0.7536 | 0.020565 |  |  | 1 | шт |  | 0 | 0
SQ0330-0801 | Светильник НТУ 05-100-710 Ретро IP54 (опал ПММА, Е27) TDM |  | 2 | 1 | 1 | 10130.12 | 10130.12 | нет | 0 | 4.89 | 0.12352 |  |  | 1 | шт |  | 0 | 0
| 03.30.09 Комплекты декоративного стекла для садово-парковых светильников | [15 empty] | 0
SQ0330-0743 | Стекло матовое "Вихрь" (комплект 4 шт.) для светильников НБУ, НТУ, НСУ четырехгранник TDM |  | 67 | 1 | 15 | 535.5 | 535.5 | нет | 0 | 0.32 | 0.000291 |  |  | 1 | ед. упак |  | 0 | 0
SQ0330-0758 | Стекло матовое "Вихрь" (комплект 6 шт.) для светильников 6060 шестигранник (металл) TDM |  | 43 | 1 | 15 | 671.51 | 671.51 | нет | 0 | 0.000333 | 0.000236 |  |  | 1 | ед. упак |  | 0 | 0
SQ0330-0753 | Стекло матовое "Вихрь" (комплект 6 шт.) для светильников НБУ, НТУ, НСУ шестигранник TDM |  | 50 | 1 | 15 | 637.49 | 637.49 | нет | 0 | 0.34 | 0.00025 |  |  | 1 | ед. упак |  | 0 | 0
SQ0330-0741 | Стекло матовое "Параграф" (комплект 4 шт.) для светильников НБУ, НТУ, НСУ четырехгранник TDM |  | 43 | 1 | 15 | 535.5 | 535.5 | нет | 0 | 0.33333 | 0.000307 |  |  | 1 | ед. упак |  | 0 | 0
SQ0330-0756 | Стекло матовое "Параграф" (комплект 6 шт.) для светильников 6060 шестигранник (металл) TDM |  | 61 | 1 | 15 | 671.51 | 671.51 | нет | 0 | 0.000333 | 0.000236 |  |  | 1 | ед. упак |  | 0 | 0
SQ0330-0751 | Стекло матовое "Параграф" (комплект 6 шт.) для светильников НБУ, НТУ, НСУ шестигранник TDM |  | 35 | 1 | 15 | 637.49 | 637.49 | нет | 0 | 0.34 | 0.000309 |  |  | 1 | ед. упак |  | 0 | 0
SQ0330-0744 | Стекло матовое "Решетка" (комплект 4 шт.) для светильников НБУ, НТУ, НСУ четырехгранник TDM |  | 47 | 1 | 15 | 535.5 | 535.5 | нет | 0 | 0.33333 | 0.000284 |  |  | 1 | ед. упак |  | 0 | 0
SQ0330-0759 | Стекло матовое "Решетка" (комплект 6 шт.) для светильников 6060 шестигранник (металл) TDM |  | 58 | 1 | 15 | 671.51 | 671.51 | нет | 0 | 0.000333 | 0.000236 |  |  | 1 | ед. упак |  | 0 | 0
SQ0330-0754 | Стекло матовое "Решетка" (комплект 6 шт.) для светильников НБУ, НТУ, НСУ шестигранник TDM |  | 60 | 1 | 15 | 637.49 | 637.49 | нет | 0 | 0.34 | 0.000308 |  |  | 1 | ед. упак |  | 0 | 0
SQ0330-0742 | Стекло матовое "Сакура" (комплект 4 шт.) для светильников НБУ, НТУ, НСУ четырехгранник TDM |  | 33 | 1 | 15 | 535.5 | 535.5 | нет | 0 | 0.33333 | 0.000264 |  |  | 1 | ед. упак |  | 0 | 0
SQ0330-0757 | Стекло матовое "Сакура" (комплект 6 шт.) для светильников 6060 шестигранник (металл) TDM |  | 56 | 1 | 15 | 671.51 | 671.51 | нет | 0 | 0.34 | 0.000369 |  |  | 1 | ед. упак |  | 0 | 0
SQ0330-0752 | Стекло матовое "Сакура" (комплект 6 шт.) для светильников НБУ, НТУ, НСУ шестигранник TDM |  | 37 | 1 | 15 | 637.49 | 637.49 | нет | 0 | 0.34 | 0.000324 |  |  | 1 | ед. упак |  | 0 | 0
| 03.30.10 Садово-парковые светильники Модерн | [15 empty] | 0
SQ0330-0244 | Светильник садово-парковый "Женева" 60 Вт, вниз, алюм., прозрачное/черный, Е27, TDM |  | 12 | 1 | 6 | 4386 | 4386 | 2763.18 | 0 | 1.5073 | 0.006674 |  |  | 1 | шт |  | 0 | 0
SQ0330-0243 | Светильник садово-парковый "Женева" 60 Вт, стойка, алюм., прозрачное/черный, Е27, TDM |  | 60 | 1 | 6 | 6011.36 | 6011.36 | 3787.16 | 0 | 1.5513 | 0.008865 |  |  | 1 | шт |  | 0 | 0
SQ0330-0350 | Светильник садово-парковый "Лахти", 60 Вт, вверх, алюм., прозрачное/черный, Е27, TDM |  | 120 | 1 | 12 | 5171.74 | 5171.74 | 3258.2 | 0 | 1.1318 | 0.006508 |  |  | 1 | шт |  | 0 | 0
SQ0330-0239 | Светильник садово-парковый "Мадрид" 60 Вт, вверх, алюм., прозрачное/серый, Е27, TDM |  | 60 | 1 | 6 | 4463.97 | 4463.97 | 2812.3 | 0 | 1.6185 | 0.012792 |  |  | 1 | шт |  | 0 | 0
SQ0330-0240 | Светильник садово-парковый "Мадрид" 60 Вт, стойка, алюм., прозрачное/серый, Е27, TDM |  | 60 | 1 | 6 | 5208.76 | 5208.76 | 3281.52 | 0 | 1.421 | 0.013668 |  |  | 1 | шт |  | 0 | 0
SQ0330-0247 | Светильник садово-парковый "Онтарио" 60 Вт, вверх, алюм., прозрачное/черный, Е27, TDM |  | 60 | 1 | 6 | 5907.17 | 5907.17 | 3721.52 | 0 | 1.6338 | 0.006614 |  |  | 1 | шт |  | 0 | 0
SQ0330-0241 | Светильник садово-парковый "Сидней" 60 Вт, вниз, металл, прозрачное/черный, Е27, TDM |  | 60 | 1 | 6 | 4680.94 | 4680.94 | 2948.99 | 0 | 1.4662 | 0.006134 |  |  | 1 | шт |  | 0 | 0
SQ0330-0242 | Светильник садово-парковый "Чикаго" 60 Вт, вниз, металл, прозрачное/черный, Е27, TDM |  | 72 | 1 | 6 | 4595.92 | 4595.92 | 2895.43 | 0 | 1.3988 | 0.005865 |  |  | 1 | шт |  | 0 | 0
| 03.30.11 Комплекты садово-парковых светильников на стойке и кронштейне | [15 empty] | 0
SQ0330-0824 | Светильник НБУ 05- 40-110-К Латерна опал на кронштейне 235 мм IP54 TDM |  | 9 | 1 | 1 | 1141.56 | 1141.56 | нет | 0 | 1 | 0.020409 |  |  | 1 | шт |  | 0 | 0
SQ0330-0823 | Светильник НТУ 05- 40-110-С1 Латерна опал на стойке 130 мм IP54 TDM |  | 17 | 1 | 1 | 1126.44 | 1126.44 | нет | 0 | 0.778 | 0.021297 |  |  | 1 | шт |  | 0 | 0
SQ0330-0825 | Светильник НТУ 05- 40-110-С2 Латерна опал на стойке 330 мм IP54 TDM |  | 7 | 1 | 1 | 1261.26 | 1261.26 | нет | 0 | 0.98 | 0.020844 |  |  | 1 | шт |  | 0 | 0
| 03.30.12 Садово-парковые светильники на опорах | [15 empty] | 0
SQ0330-2007 | Светильник садово-парковый "Лахти" 1х60 Вт, столб, H1000 мм алюм., прозрачное/черный, Е27, TDM |  | 283 | 1 | 4 | 9939.83 | 9939.83 | 6262.09 | 0 | 2.625 | 0.023822 |  |  | 1 | шт |  | 0 | 0
SQ0330-2062 | Светильник садово-парковый "Вена" 1х60 Вт, столб, H1050 мм, алюм., прозрачное/чёрный, Е27, TDM |  | 102 | 1 | 1 | 9708.96 | 9708.96 | 6116.64 | 0 | 2.954 | 0.044508 |  |  | 1 | шт |  | 0 | 0
SQ0330-2010 | Светильник садово-парковый "Вена" 3х60 Вт, столб, H2300 мм, алюм., прозрачное/черный, Е27, TDM |  | 298 | 1 | 1 | 36975.96 | 36975.96 | 23294.85 | 0 | 8.6 | 0.20119 |  |  | 1 | шт |  | 0 | 0
SQ0330-2006 | Светильник садово-парковый "Женева" 1х60 Вт, столб, H500 мм, алюм., прозрачное/черный, Е27, TDM |  | 158 | 1 | 4 | 7751.86 | 7751.86 | 4883.67 | 0 | 1.676 | 0.012616 |  |  | 1 | шт |  | 0 | 0
SQ0330-2005 | Светильник садово-парковый "Мадрид" 1х60 Вт, столб, H955 мм, алюм., прозрачное/серый, Е27, TDM |  | 284 | 1 | 4 | 7155.26 | 7155.26 | 4507.81 | 0 | 1.925 | 0.022446 |  |  | 1 | шт |  | 0 | 0
SQ0330-2069 | Светильник садово-парковый "Меридиан" 1х100 Вт, столб, Н1050 мм, алюм., матовое/кофейный, E27, TDM |  | 1096 | 1 | 1 | 9797.66 | 9797.66 | 6172.53 | 0 | 2.5 | 0.050749 |  |  | 1 | шт |  | 0 | 0
SQ0330-2064 | Светильник садово-парковый "Париж" 1х60 Вт, столб H1150 мм, алюм., прозрачное/бронза, Е27, TDM |  | 180 | 1 | 1 | 10772.61 | 10772.61 | 6786.74 | 0 | 3.85 | 0.068095 |  |  | 1 | шт |  | 0 | 0
SQ0330-2063 | Светильник садово-парковый "Рим" 1х60 Вт, столб, H1050 мм, алюм., янтарное/кофейный, Е27, TDM |  | 108 | 1 | 1 | 10868.02 | 10868.02 | 6846.85 | 0 | 3 | 0.054546 |  |  | 1 | шт |  | 0 | 0
| 03.30.13 Cадово-парковые светильники серии "Сити" | [15 empty] | 0
| 03.30.13.01 Cадово-парковые светильники серии "Сити" (пластик, IP44) | [15 empty] | 0
SQ0330-1311 | Светильник садово-парковый "СИТИ" НБУ 07-60-001 У1 4-х гранник настенный вверх белый TDM |  | 23 | 1 | 8 | 1183.14 | 1183.14 | нет | 0 | 0.4 | 0.010166 |  |  | 1 | шт |  | 0 | 0
SQ0330-1320 | Светильник садово-парковый "СИТИ" НБУ 07-60-001 У1 4-х гранник настенный вверх серый TDM |  | 12 | 1 | 8 | 1178.14 | 1178.14 | нет | 0 | 0.4 | 0.010166 |  |  | 1 | шт |  | 0 | 0
SQ0330-1301 | Светильник садово-парковый "СИТИ" НБУ 07-60-001 У1 4-х гранник настенный вверх черный TDM |  | 47 | 1 | 8 | 1156.47 | 1156.47 | нет | 0 | 0.523 | 0.009979 |  |  | 1 | шт |  | 0 | 0
SQ0330-1312 | Светильник садово-парковый "СИТИ" НБУ 07-60-002 У1 4-х гранник настенный вниз белый TDM |  | 26.03.2024 | 1 | 8 | 1178.14 | 1178.14 | нет | 0 | 0.4 | 0.010166 |  |  | 1 | шт |  | 0 | 0
SQ0330-1321 | Светильник садово-парковый "СИТИ" НБУ 07-60-002 У1 4-х гранник настенный вниз серый TDM |  | 26.03.2024 | 1 | 8 | 1178.14 | 1178.14 | нет | 0 | 0.6375 | 0.010593 |  |  | 1 | шт |  | 0 | 0
SQ0330-1302 | Светильник садово-парковый "СИТИ" НБУ 07-60-002 У1 4-х гранник настенный вниз черный TDM |  | 80 | 1 | 8 | 1158.14 | 1158.14 | нет | 0 | 0.6375 | 0.010593 |  |  | 1 | шт |  | 0 | 0
SQ0330-1316 | Светильник садово-парковый "СИТИ" НБУ 07-60-003 У1 6-ти гранник настенный вверх белый TDM |  | 26 | 1 | 8 | 1206.46 | 1206.46 | нет | 0 | 0.4 | 0.010166 |  |  | 1 | шт |  | 0 | 0
SQ0330-1324 | Светильник садово-парковый "СИТИ" НБУ 07-60-003 У1 6-ти гранник настенный вверх серый TDM |  | 14 | 1 | 8 | 1206.46 | 1206.46 | нет | 0 | 0.49725 | 0.010873 |  |  | 1 | шт |  | 0 | 0
SQ0330-1306 | Светильник садово-парковый "СИТИ" НБУ 07-60-003 У1 6-ти гранник настенный вверх черный TDM |  | 26.03.2024 | 1 | 8 | 1183.14 | 1183.14 | нет | 0 | 0.4 | 0.010166 |  |  | 1 | шт |  | 0 | 0
SQ0330-1317 | Светильник садово-парковый "СИТИ" НБУ 07-60-004 У1 6-ти гранник настенный вниз белый TDM |  | 43 | 1 | 8 | 1206.46 | 1206.46 | нет | 0 | 0.49375 | 0.010536 |  |  | 1 | шт |  | 0 | 0
SQ0330-1325 | Светильник садово-парковый "СИТИ" НБУ 07-60-004 У1 6-ти гранник настенный вниз серый TDM |  | 18 | 1 | 8 | 1206.46 | 1206.46 | нет | 0 | 0.4 | 0.010166 |  |  | 1 | шт |  | 0 | 0
SQ0330-1307 | Светильник садово-парковый "СИТИ" НБУ 07-60-004 У1 6-ти гранник настенный вниз черный TDM |  | 28 | 1 | 8 | 1181.47 | 1181.47 | нет | 0 | 0.49288 | 0.01054 |  |  | 1 | шт |  | 0 | 0
SQ0330-1313 | Светильник садово-парковый "СИТИ" НСУ 07-60-001 У1 4-х гранник подвесной белый TDM |  | 26 | 1 | 8 | 1266.45 | 1266.45 | нет | 0 | 0.6375 | 0.010593 |  |  | 1 | шт |  | 0 | 0
SQ0330-1322 | Светильник садово-парковый "СИТИ" НСУ 07-60-001 У1 4-х гранник подвесной серый TDM |  | 1 | 1 | 8 | 1266.45 | 1266.45 | нет | 0 | 0.6375 | 0.010593 |  |  | 1 | шт |  | 0 | 0
SQ0330-1303 | Светильник садово-парковый "СИТИ" НСУ 07-60-001 У1 4-х гранник подвесной черный TDM |  | 42 | 1 | 8 | 1241.46 | 1241.46 | нет | 0 | 0.6375 | 0.010593 |  |  | 1 | шт |  | 0 | 0
SQ0330-1318 | Светильник садово-парковый "СИТИ" НСУ 07-60-002 У1 6-ти гранник подвесной белый TDM |  | 22 | 1 | 8 | 1326.44 | 1326.44 | нет | 0 | 0.45 | 0.010669 |  |  | 1 | шт |  | 0 | 0
SQ0330-1326 | Светильник садово-парковый "СИТИ" НСУ 07-60-002 У1 6-ти гранник подвесной серый TDM |  | 15 | 1 | 8 | 1324.78 | 1324.78 | нет | 0 | 0.53212 | 0.010743 |  |  | 1 | шт |  | 0 | 0
SQ0330-1308 | Светильник садово-парковый "СИТИ" НСУ 07-60-002 У1 6-ти гранник подвесной черный TDM |  | 53 | 1 | 8 | 1298.12 | 1298.12 | нет | 0 | 0.52587 | 0.010463 |  |  | 1 | шт |  | 0 | 0
SQ0330-1314 | Светильник садово-парковый "СИТИ" НТУ 07-60-001 У1 4-х гранник напольный белый TDM |  | 80 | 1 | 8 | 1216.46 | 1216.46 | нет | 0 | 0.41 | 0.014756 |  |  | 1 | шт |  | 0 | 0
SQ0330-1323 | Светильник садово-парковый "СИТИ" НТУ 07-60-001 У1 4-х гранник напольный серый TDM |  | 22 | 1 | 8 | 1209.8 | 1209.8 | нет | 0 | 0.48313 | 0.015872 |  |  | 1 | шт |  | 0 | 0
SQ0330-1304 | Светильник садово-парковый "СИТИ" НТУ 07-60-001 У1 4-х гранник напольный черный TDM |  | 26 | 1 | 8 | 1183.14 | 1183.14 | нет | 0 | 0.4875 | 0.015748 |  |  | 1 | шт |  | 0 | 0
SQ0330-1305 | Светильник садово-парковый "СИТИ" НТУ 07-60-002 У1 4-х гранник на стойке h=1120 мм черный TDM |  | 10 | 1 | 1 | 1814.69 | 1814.69 | нет | 0 | 0.814 | 0.021116 |  |  | 1 | шт |  | 0 | 0
SQ0330-1319 | Светильник садово-парковый "СИТИ" НТУ 07-60-003 У1 6-ти гранник напольный белый TDM |  | 50 | 1 | 8 | 1286.46 | 1286.46 | нет | 0 | 0.45 | 0.015748 |  |  | 1 | шт |  | 0 | 0
SQ0330-1327 | Светильник садово-парковый "СИТИ" НТУ 07-60-003 У1 6-ти гранник напольный серый TDM |  | 80 | 1 | 8 | 1286.46 | 1286.46 | нет | 0 | 0.41 | 0.015125 |  |  | 1 | шт |  | 0 | 0
SQ0330-1309 | Светильник садово-парковый "СИТИ" НТУ 07-60-003 У1 6-ти гранник напольный черный TDM |  | 17 | 1 | 8 | 1234.8 | 1234.8 | нет | 0 | 0.54663 | 0.015223 |  |  | 1 | шт |  | 0 | 0
SQ0330-1310 | Светильник садово-парковый "СИТИ" НТУ 07-60-004 У1 6-ти гранник на стойке h=1120 мм черный TDM |  | 10 | 1 | 1 | 1849.69 | 1849.69 | нет | 0 | 0.817 | 0.021011 |  |  | 1 | шт |  | 0 | 0
| 03.30.13.02 Садово-парковые светильники серии "Сити LED" | [15 empty] | 0
SQ0330-1332 | Светильник садово-парковый LED "СИТИ" ДБУ 07-08-004 У1 8 Вт 230 В 6500 К настенный белый TDM |  | 43 | 1 | 36 | 1643.18 | 1643.18 | нет | 0 | 0.38975 | 0.005342 |  |  | 1 | шт |  | 0 | 0
SQ0330-1331 | Светильник садово-парковый LED "СИТИ" ДБУ 07-08-004 У1 8 Вт 230 В 6500 К настенный черный TDM |  | 46 | 1 | 36 | 1616.02 | 1616.02 | нет | 0 | 0.38875 | 0.005352 |  |  | 1 | шт |  | 0 | 0
SQ0330-1335 | Светильник садово-парковый LED "СИТИ" ДСУ 07-08-001 У1 8 Вт 230 В 6500 К подвесной белый TDM |  | 21 | 1 | 8 | 1596 | 1596 | нет | 0 | 0.66875 | 0.010928 |  |  | 1 | шт |  | 0 | 0
SQ0330-1334 | Светильник садово-парковый LED "СИТИ" ДСУ 07-08-001 У1 8 Вт 230 В 6500 К подвесной черный TDM |  | 40 | 1 | 8 | 1582 | 1582 | нет | 0 | 0.067 | 0.010926 |  |  | 1 | шт |  | 0 | 0
SQ0330-1329 | Светильник садово-парковый LED "СИТИ" ДТУ 07-08-001 У1 8 Вт 230 В 6500 К напольный белый TDM |  | 17 | 1 | 8 | 1724.66 | 1724.66 | нет | 0 | 0.65 | 0.015373 |  |  | 1 | шт |  | 0 | 0
SQ0330-1328 | Светильник садово-парковый LED "СИТИ" ДТУ 07-08-001 У1 8 Вт 230 В 6500 К напольный черный TDM |  | 52 | 1 | 8 | 1697.5 | 1697.5 | нет | 0 | 0.65 | 0.015748 |  |  | 1 | шт |  | 0 | 0
| 03.30.14 Садово-парковые опоры (светильники) без оптической части. | [15 empty] | 0
SQ0330-2003 | Опора парковая, без рассеив. НТУ 015, E27, 2x100 Вт, байонет 145 мм, H2005 мм, алюм, черн, IP54,TDM |  | 10 | 1 | 1 | 18800 | 18800 | 11844 | 0 | 5.851 | 0.074198 |  |  | 1 | шт |  | 0 | 0
SQ0330-2004 | Опора парковая, без рассеив. НТУ 015, E27, 3x100 Вт, байонет 145 мм, H2005 мм, алюм, черн, IP54,TDM |  | 10 | 1 | 1 | 21751.72 | 21751.72 | 13703.58 | 0 | 6 | 0.06995 |  |  | 1 | шт |  | 0 | 0
| 03.30.16 Ландшафтные светильники LED (болларды) | [15 empty] | 0
SQ0330-4043 | Светильник садово-парковый LED, Аура, H300 мм, 6 Вт, 3000 K, алюм./черн., IP65, TDM |  | 80 | 1 | 8 | 7426.86 | 7426.86 | нет | 0 | 1.0891 | 0.004837 |  |  | 1 | шт |  | 0 | 0
SQ0330-4042 | Светильник садово-парковый LED, Аура, H500 мм, 6 Вт, 3000 K, алюм./черн., IP65, TDM |  | 60 | 1 | 6 | 7931.1 | 7931.1 | нет | 0 | 1.452 | 0.007332 |  |  | 1 | шт |  | 0 | 0
SQ0330-4041 | Светильник садово-парковый LED, Аура, H800 мм, 6 Вт, 4000 K, алюм./черн., IP65, TDM |  | 40 | 1 | 4 | 9187.58 | 9187.58 | нет | 0 | 2.038 | 0.013025 |  |  | 1 | шт |  | 0 | 0
| 03.30.23 Cадово-парковые светильники серии "Инокс" | [15 empty] | 0
SQ0330-2302 | Светильник садово-парковый НБУ 02-100-047 "Инокс 8420" настенный, алюминий, расс.полистирол TDM |  | 27 | 1 | 1 | 2450 | 2450 | 1543.5 | 0 | 1.45 | 0.007538 |  |  | 1 | шт |  | 0 | 0
SQ0330-2301 | Светильник садово-парковый НТУ 02-100-045 "Инокс 8410" напольный, алюминий, расс.полистирол TDM |  | 46 | 1 | 1 | 5810 | 5810 | 3660.3 | 0 | 2.9 | 0.016698 |  |  | 1 | шт |  | 0 | 0
| 03.34.01 Светильники ФСП TDM | [15 empty] | 0
SQ0334-0006 | Рассеиватель ФСП 77-55 поликарб. Е27/Е40 TDM |  | 870 | 10 | 10 | 1347.05 | 1347.05 | нет | 0 | 1.362 | 0.016677 |  |  | 1 | шт |  | 0 | 0
SQ0334-0009 | Соединительная плата для светильника ФСП 77-55,85 поликарб. расс. TDM |  | 3700 | 10 | 10 | 144.65 | 144.65 | нет | 0 | 0.174 | 0.000937 |  |  | 1 | шт |  | 0 | 0
SQ0334-0007 | Стекло для светильника ФСП 77-55 поликарб. расс. с/с TDM |  | 2400 | 10 | 10 | 712.75 | 712.75 | нет | 0 | 0.536 | 0.002593 |  |  | 1 | шт |  | 0 | 0
SQ0334-0007 | Стекло для светильника ФСП 77-55 поликарб. расс. с/с TDM |  | 27 | 1 |  | 712.75 | 712.75 | нет | 0 | 0.536 | 0.002593 |  |  | 1 | шт |  | 0 | 5
| 03.34.02 Светильники серии РСП, ЖСП, ГСП | [15 empty] | 0
SQ0334-0205 | Светильник ГСП/ЖСП 99- 70-300 (Бокс IP65) E27 TDM |  | 2 | 1 | 1 | 3582.85 | 3582.85 | нет | 0 | 3.28 | 0.02074 |  |  | 1 | шт |  | 0 | 0
SQ0334-0206 | Светильник ГСП/ЖСП 99-100-300 (Бокс IP65) E40 TDM |  | 4 | 1 | 1 | 3733.34 | 3733.34 | нет | 0 | 3.8 | 0.02074 |  |  | 1 | шт |  | 0 | 0
SQ0334-0208 | Светильник ГСП/ЖСП 99-250-300 (Бокс IP65) E40 TDM |  | 24 | 1 | 1 | 5267.58 | 5267.58 | нет | 0 | 6 | 0.021123 |  |  | 1 | шт |  | 0 | 0
SQ0334-0211 | Светильник РСП 99-250-300 (Бокс IP65) E40 TDM |  | 9 | 1 | 1 | 3487.32 | 3487.32 | нет | 0 | 3.87 | 0.021537 |  |  | 1 | шт |  | 0 | 0
SQ0334-0212 | Светильник РСП 99-400-300 (Бокс IP65) E40 TDM |  | 1 | 1 | 1 | 3984.69 | 3984.69 | нет | 0 | 5.3 | 0.021537 |  |  | 1 | шт |  | 0 | 0
SQ0334-0213 | Стекло для ГСП/ЖСП/РСП 99 d=410 мм TDM |  | 25 | 1 | 5 | 776.54 | 776.54 | нет | 0 | 1.5452 | 0.004291 |  |  | 1 | шт |  | 0 | 0
| 03.36.06 Прожекторы светодиодные НАРОДНЫЕ СДО-04Н | [15 empty] | 0
SQ0336-0286 | Прожектор светодиодный СДО-04-250Н 250 Вт, 6500 К, IP65, черный, Народный |  | 03.07.2024 | 1 | 6 | 8951.92 | 8951.92 | нет | 0 | 2 | 0.005385 |  |  | 1 | шт |  | 0 | 0
SQ0336-0287 | Прожектор светодиодный СДО-04-300Н 300 Вт, 6500 К, IP65, черный, Народный |  | 03.07.2024 | 1 | 5 | 10007.65 | 10007.65 | нет | 0 | 2.62 | 0.009605 |  |  | 1 | шт |  | 0 | 0
SQ0336-0288 | Прожектор светодиодный СДО-04-400Н 400 Вт, 6500 К, IP65, черный, Народный |  | 03.07.2024 | 1 | 4 | 20982.6 | 20982.6 | нет | 0 | 3.25 | 0.011257 |  |  | 1 | шт |  | 0 | 0
SQ0336-0289 | Прожектор светодиодный СДО-04-500Н 500 Вт, 6500 К, IP65, черный, Народный |  | 03.07.2024 | 1 | 2 | 33892.14 | 33892.14 | нет | 0 | 7.25 | 0.023883 |  |  | 1 | шт |  | 0 | 0
| 03.36.07 Прожекторы светодиодные НАРОДНЫЕ СДО-04Н цветные | [15 empty] | 0
SQ0336-0224 | Прожектор светодиодный СДО-04-010Н-З (зелёный свет) 10 Вт, IP65, черный, Народный |  | 400 | 1 | 40 | 673.44 | 673.44 | нет | 0 | 0.1775 | 0.000529 |  |  | 1 | шт |  | 0 | 0
SQ0336-0220 | Прожектор светодиодный СДО-04-010Н-К (красный свет) 10 Вт, IP65, черный, Народный |  | 315 | 1 | 40 | 673.44 | 673.44 | нет | 0 | 0.1775 | 0.000496 |  |  | 1 | шт |  | 0 | 0
SQ0336-0228 | Прожектор светодиодный СДО-04-010Н-С (синий свет) 10 Вт, IP65, черный, Народный |  | 400 | 1 | 40 | 673.44 | 673.44 | нет | 0 | 0.1775 | 0.000509 |  |  | 1 | шт |  | 0 | 0
SQ0336-0225 | Прожектор светодиодный СДО-04-020Н-З (зелёный свет) 20 Вт, IP65, черный, Народный |  | 191 | 1 | 24 | 918.33 | 918.33 | нет | 0 | 0.24583 | 0.000766 |  |  | 1 | шт |  | 0 | 0
SQ0336-0221 | Прожектор светодиодный СДО-04-020Н-К (красный свет) 20 Вт, IP65, черный, Народный |  | 240 | 1 | 24 | 918.33 | 918.33 | нет | 0 | 0.24792 | 0.000782 |  |  | 1 | шт |  | 0 | 0
SQ0336-0229 | Прожектор светодиодный СДО-04-020Н-С (синий свет) 20 Вт, IP65, черный, Народный |  | 240 | 1 | 24 | 918.33 | 918.33 | нет | 0 | 0.24792 | 0.000798 |  |  | 1 | шт |  | 0 | 0
SQ0336-0226 | Прожектор светодиодный СДО-04-030Н-З (зелёный свет) 30 Вт, IP65, черный, Народный |  | 156 | 1 | 24 | 1223.07 | 1223.07 | нет | 0 | 0.38542 | 0.001222 |  |  | 1 | шт |  | 0 | 0
SQ0336-0222 | Прожектор светодиодный СДО-04-030Н-К (красный свет) 30 Вт, IP65, черный, Народный |  | 240 | 1 | 24 | 1223.07 | 1223.07 | нет | 0 | 0.38542 | 0.001184 |  |  | 1 | шт |  | 0 | 0
SQ0336-0230 | Прожектор светодиодный СДО-04-030Н-С (синий свет) 30 Вт, IP65, черный, Народный |  | 240 | 1 | 24 | 1223.07 | 1223.07 | нет | 0 | 0.38542 | 0.001227 |  |  | 1 | шт |  | 0 | 0
SQ0336-0227 | Прожектор светодиодный СДО-04-050Н-З (зелёный свет) 50 Вт, IP65, черный, Народный |  | 240 | 1 | 24 | 1767.26 | 1767.26 | нет | 0 | 0.56875 | 0.001828 |  |  | 1 | шт |  | 0 | 0
SQ0336-0223 | Прожектор светодиодный СДО-04-050Н-К (красный свет) 50 Вт, IP65, черный, Народный |  | 240 | 1 | 24 | 1767.26 | 1767.26 | нет | 0 | 0.57083 | 0.001805 |  |  | 1 | шт |  | 0 | 0
SQ0336-0231 | Прожектор светодиодный СДО-04-050Н-С (синий свет) 50 Вт, IP65, черный, Народный |  | 240 | 1 | 24 | 1767.26 | 1767.26 | нет | 0 | 0.57083 | 0.001828 |  |  | 1 | шт |  | 0 | 0
| 03.37.01 Настольные светильники - детская серия | [15 empty] | 0
SQ0337-0051 | Светильник Футбольный мяч настол. 40Вт Е27 желто-черный TDM |  |  | 1 | 12 | 792.27 | 792.27 | нет | 0 | 1.0958 | 0.00831 |  |  | 1 | шт |  | 0 | 0
| 03.37.02 Настольные светильники - офисная серия | [15 empty] | 0
SQ0337-0111 | Светильник настольный на основании 2 колена 60Вт, E27 серый TDM |  | 120 | 1 | 12 | 1999.83 | 1999.83 | нет | 0 | 1.4221 | 0.009633 |  |  | 1 | шт |  | 0 | 0
SQ0337-0110 | Светильник настольный на основании 2 колена 60Вт, E27 черный TDM |  | 120 | 1 | 12 | 1999.83 | 1999.83 | нет | 0 | 1.4917 | 0.009222 |  |  | 1 | шт |  | 0 | 0
SQ0337-0102 | Светильник настольный на основании 60Вт, E27 белый TDM |  | 06.06.2024 | 1 | 12 | 941.23 | 941.23 | нет | 0 | 1.0833 | 0.004995 |  |  | 1 | шт |  | 0 | 0
SQ0337-0105 | Светильник настольный на основании 60Вт, E27 желтый TDM |  | 06.06.2024 | 1 | 12 | 941.23 | 941.23 | нет | 0 | 0.925 | 0.00508 |  |  | 1 | шт |  | 0 | 0
SQ0337-0106 | Светильник настольный на основании 60Вт, E27 зеленый TDM |  | 06.06.2024 | 1 | 12 | 941.23 | 941.23 | нет | 0 | 0.925 | 0.00508 |  |  | 1 | шт |  | 0 | 0
SQ0337-0104 | Светильник настольный на основании 60Вт, E27 синий TDM |  | 06.06.2024 | 1 | 12 | 941.23 | 941.23 | нет | 0 | 0.925 | 0.00508 |  |  | 1 | шт |  | 0 | 0
SQ0337-0103 | Светильник настольный на основании 60Вт, E27 черный TDM |  | 200 | 1 | 20 | 941.23 | 941.23 | нет | 0 | 0.925 | 0.00508 |  |  | 1 | шт |  | 0 | 0
SQ0337-0033 | Светильник прищепка 220В, 40Вт, E27 белый глянец TDM |  |  | 1 | 20 | 892.21 | 892.21 | нет | 0 | 0.5 | 0.005488 |  |  | 1 | шт |  | 0 | 0
SQ0337-0026 | Светильник прищепка 220В, 40Вт, E27 черный глянец TDM |  | 200 | 1 | 20 | 892.21 | 892.21 | нет | 0 | 0.4124 | 0.004574 |  |  | 1 | шт |  | 0 | 0
SQ0337-0025 | Светильник прищепка 220В, 40Вт, E27 черный мат TDM |  |  | 1 | 20 | 892.21 | 892.21 | нет | 0 | 0.6 | 0.005488 |  |  | 1 | шт |  | 0 | 0
SQ0337-0027 | Светильник струбцина 220В, 40Вт, E27 белый TDM |  | 160 | 1 | 16 | 1954.61 | 1954.61 | нет | 0 | 0.73838 | 0.007283 |  |  | 1 | шт |  | 0 | 0
SQ0337-0030 | Светильник струбцина 220В, 40Вт, E27 белый глянец TDM |  | 06.06.2024 | 1 | 16 | 1954.61 | 1954.61 | нет | 0 | 0.95225 | 0.009469 |  |  | 1 | шт |  | 0 | 0
SQ0337-0028 | Светильник струбцина 220В, 40Вт, E27 черный TDM |  | 160 | 1 | 16 | 1954.61 | 1954.61 | нет | 0 | 0.73131 | 0.00715 |  |  | 1 | шт |  | 0 | 0
SQ0337-0029 | Светильник струбцина 220В, 40Вт, E27 черный глянец TDM |  | 160 | 1 | 16 | 1954.61 | 1954.61 | нет | 0 | 0.9625 | 0.01016 |  |  | 1 | шт |  | 0 | 0
| 03.37.03 Настольные светильники - светодиодные светильники | [15 empty] | 0
SQ0337-0166 | Светильник светодиод. струбцина СН-100, гибкий, сенс-димм, 10Вт, 3000-6000 К, авт.рег, черн. TDM |  | 80 | 1 | 8 | 5706.86 | 5706.86 | нет | 0 | 1.4375 | 0.009558 |  |  | 1 | шт |  | 0 | 0
SQ0337-0168 | Светильник светодиодный на монитор СН-200, 5 Вт, авт. сенс-димм, 3000-6000 К, USB, черный, TDM |  | 500 | 1 | 50 | 4856.89 | 4856.89 | нет | 0 | 0.28754 | 0.001617 |  |  | 1 | шт |  | 0 | 0
SQ0337-0036 | Светильник светодиодный настольный СН-360, складной, сенсор-диммер, 220 В, 10 Вт, 5300 К белый TDM |  | 17.07.2024 | 1 | 12 | 4008.08 | 4008.08 | нет | 0 | 1.3617 | 0.009381 |  |  | 1 | шт |  | 0 | 0
SQ0337-0043 | Светильник светодиодный настольный СН-360, складной, сенсор-диммер, 220 В, 10 Вт, 5300 К хром TDM |  | 148 | 1 | 12 | 4008.08 | 4008.08 | нет | 0 | 1.3583 | 0.009281 |  |  | 1 | шт |  | 0 | 0
SQ0337-0093 | Светильник светодиодный настольный СН-16, 7 Вт, сенсор-диммер, 5000 К, 220 В, черный, TDM |  | 60 | 1 | 6 | 3434.52 | 3434.52 | нет | 0 | 1.7667 | 0.0106 |  |  | 1 | шт |  | 0 | 0
SQ0337-0094 | Светильник светодиодный настольный СН-28, 6 Вт, сенсор-диммер, 5000 К, 220 В, белый, TDM |  | 120 | 1 | 12 | 2854.46 | 2854.46 | нет | 0 | 0.84967 | 0.010848 |  |  | 1 | шт |  | 0 | 0
SQ0337-0095 | Светильник светодиодный настольный СН-28, 6 Вт, сенсор-диммер, 5000 К, 220 В, черный, TDM |  | 120 | 1 | 12 | 2854.46 | 2854.46 | нет | 0 | 0.83333 | 0.010687 |  |  | 1 | шт |  | 0 | 0
SQ0337-0162 | Светильник светодиодный настольный СН-50, 2 колена, диммер, 220 В, 9 Вт, 5000 К, сереб-черн, TDM |  | 40 | 1 | 4 | 5053.48 | 5053.48 | нет | 0 | 2.05 | 0.014067 |  |  | 1 | шт |  | 0 | 0
SQ0337-0167 | Светильник светодиодный струбцина СН-10, 8 Вт, телескопич., сенс-димм, 2700-6500 К, USB, черный, TDM |  | 160 | 1 | 16 | 2891.01 | 2891.01 | нет | 0 | 0.73125 | 0.004567 |  |  | 1 | шт |  | 0 | 0
SQ0337-0160 | Светильник светодиодный струбцина СН-30, 2 колена, диммер, 220 В, 9 Вт, 5000 К, черный, TDM |  | 60 | 1 | 6 | 3688.93 | 3688.93 | нет | 0 | 1.1167 | 0.013373 |  |  | 1 | шт |  | 0 | 0
SQ0337-0163 | Светильник светодиодный струбцина СН-40, гибкий, сенс-димм, 220 В, 10 Вт, 5000 К, черный, TDM |  | 17.08.2024 | 1 | 6 | 4249.79 | 4249.79 | нет | 0 | 0.91667 | 0.008638 |  |  | 1 | шт |  | 0 | 0
SQ0337-0161 | Светильник светодиодный струбцина СН-40, гибкий, сенсор-диммер, 220 В, 10Вт, 5000 К, белый, TDM |  | 17.08.2024 | 1 | 6 | 4249.79 | 4249.79 | нет | 0 | 0.91667 | 0.008446 |  |  | 1 | шт |  | 0 | 0
SQ0337-0165 | Светильник светодиодный струбцина СН-60, 2 колена, сенс-димм, 220 В, 14Вт, 5000 К, сереб-черн, TDM |  | 40 | 1 | 4 | 7314.26 | 7314.26 | нет | 0 | 2.025 | 0.027506 |  |  | 1 | шт |  | 0 | 0
SQ0337-0098 | Светильник светодиодный-часы СНЧ-1, 5 Вт, календ., терм-р, 2800-5500 К, сенсор-димм, USB, белый, TDM |  | 160 | 1 | 16 | 4197.74 | 4197.74 | нет | 0 | 0.9375 | 0.00446 |  |  | 1 | шт |  | 0 | 0
SQ0337-0099 | Светильник светодиодный-часы СНЧ-2, 5 Вт, календ., терм-р, 5000 К, сенсор-диммер, USB, черный, TDM |  | 120 | 1 | 12 | 4617.52 | 4617.52 | нет | 0 | 1.15 | 0.007692 |  |  | 1 | шт |  | 0 | 0
| 03.37.06 Настольные светильники ФНБ серии "ГЛОУ" | [15 empty] | 0
SQ0337-0200 | Светильник настольный ФНБ 0001 "ГЛОУ" 15 Вт, E14, белый TDM |  | 60 | 1 | 6 | 1024.8 | 1024.8 | нет | 0 | 0.37083 | 0.006556 |  |  | 1 | шт |  | 0 | 0
| 03.38.01 Светильники ЛКУ TDM | [15 empty] | 0
SQ0338-0001 | Светильник ЛКУ11-105-001 без стекла E40 TDM |  |  | 1 | 6 | 1988.99 | 1988.99 | нет | 0 | 2.0833 | 0.016142 |  |  | 1 | шт |  | 0 | 0
| 03.38.02 Кронштейны для уличных светильников | [15 empty] | 0
SQ0338-0205 | Крепление для кронштейна КР-3 на опору TDM |  | 26.03.2024 | 12 | 12 | 818.44 | 818.44 | нет | 0 | 1.2359 | 0.001618 |  |  | 1 | шт |  | 0 | 0
SQ0338-0205 | Крепление для кронштейна КР-3 на опору TDM |  | 26 | 1 |  | 818.44 | 818.44 | нет | 0 | 1.2359 | 0.001618 |  |  | 1 | шт |  | 0 | 5
SQ0338-0214 | Кронштейн ДС-02-0,24-0,28 на опору с 1 хомутом TDM |  | 60 | 6 | 6 | 1728.29 | 1728.29 | нет | 0 | 1.6 | 0.0177 |  |  | 1 | шт |  | 0 | 0
SQ0338-0214 | Кронштейн ДС-02-0,24-0,28 на опору с 1 хомутом TDM |  | 1 | 1 |  | 1728.29 | 1728.29 | нет | 0 | 1.6 | 0.0177 |  |  | 1 | шт |  | 0 | 5
SQ0338-0215 | Кронштейн ДС-02-0,3-0,35 на опору с 2 хомутами TDM |  | 40 | 4 | 4 | 2375.83 | 2375.83 | нет | 0 | 3.1717 | 0.01817 |  |  | 1 | шт |  | 0 | 0
SQ0338-0201 | Кронштейн К1П-0,3-0,35 на опору TDM |  | 36 | 6 | 6 | 1600.83 | 1600.83 | нет | 0 | 2.2313 | 0.014355 |  |  | 1 | шт |  | 0 | 0
SQ0338-0201 | Кронштейн К1П-0,3-0,35 на опору TDM |  | 2 | 1 |  | 1600.83 | 1600.83 | нет | 0 | 2.2313 | 0.014355 |  |  | 1 | шт |  | 0 | 5
SQ0338-0203 | Кронштейн К1П-0,3-0,35 на опору с 1 хомутом TDM |  | 26.03.2024 | 6 | 6 | 1882.83 | 1882.83 | нет | 0 | 2.507 | 0.013339 |  |  | 1 | шт |  | 0 | 0
SQ0338-0202 | Кронштейн К1П-0,35-0,5 на опору TDM |  | 32 | 4 | 4 | 1863.4 | 1863.4 | нет | 0 | 2.6858 | 0.022716 |  |  | 1 | шт |  | 0 | 0
SQ0338-0204 | Кронштейн К1П-0,35-0,5 на опору с 2 хомутами TDM |  | 26.03.2024 | 4 | 4 | 2841.69 | 2841.69 | нет | 0 | 4.0127 | 0.036362 |  |  | 1 | шт |  | 0 | 0
SQ0338-0204 | Кронштейн К1П-0,35-0,5 на опору с 2 хомутами TDM |  | 9 | 1 |  | 2841.69 | 2841.69 | нет | 0 | 4.0127 | 0.036362 |  |  | 1 | шт |  | 0 | 5
SQ0338-0004 | Кронштейн КР-3 для уличного светильника с переменным углом TDM |  | 2750 | 10 | 10 | 704.73 | 704.73 | нет | 0 | 1.0276 | 0.002057 |  |  | 1 | шт |  | 0 | 0
SQ0338-0206 | Кронштейн КР-3.1 (250 мм) для уличного светильника с переменным углом TDM |  | 1210 | 10 | 10 | 766.36 | 766.36 | нет | 0 | 0.8356 | 0.00135 |  |  | 1 | шт |  | 0 | 0
SQ0338-0206 | Кронштейн КР-3.1 (250 мм) для уличного светильника с переменным углом TDM |  | 1 | 1 |  | 766.36 | 766.36 | нет | 0 | 0.8356 | 0.00135 |  |  | 1 | шт |  | 0 | 5
SQ0338-0208 | Кронштейн КР-3.1 (I-250 мм, d-38 мм) для уличного светильника с переменным углом TDM |  | 860 | 10 | 10 | 731.54 | 731.54 | нет | 0 | 0.7847 | 0.00138 |  |  | 1 | шт |  | 0 | 0
SQ0338-0208 | Кронштейн КР-3.1 (I-250 мм, d-38 мм) для уличного светильника с переменным углом TDM |  | 4 | 1 |  | 731.54 | 731.54 | нет | 0 | 0.7847 | 0.00138 |  |  | 1 | шт |  | 0 | 5
SQ0338-0207 | Кронштейн КР-3У универсальный для уличного светильника с переменным углом TDM |  | 830 | 10 | 10 | 819.43 | 819.43 | нет | 0 | 1.0177 | 0.002013 |  |  | 1 | шт |  | 0 | 0
SQ0338-0207 | Кронштейн КР-3У универсальный для уличного светильника с переменным углом TDM |  | 3 | 1 |  | 819.43 | 819.43 | нет | 0 | 1.0177 | 0.002013 |  |  | 1 | шт |  | 0 | 5
SQ0338-0209 | Кронштейн КР-5 (l-500 мм, d-48 мм) для уличного светильника с переменным углом TDM |  | 26.03.2024 | 1 | 10 | 872.44 | 872.44 | нет | 0 | 1.2765 | 0.002875 |  |  | 1 | шт |  | 0 | 0
SQ0338-0212 | Кронштейн КР-5У (l-500 мм, d-48 мм) универсальный для уличного светильника с переменным углом TDM |  | 111 | 1 | 10 | 984.4 | 984.4 | нет | 0 | 1.2594 | 0.002876 |  |  | 1 | шт |  | 0 | 0
| 03.38.03 Кронштейны (кососвет) для светильников ЛПО, СПО, ДПО | [15 empty] | 0
SQ0338-0213 | Комплект кронштейнов для светильников 2 шт (кососвет) 600*30*150 мм TDM |  | 84 | 1 | 10 | 770.22 | 770.22 | нет | 0 | 0.469 | 0.004425 |  |  | 1 | шт |  | 0 | 0
SQ0338-0211 | Кронштейн для светильников с отражателем (кососвет) 1250 мм TDM |  | 40 | 4 | 4 | 1745.18 | 1745.18 | нет | 0 | 2.7052 | 0.019835 |  |  | 1 | шт |  | 0 | 0
SQ0338-0211 | Кронштейн для светильников с отражателем (кососвет) 1250 мм TDM |  | 4 | 1 |  | 1745.18 | 1745.18 | нет | 0 | 2.7052 | 0.019835 |  |  | 1 | шт |  | 0 | 5
SQ0338-0210 | Кронштейн для светильников с отражателем (кососвет) 625 мм TDM |  | 10 | 5 | 5 | 1131.9 | 1131.9 | нет | 0 | 1.9 | 0.008836 |  |  | 1 | шт |  | 0 | 0
| 03.38.04 Решетки для спортзалов | [15 empty] | 0
SQ0338-0304 | Решетка защитная для светильников "СПОРТ" (сварная) 1300х200х70 мм TDM |  | 100 | 5 | 5 | 1396.5 | 1396.5 | нет | 0 | 1.14 | 0.021856 |  |  | 1 | шт |  | 0 | 0
SQ0338-0302 | Решетка защитная для светильников "СПОРТ" 1270х250 мм TDM |  | 18 | 3 | 3 | 3087 | 3087 | нет | 0 | 2.3743 | 0.026398 |  |  | 1 | шт |  | 0 | 0
SQ0338-0303 | Решетка защитная для светильников "СПОРТ" 1570х250 мм TDM |  | 108 | 3 | 3 | 3454.5 | 3454.5 | нет | 0 | 2.741 | 0.031561 |  |  | 1 | шт |  | 0 | 0
SQ0338-0301 | Решетка защитная для светильников "СПОРТ" 640х250 мм TDM |  | 42 | 3 | 3 | 2241.75 | 2241.75 | нет | 0 | 1.557 | 0.014307 |  |  | 1 | шт |  | 0 | 0
SQ0338-0305 | Решетка защитная для светильников (сварная) 660х660х100 мм TDM |  | 6 | 1 | 6 | 1418.55 | 1418.55 | нет | 0 | 1.2675 | 0.037405 |  |  | 1 | шт |  | 0 | 0
| 03.42.01 Светильники встраиваемые Даунлайт ЛВО TDM | [15 empty] | 0
SQ0342-0021 | Светильник встраиваемый "Даунлайт" ЛВО 01 1х20 E27 TDM |  | 6 | 1 | 20 | 448.36 | 448.36 | нет | 0 | 0.75 | 0.008779 |  |  | 1 | шт |  | 0 | 0
SQ0342-0022 | Светильник встраиваемый "Даунлайт" ЛВО 01 2х20 Е27 TDM |  | 291 | 1 | 20 | 379.85 | 379.85 | нет | 0 | 0.72 | 0.007476 |  |  | 1 | шт |  | 0 | 0
SQ0342-0023 | Светильник встраиваемый "Даунлайт" ЛВО 02 2х20 Е27 TDM |  | 54 | 1 | 20 | 472.82 | 472.82 | нет | 0 | 0.7 | 0.008779 |  |  | 1 | шт |  | 0 | 0
SQ0342-0024 | Светильник встраиваемый "Даунлайт" ЛВО 03 2х15 Е27 TDM |  | 610 | 1 | 20 | 195.53 | 195.53 | нет | 0 | 0.5 | 0.006306 |  |  | 1 | шт |  | 0 | 0
SQ0342-0025 | Светильник встраиваемый "Даунлайт" ЛВО 03 2х20 Е27 TDM |  | 1078 | 1 | 8 | 272.78 | 272.78 | нет | 0 | 0.93 | 0.007002 |  |  | 1 | шт |  | 0 | 0
SQ0342-0026 | Светильник встраиваемый "Даунлайт" ЛВО 04 1х13 Е27 TDM |  | 1130 | 1 | 20 | 201.93 | 201.93 | нет | 0 | 0.6 | 0.004772 |  |  | 1 | шт |  | 0 | 0
SQ0342-0027 | Светильник встраиваемый "Даунлайт" ЛВО 04 2х15 Е27 TDM |  | 398 | 1 | 20 | 332.14 | 332.14 | нет | 0 | 0.85 | 0.008213 |  |  | 1 | шт |  | 0 | 0
SQ0342-0028 | Светильник встраиваемый "Даунлайт" ЛВО 04 2х20 Е27 TDM |  | 396 | 1 | 20 | 358.13 | 358.13 | нет | 0 | 1.018 | 0.010271 |  |  | 1 | шт |  | 0 | 0
SQ0342-0029 | Светильник встраиваемый "Даунлайт" ЛВО 05 1х13 Е27 TDM |  | 170 | 1 | 20 | 283.04 | 283.04 | нет | 0 | 0.85 | 0.003816 |  |  | 1 | шт |  | 0 | 0
SQ0342-0031 | Светильник встраиваемый "Даунлайт" ЛВО 05 2х20 Е27 TDM |  | 1338 | 1 | 20 | 311.11 | 311.11 | нет | 0 | 0.83 | 0.006684 |  |  | 1 | шт |  | 0 | 0
| 03.45.03 Светильники LED CKУ TDM | [15 empty] | 0
SQ0345-0101 | Светильник СКУ-01-030 СЛИМ 30Вт 5000K IP65 TDM |  | 10 | 1 | 1 | 6884 | 6884 | нет | 0 | 1.7 | 0.014496 |  |  | 1 | шт |  | 0 | 0
SQ0345-0102 | Светильник СКУ-01-040 СЛИМ 40Вт 5000K IP65 TDM |  | 10 | 1 | 1 | 8156.05 | 8156.05 | нет | 0 | 1.9 | 0.014324 |  |  | 1 | шт |  | 0 | 0
SQ0345-0103 | Светильник СКУ-01-060 СЛИМ 60Вт 5000K IP65 TDM |  | 16 | 1 | 1 | 9931.46 | 9931.46 | нет | 0 | 2.1 | 0.018068 |  |  | 1 | шт |  | 0 | 0
SQ0345-0104 | Светильник СКУ-01-090 СЛИМ 90Вт 5000K IP65 TDM |  | 18 | 1 | 1 | 13686.37 | 13686.37 | нет | 0 | 3.459 | 0.018167 |  |  | 1 | шт |  | 0 | 0
SQ0345-0105 | Светильник СКУ-01-120 СЛИМ 120Вт 5000K IP65 TDM |  | 10 | 1 | 1 | 17509.3 | 17509.3 | нет | 0 | 3.921 | 0.032898 |  |  | 1 | шт |  | 0 | 0
SQ0345-0106 | Светильник СКУ-01-150 СЛИМ 150Вт 5000K IP65 TDM |  | 10 | 1 | 1 | 24202.84 | 24202.84 | нет | 0 | 5.4 | 0.034196 |  |  | 1 | шт |  | 0 | 0
| 03.45.05 Светильники LED СКУ Народные | [15 empty] | 0
SQ0345-0609 | Светильник СКУ-04-030-Д DOB 30 Вт, 3000 лм, 5000 К, 200-260 В, IP65, Народный |  | 46 | 1 | 12 | 2202.87 | 2202.87 | нет | 0 | 0.76042 | 0.002968 |  |  | 1 | шт |  | 0 | 0
SQ0345-0605 | Светильник СКУ-04-030-Ш DOB 30 Вт, 3000 лм, 5000 К, 200-260 В, IP65, Народный |  | 120 | 1 | 12 | 2406.35 | 2406.35 | нет | 0 | 0.64017 | 0.002964 |  |  | 1 | шт |  | 0 | 0
SQ0345-0610 | Светильник СКУ-04-050-Д DOB 50 Вт, 5000 лм, 5000 К, 200-260 В, IP65, Народный |  | 102 | 1 | 12 | 2786.85 | 2786.85 | нет | 0 | 1.01 | 0.003496 |  |  | 1 | шт |  | 0 | 0
SQ0345-0606 | Светильник СКУ-04-050-Ш DOB 50 Вт, 5000 лм, 5000 К, 200-260 В, IP65, Народный |  | 120 | 1 | 12 | 3168.21 | 3168.21 | нет | 0 | 0.78525 | 0.003559 |  |  | 1 | шт |  | 0 | 0
SQ0345-0611 | Светильник СКУ-04-100-Д DOB 100 Вт, 10 000 лм, 5000 К, 200-260 В, IP65, Народный |  |  | 1 | 8 | 4719.92 | 4719.92 | нет | 0 | 1.7824 | 0.006356 |  |  | 1 | шт |  | 0 | 0
SQ0345-0607 | Светильник СКУ-04-100-Ш DOB 100 Вт, 10 000 лм, 5000 К, 200-260 В, IP65, Народный |  | 17 | 1 | 8 | 5899.89 | 5899.89 | нет | 0 | 1.2795 | 0.006292 |  |  | 1 | шт |  | 0 | 0
SQ0345-0608 | Светильник СКУ-04-150-Ш DOB 150 Вт, 15 000 лм, 5000 К, 200-260 В, IP65, Народный |  |  | 1 | 5 | 9081.87 | 9081.87 | нет | 0 | 1.7064 | 0.008993 |  |  | 1 | шт |  | 0 | 0
| 03.45.06 Архитектурная LED подсветка TDM | [15 empty] | 0
SQ0345-1036 | Светильник настенный LED, Аура, L200 мм, 6 Вт, 3000 K, алюм./черн., IP65, TDM |  | 120 | 1 | 12 | 4909.04 | 4909.04 | нет | 0 | 0.89517 | 0.002544 |  |  | 1 | шт |  | 0 | 0
SQ0345-1025 | Светильник настенный LED, Дуэт, 4х3 Вт, 3000 К, L200 мм, алюм./черн., вверх/вниз, IP65, TDM |  | 80 | 1 | 8 | 3788.34 | 3788.34 | нет | 0 | 0.78375 | 0.002341 |  |  | 1 | шт |  | 0 | 0
SQ0345-1028 | Светильник настенный LED, Кватро, 2х3 Вт, 4000 К, Н100 мм, алюм./бел., вверх/вниз, IP65, TDM |  | 159 | 1 | 18 | 2727.42 | 2727.42 | нет | 0 | 0.45311 | 0.001982 |  |  | 1 | шт |  | 0 | 0
SQ0345-1086 | Светильник настенный LED, Кватро, 2х3 Вт, 4000 К, Н100 мм, алюм./сер., вверх/вниз, IP65, TDM |  | 180 | 1 | 18 | 2727.42 | 2727.42 | нет | 0 | 0.45289 | 0.001957 |  |  | 1 | шт |  | 0 | 0
SQ0345-1029 | Светильник настенный LED, Кватро, 2х3 Вт, 4000 К, Н100 мм, алюм./черн., вверх/вниз, IP65, TDM |  | 06.06.2024 | 1 | 18 | 2727.42 | 2727.42 | нет | 0 | 0.44189 | 0.001979 |  |  | 1 | шт |  | 0 | 0
SQ0345-1091 | Светильник настенный LED, Соло, 6 Вт, 4000 К, H160 мм, алюм./бел., IP65, TDM |  | 80 | 1 | 8 | 3875.45 | 3875.45 | нет | 0 | 0.59937 | 0.003666 |  |  | 1 | шт |  | 0 | 0
SQ0345-1092 | Светильник настенный LED, Соло, 6 Вт, 4000 К, H160 мм, алюм./сер., IP65, TDM |  | 80 | 1 | 8 | 3875.45 | 3875.45 | нет | 0 | 0.59325 | 0.003717 |  |  | 1 | шт |  | 0 | 0
SQ0345-1090 | Светильник настенный LED, Соло, 6 Вт, 4000 К, H160 мм, алюм./черн., IP65, TDM |  | 80 | 1 | 8 | 3940.05 | 3940.05 | нет | 0 | 0.5945 | 0.003656 |  |  | 1 | шт |  | 0 | 0
SQ0345-1088 | Светильник настенный LED, Тубо, 2х6 Вт, 4000 К, H252 мм, алюм./бел., вверх/вниз, IP65, TDM |  | 60 | 1 | 6 | 4440.45 | 4440.45 | нет | 0 | 0.78717 | 0.005189 |  |  | 1 | шт |  | 0 | 0
SQ0345-1089 | Светильник настенный LED, Тубо, 2х6 Вт, 4000 К, H252 мм, алюм./сер., вверх/вниз, IP65, TDM |  | 60 | 1 | 6 | 4440.45 | 4440.45 | нет | 0 | 0.78583 | 0.005058 |  |  | 1 | шт |  | 0 | 0
SQ0345-1087 | Светильник настенный LED, Тубо, 2х6 Вт, 4000 К, H252 мм, алюм./черн., вверх/вниз, IP65, TDM |  | 60 | 1 | 6 | 4588.46 | 4588.46 | нет | 0 | 0.79067 | 0.005087 |  |  | 1 | шт |  | 0 | 0
| 03.46.01 Светильники потолочные серии СП | [15 empty] | 0
SQ0346-0003 | Светильник потолочный 2х60Вт E27 IP 44 СП 03 TDM |  | 108 | 1 | 10 | 3990.63 | 3990.63 | 2514.1 | 0 | 1.1 | 0.009459 |  |  | 1 | шт |  | 0 | 0
SQ0346-0002 | Светильник потолочный Квадрат хром 2х60Вт E27 IP 44 СП 02 TDM |  |  | 1 | 10 | 1407.69 | 1407.69 | нет | 0 | 1.1 | 0.007977 |  |  | 1 | шт |  | 0 | 0
SQ0346-0001 | Светильник потолочный Круг хром 2х60Вт E27 IP 44 СП 01 TDM |  | 113 | 1 | 10 | 4169.19 | 4169.19 | 2626.59 | 0 | 1.1 | 0.01107 |  |  | 1 | шт |  | 0 | 0
SQ0346-0012 | Светильник потолочный СП 04 2х60Вт E27 сосна TDM |  |  | 1 | 8 | 2335.14 | 2335.14 | нет | 0 | 2.25 | 0.010408 |  |  | 1 | шт |  | 0 | 0
SQ0346-0013 | Светильник потолочный СП 05 2х60Вт E27 бук TDM |  |  | 1 | 8 | 2335.14 | 2335.14 | нет | 0 | 0.27175 | 0.001338 |  |  | 1 | шт |  | 0 | 0
SQ0346-0014 | Светильник потолочный СП 06 2х60Вт E27 хром TDM |  |  | 1 | 8 | 2335.14 | 2335.14 | нет | 0 | 0.19375 | 0.011045 |  |  | 1 | шт |  | 0 | 0
SQ0346-0015 | Светильник потолочный СП 07 2х60Вт E27 бронза TDM |  |  | 1 | 8 | 2335.14 | 2335.14 | нет | 0 | 0.19375 | 0.011045 |  |  | 1 | шт |  | 0 | 0
| 03.49.01 Светильники аварийно-эвакуационные серии ССА | [15 empty] | 0
SQ0349-0003 | Светильник аварийный эвакуационный светодиодный ССА1-01, 3 Вт, 1,5 ч, одност., ВЫХОД-EXIT TDM |  | 18.06.2024 | 1 | 20 | 1229.87 | 1229.87 | 774.82 | 0 | 0.625 | 0.002932 |  |  | 1 | шт |  | 0 | 0
SQ0349-0002 | Светильник аварийный эвакуационный светодиодный ССА1-02, 3 Вт, 1,5 ч, одност., без наклейки TDM |  | 18.06.2024 | 1 | 20 | 1250.96 | 1250.96 | 788.1 | 0 | 0.5774 | 0.002932 |  |  | 1 | шт |  | 0 | 0
SQ0349-0001 | Светильник аварийный эвакуационный светодиодный ССА2-01, 3 Вт, 1,5 ч, двуст., ВЫХОД-EXIT стрелка TDM |  | 200 | 1 | 20 | 1250.96 | 1250.96 | 788.1 | 0 | 0.675 | 0.002882 |  |  | 1 | шт |  | 0 | 0
| 03.49.02 Оповещатели охранно-пожарные световые Топаз | [15 empty] | 0
SQ0349-0201 | Оповещатель охранно-пожарный световой Топаз-12 "Выход" 12 В, IP52 TDM |  | 284 | 1 | 60 | 527.7 | 527.7 | нет | 0 | 0.18948 | 0.000734 |  |  | 1 | шт |  | 0 | 0
SQ0349-0206 | Оповещатель охранно-пожарный световой Топаз-12 (основание) 12 В, IP52 TDM |  | 179 | 1 | 60 | 346.22 | 346.22 | нет | 0 | 0.11825 | 0.000723 |  |  | 1 | шт |  | 0 | 0
SQ0349-0203 | Оповещатель охранно-пожарный световой Топаз-220 "Выход" 220 В, IP52 TDM |  | 175 | 1 | 60 | 1065.62 | 1065.62 | нет | 0 | 0.19138 | 0.000747 |  |  | 1 | шт |  | 0 | 0
SQ0349-0218 | Оповещатель охранно-пожарный световой Топаз-220 (основание) 220 В, IP52 TDM |  | 124 | 1 | 60 | 872.65 | 872.65 | нет | 0 | 0.11753 | 0.000729 |  |  | 1 | шт |  | 0 | 0
SQ0349-0204 | Оповещатель охранно-пожарный световой Топаз-220-РИП "Выход" 220 В резерв. источник питания, IP52 TDM |  | 237 | 1 | 60 | 2442.16 | 2442.16 | нет | 0 | 0.20172 | 0.000743 |  |  | 1 | шт |  | 0 | 0
SQ0349-0214 | Оповещатель охранно-пожарный световой Топаз-220-РИП (основание) 220 В резерв. источник пит, IP52 TDM |  | 248 | 1 | 60 | 2233 | 2233 | нет | 0 | 0.12707 | 0.000747 |  |  | 1 | шт |  | 0 | 0
SQ0349-0202 | Оповещатель охранно-пожарный световой Топаз-24 "Выход" 24 В, IP52 TDM |  | 154 | 1 | 60 | 527.7 | 527.7 | нет | 0 | 0.19333 | 0.000738 |  |  | 1 | шт |  | 0 | 0
SQ0349-0207 | Оповещатель охранно-пожарный световой Топаз-24 (основание) 24 В, IP52 TDM |  | 77 | 1 | 60 | 346.22 | 346.22 | нет | 0 | 0.1144 | 0.000743 |  |  | 1 | шт |  | 0 | 0
SQ0349-0210 | Сменное табло "Аварийный выход" зеленый фон для "Топаз" TDM |  | 159 | 1 | 152 | 191.8 | 191.8 | нет | 0 | 0.077632 | 0.000138 |  |  | 1 | шт |  | 0 | 0
SQ0349-0222 | Сменное табло "Ведется видеонаблюдение" красный фон для "Топаз" TDM |  | 157 | 1 | 152 | 191.8 | 191.8 | нет | 0 | 0.083224 | 0.000136 |  |  | 1 | шт |  | 0 | 0
SQ0349-0216 | Сменное табло "Вход" зеленый фон для "Топаз" TDM |  | 113 | 1 | 152 | 191.8 | 191.8 | нет | 0 | 0.078947 | 0.000138 |  |  | 1 | шт |  | 0 | 0
SQ0349-0219 | Сменное табло "Выход, стрелка налево" зеленый фон для "Топаз" TDM |  | 147 | 1 | 152 | 191.8 | 191.8 | нет | 0 | 0.081539 | 0.000135 |  |  | 1 | шт |  | 0 | 0
SQ0349-0217 | Сменное табло "Выход, стрелка направо" зеленый фон для "Топаз" TDM |  | 168 | 1 | 152 | 191.8 | 191.8 | нет | 0 | 0.078947 | 0.000138 |  |  | 1 | шт |  | 0 | 0
SQ0349-0215 | Сменное табло "Выход" зеленый фон для "Топаз" TDM |  | 146 | 1 | 152 | 191.8 | 191.8 | нет | 0 | 0.080921 | 0.000126 |  |  | 1 | шт |  | 0 | 0
SQ0349-0209 | Сменное табло "Запасный выход" зеленый фон для "Топаз" TDM |  | 292 | 1 | 152 | 191.8 | 191.8 | нет | 0 | 0.078947 | 0.000126 |  |  | 1 | шт |  | 0 | 0
SQ0349-0213 | Сменное табло "Направление к эвакуационному выходу налево" зеленый фон для "Топаз" TDM |  | 167 | 1 | 152 | 191.8 | 191.8 | нет | 0 | 0.081316 | 0.00014 |  |  | 1 | шт |  | 0 | 0
SQ0349-0212 | Сменное табло "Направление к эвакуационному выходу направо" зеленый фон для "Топаз" TDM |  | 43 | 1 | 152 | 191.8 | 191.8 | нет | 0 | 0.078947 | 0.000125 |  |  | 1 | шт |  | 0 | 0
SQ0349-0223 | Сменное табло "Не входить! Идет облучение ультрафиолетом" красный фон для "Топаз" TDM |  | 257 | 1 | 152 | 191.8 | 191.8 | нет | 0 | 0.08127 | 0.000139 |  |  | 1 | шт |  | 0 | 0
SQ0349-0224 | Сменное табло "Не входить! Работает бактерицидная лампа!" красный фон для "Топаз" TDM |  | 318 | 1 | 152 | 191.8 | 191.8 | нет | 0 | 0.08177 | 0.000139 |  |  | 1 | шт |  | 0 | 0
SQ0349-0211 | Сменное табло "Не входить" красный фон для "Топаз" TDM |  | 276 | 1 | 152 | 191.8 | 191.8 | нет | 0 | 0.081908 | 0.000128 |  |  | 1 | шт |  | 0 | 0
SQ0349-0221 | Сменное табло "ПГ" красный фон для "Топаз" TDM |  | 69 | 1 | 152 | 191.8 | 191.8 | нет | 0 | 0.078947 | 0.000143 |  |  | 1 | шт |  | 0 | 0
SQ0349-0220 | Сменное табло "ПК" красный фон для "Топаз" TDM |  | 382 | 1 | 152 | 191.8 | 191.8 | нет | 0 | 0.081618 | 0.000137 |  |  | 1 | шт |  | 0 | 0
| 03.49.03 Светильники аварийно-эвакуационные серии ССА НАРОДНЫЕ | [15 empty] | 0
SQ0349-0011 | Светильник аварийный эвакуационный светодиодный ССА-01-1, 1,5 ч, одностор, ВЫХОД-EXIT, Народный |  | 18.06.2024 | 1 | 30 | 883.76 | 883.76 | нет | 0 | 0.46513 | 0.002296 |  |  | 1 | шт |  | 0 | 0
SQ0349-0012 | Светильник аварийный эвакуационный светодиодный ССА-01-2, 1,5 ч, одностор, АВАРИЙНЫЙ ВЫХОД, Народный |  | 280 | 1 | 30 | 883.76 | 883.76 | нет | 0 | 0.45333 | 0.002265 |  |  | 1 | шт |  | 0 | 0
SQ0349-0010 | Светильник аварийный эвакуационный светодиодный ССА-02, 1,5 ч, двустор, ВЫХОД-EXIT стрелка, Народный |  | 300 | 1 | 30 | 968.52 | 968.52 | нет | 0 | 0.57667 | 0.002454 |  |  | 1 | шт |  | 0 | 0
| 03.49.04 Оповещатели охранно-пожарные световые подвесные Топаз | [15 empty] | 0
SQ0349-0404 | Оповещатель охранно-пожарный световой Топаз-12-Д "Выход" 12 В, IP52 TDM |  | 20 | 1 | 35 | 1093.4 | 1093.4 | нет | 0 | 0.33143 | 0.001199 |  |  | 1 | шт |  | 0 | 0
SQ0349-0407 | Оповещатель охранно-пожарный световой Топаз-12-Д "Направление к выходу" 12 В, IP52 TDM |  | 13 | 1 | 12 | 1093.4 | 1093.4 | нет | 0 | 0.3294 | 0.001272 |  |  | 1 | шт |  | 0 | 0
SQ0349-0401 | Оповещатель охранно-пожарный световой Топаз-12-ОП "Выход" 12 В, IP52 TDM |  | 31 | 1 | 35 | 887.81 | 887.81 | нет | 0 | 0.32414 | 0.0013 |  |  | 1 | шт |  | 0 | 0
SQ0349-0406 | Оповещатель охранно-пожарный световой Топаз-220-Д "Выход" 220 В, IP52 TDM |  | 11 | 1 | 35 | 1511.76 | 1511.76 | нет | 0 | 0.34683 | 0.001335 |  |  | 1 | шт |  | 0 | 0
SQ0349-0409 | Оповещатель охранно-пожарный световой Топаз-220-Д "Направление к выходу" 220 В, IP52 TDM |  | 33 | 1 | 35 | 1511.76 | 1511.76 | нет | 0 | 0.34669 | 0.001344 |  |  | 1 | шт |  | 0 | 0
SQ0349-0403 | Оповещатель охранно-пожарный световой Топаз-220-ОП "Выход" 220 В, IP52 TDM |  | 22 | 1 | 35 | 1259.82 | 1259.82 | нет | 0 | 0.33974 | 0.001361 |  |  | 1 | шт |  | 0 | 0
SQ0349-0411 | Оповещатель охранно-пожарный световой Топаз-220-РИП-Д "Выход" 220 В, 6ч, IP52 TDM |  | 29 | 1 | 35 | 2902.13 | 2902.13 | нет | 0 | 0.34286 | 0.001254 |  |  | 1 | шт |  | 0 | 0
SQ0349-0412 | Оповещатель охранно-пожарный световой Топаз-220-РИП-Д "Направление к выходу" 220 В, 6ч, IP52 TDM |  | 31 | 1 | 35 | 2902.13 | 2902.13 | нет | 0 | 0.359 | 0.001341 |  |  | 1 | шт |  | 0 | 0
SQ0349-0410 | Оповещатель охранно-пожарный световой Топаз-220-РИП-ОП "Выход" 220 В, 10ч, IP52 TDM |  | 57 | 1 | 35 | 2489.96 | 2489.96 | нет | 0 | 0.35346 | 0.001337 |  |  | 1 | шт |  | 0 | 0
SQ0349-0405 | Оповещатель охранно-пожарный световой Топаз-24-Д "Выход" 24 В, IP52 TDM |  | 55 | 1 | 35 | 1093.4 | 1093.4 | нет | 0 | 0.33117 | 0.001277 |  |  | 1 | шт |  | 0 | 0
SQ0349-0408 | Оповещатель охранно-пожарный световой Топаз-24-Д "Направление к выходу" 24 В, IP52 TDM |  | 18.04.2024 | 1 | 12 | 1093.4 | 1093.4 | нет | 0 | 0.33825 | 0.001337 |  |  | 1 | шт |  | 0 | 0
SQ0349-0402 | Оповещатель охранно-пожарный световой Топаз-24-ОП "Выход" 24 В, IP52 TDM |  | 18 | 1 | 35 | 886.14 | 886.14 | нет | 0 | 0.33143 | 0.001237 |  |  | 1 | шт |  | 0 | 0
| 03.49.05 Комплекты крепления для световых табло | [15 empty] | 0
SQ0349-0503 | Кронштейн настенный для крепления световых табло TDM |  | 40 | 1 | 45 | 434 | 434 | нет | 0 | 0.043422 | 0.000458 |  |  | 1 | шт |  | 0 | 0
SQ0349-0502 | Кронштейн потолочный h-330 мм для крепления световых табло TDM |  | 84 | 1 | 45 | 434 | 434 | нет | 0 | 0.046667 | 0.000438 |  |  | 1 | шт |  | 0 | 0
SQ0349-0501 | Кронштейн потолочный h-35 мм для крепления световых табло TDM |  | 141 | 1 | 120 | 173.74 | 173.74 | нет | 0 | 0.017917 | 0.000101 |  |  | 1 | шт |  | 0 | 0
SQ0349-0504 | Подвес тросовый 1 м для крепления световых табло TDM |  | 417 | 1 | 120 | 228.65 | 228.65 | нет | 0 | 0.020417 | 0.000106 |  |  | 1 | шт |  | 0 | 0
| 03.52.01 Светильники LED ДСП для высоких пролетов TDM | [15 empty] | 0
SQ0352-0000 | Защитная металлическая решетка для светильников ДСП-04 UFO TDM |  | 590 | 5 | 120 | 1659.78 | 1659.78 | нет | 0 | 0.08 | 0.000165 |  |  | 1 | шт |  | 0 | 0
SQ0352-0009 | Отражатель для ДСП-01 120 градусов алюминий TDM |  | 25.05.2024 | 1 | 10 | 1759.37 | 1759.37 | нет | 0 | 0.5873 | 0.006181 |  |  | 1 | шт |  | 0 | 0
SQ0352-0011 | Отражатель для ДСП-01 60 градусов алюминий TDM |  | 100 | 1 | 10 | 1909.89 | 1909.89 | нет | 0 | 0.53 | 0.007855 |  |  | 1 | шт |  | 0 | 0
SQ0352-0010 | Отражатель для ДСП-01 90 градусов алюминий TDM |  | 100 | 1 | 10 | 2083.21 | 2083.21 | нет | 0 | 0.6302 | 0.007833 |  |  | 1 | шт |  | 0 | 0
SQ0352-0005 | Светильник ДСП-01-050 SMD 50Вт 5000К IP65 TDM |  | 40 | 1 | 4 | 8278.14 | 8278.14 | нет | 0 | 2.4755 | 0.022962 |  |  | 1 | шт |  | 0 | 0
SQ0352-0006 | Светильник ДСП-01-100 SMD 100Вт 5000К IP65 TDM |  | 25.05.2024 | 1 | 4 | 11632.05 | 11632.05 | нет | 0 | 2.85 | 0.020908 |  |  | 1 | шт |  | 0 | 0
SQ0352-0007 | Светильник ДСП-01-150 SMD 150Вт 5000К IP65 TDM |  | 40 | 1 | 4 | 16155.64 | 16155.64 | нет | 0 | 3.2407 | 0.024601 |  |  | 1 | шт |  | 0 | 0
SQ0352-0008 | Светильник ДСП-01-200 SMD 200Вт 5000К IP65 TDM |  | 20 | 1 | 2 | 20240.39 | 20240.39 | нет | 0 | 4.8 | 0.030798 |  |  | 1 | шт |  | 0 | 0
SQ0352-0018 | Светильник ДСП-04-100 UFO 100 Вт, 15 000 лм, 5000 К, 100-277 В, IP65, TDM |  | 42 | 1 | 1 | 13676.85 | 13676.85 | нет | 0 | 1.8 | 0.019845 |  |  | 1 | шт |  | 0 | 0
SQ0352-0019 | Светильник ДСП-04-120 UFO 120 Вт, 18 000 лм, 5000 К, 100-277 В, IP65, TDM |  | 20 | 1 | 1 | 17577.32 | 17577.32 | нет | 0 | 1.8 | 0.019845 |  |  | 1 | шт |  | 0 | 0
SQ0352-0020 | Светильник ДСП-04-150 UFO 150 Вт, 22 500 лм, 5000 К, 100-277 В, IP65, TDM |  | 22 | 1 | 1 | 19748.64 | 19748.64 | нет | 0 | 2.2 | 0.019845 |  |  | 1 | шт |  | 0 | 0
SQ0352-0021 | Светильник ДСП-04-200 UFO 200 Вт, 30 000 лм, 5000 К, 100-277 В, IP65, TDM |  | 25.03.2024 | 1 | 1 | 21578.21 | 21578.21 | нет | 0 | 2.2 | 0.019845 |  |  | 1 | шт |  | 0 | 0
SQ0352-0022 | Светильник ДСП-04-240 UFO 240 Вт, 36 000 лм, 5000 К, 100-277 В, IP65, TDM |  | 10 | 1 | 1 | 30281.43 | 30281.43 | нет | 0 | 4.054 | 0.019845 |  |  | 1 | шт |  | 0 | 0
| 03.53.01 Светильники вандалоустойчивые серии ЛПБ | [15 empty] | 0
SQ0353-0005 | Светильник вандалоустойчивый ЛПБ 31-11-006 (КЛЛ 11 Вт, G23) TDM |  | 100 | 10 | 10 | 1304.35 | 1304.35 | нет | 0 | 0.83 | 0.003252 |  |  | 1 | шт |  | 0 | 0
SQ0353-0005 | Светильник вандалоустойчивый ЛПБ 31-11-006 (КЛЛ 11 Вт, G23) TDM |  | 32 | 1 |  | 1304.35 | 1304.35 | нет | 0 | 0.83 | 0.003252 |  |  | 1 | шт |  | 0 | 5
SQ0353-0009 | Светильник вандалоустойчивый ЛПБ 31-11-006 б/планки (КЛЛ 11 Вт, G23) TDM |  | 100 | 10 | 10 | 1268.13 | 1268.13 | нет | 0 | 0.76 | 0.003211 |  |  | 1 | шт |  | 0 | 0
SQ0353-0009 | Светильник вандалоустойчивый ЛПБ 31-11-006 б/планки (КЛЛ 11 Вт, G23) TDM |  | 15 | 1 |  | 1268.13 | 1268.13 | нет | 0 | 0.76 | 0.003211 |  |  | 1 | шт |  | 0 | 5
| 03.53.02 Светильники вандалоустойчивые серии ДБО | [15 empty] | 0
SQ0353-0200 | Светильник вандалоустойчивый LED ДБО 01-12-001 12 Вт, 1000 лм, 4000 К, IP54 TDM |  | 303 | 1 | 10 | 1080.83 | 1080.83 | нет | 0 | 0.2376 | 0.001534 |  |  | 1 | шт |  | 0 | 0
SQ0353-0202 | Светильник вандалоустойчивый LED ДБО 01-12-002 (с датчиком САВ) 12 Вт, 1000 лм, 4000 К, IP54 TDM |  | 26.03.2024 | 1 | 10 | 1680.22 | 1680.22 | нет | 0 | 0.215 | 0.001388 |  |  | 1 | шт |  | 0 | 0
SQ0353-0203 | Светильник вандалоустойчивый LED ДБО 01-12-003 (с датчиком движения) 12 Вт, 1000лм, 4000 К, IP54 TDM |  | 09.04.2024 | 1 | 10 | 2542.44 | 2542.44 | нет | 0 | 0.26 | 0.001534 |  |  | 1 | шт |  | 0 | 0
| 03.53.03 Светильники вандалоустойчивые серии ДПБ | [15 empty] | 0
SQ0353-0300 | Светильник вандалоустойчивый LED ДПБ 01-2х6-001 12 Вт, 1000 лм, 4000 К, IP40 TDM |  | 100 | 1 | 10 | 1600.16 | 1600.16 | нет | 0 | 0.575 | 0.002712 |  |  | 1 | шт |  | 0 | 0
SQ0353-0301 | Светильник вандалоустойчивый LED ДПБ 01-2х6-002 (с датчиком САВ) 12 Вт, 1000 лм, 4000 К, IP40 TDM |  | 36 | 1 | 10 | 2314.55 | 2314.55 | нет | 0 | 0.5462 | 0.002437 |  |  | 1 | шт |  | 0 | 0
SQ0353-0302 | Светильник вандалоустойчивый LED ДПБ 01-2х6-003 (с датч. движения) 12 Вт, 1000 лм, 4000 К, IP40 TDM |  | 26 | 1 | 10 | 3555.16 | 3555.16 | нет | 0 | 0.68 | 0.005246 |  |  | 1 | шт |  | 0 | 0
| 03.56.01 Светильники направленного света СПОТы | [15 empty] | 0
SQ0356-0001 | Светильник Спот, 1х40Вт, Е14, 230 В, 50 Гц, IP20, "Бутон", кругл., ЭКО, сосна, TDM |  | 115 | 1 | 24 | 2083.17 | 2083.17 | 1312.4 | 0 | 0.50833 | 0.003363 |  |  | 1 | шт |  | 0 | 0
SQ0356-0003 | Светильник Спот, 2х40Вт, Е14, 230 В, 50 Гц, IP20, "Бутон", планка, ЭКО, сосна, TDM |  |  | 1 | 12 | 4210.29 | 4210.29 | 2652.48 | 0 | 1.0658 | 0.011231 |  |  | 1 | шт |  | 0 | 0
SQ0356-0004 | Светильник Спот, 3х40Вт, Е14, 230 В, 50 Гц, IP20, "Бутон", планка, ЭКО, сосна, TDM |  | 80 | 1 | 8 | 5779.42 | 5779.42 | 3641.03 | 0 | 1.405 | 0.015436 |  |  | 1 | шт |  | 0 | 0
SQ0356-0005 | Светильник Спот, 4х40Вт, Е14, 230 В, 50 Гц, IP20, "Бутон", планка, ЭКО, сосна, TDM |  | 60 | 1 | 6 | 6318.27 | 6318.27 | 3980.51 | 0 | 1.61 | 0.012719 |  |  | 1 | шт |  | 0 | 0
| 03.56.03 Светильники на гибком основании Споты | [15 empty] | 0
SQ0358-0380 | Спот на гибком основании СГС-01, 3 Вт, COB, 270 лм, 4000 K, IP20, "Лантана", c выкл., белый, TDM |  | 17.03.2024 | 1 | 50 | 2338.6 | 2338.6 | 1473.32 | 0 | 0.262 | 0.001624 |  |  | 1 | шт |  | 0 | 0
SQ0358-0382 | Спот на гибком основании СГС-02, 3 Вт, COB, 270 лм, 4000 К, IP20, "Эрика", с выкл., белый, TDM |  | 17.03.2024 | 1 | 50 | 2087.68 | 2087.68 | 1315.24 | 0 | 0.328 | 0.001624 |  |  | 1 | шт |  | 0 | 0
SQ0358-0381 | Спот на гибком основании СГС-02, 3 Вт, COB, 270 лм, 4000 К, IP20, "Эрика", с выкл., черный, TDM |  | 17.03.2024 | 1 | 50 | 2087.68 | 2087.68 | 1315.24 | 0 | 0.326 | 0.001624 |  |  | 1 | шт |  | 0 | 0
SQ0358-0384 | Спот на гибком основании СГС-03, 3 Вт, COB, 270 лм, 4000 К, IP20, "Кассия", с выкл., белый, TDM |  | 296 | 1 | 50 | 2401.92 | 2401.92 | 1513.21 | 0 | 0.306 | 0.001624 |  |  | 1 | шт |  | 0 | 0
SQ0358-0383 | Спот на гибком основании СГС-03, 3 Вт, COB, 270 лм, 4000 К, IP20, "Кассия", с выкл., черный, TDM |  | 500 | 1 | 50 | 2401.92 | 2401.92 | 1513.21 | 0 | 0.304 | 0.001624 |  |  | 1 | шт |  | 0 | 0
| 03.56.04 Светильники-споты интерьерные накладные IP20 | [15 empty] | 0
SQ0356-0402 | Светильник-спот поворотный 40 Вт, GU10, 230 В, 50 Гц, IP20, "Ирис", белый, TDM |  | 500 | 1 | 50 | 935.42 | 935.42 | 589.31 | 0 | 0.2366 | 0.00107 |  |  | 1 | шт |  | 0 | 0
SQ0356-0403 | Светильник-спот поворотный 40 Вт, GU10, 230 В, 50 Гц, IP20, "Ирис", черный, TDM |  | 477 | 1 | 50 | 935.42 | 935.42 | 589.31 | 0 | 0.2383 | 0.001041 |  |  | 1 | шт |  | 0 | 0
SQ0356-0404 | Светильник-спот подвесной 40 Вт, GU10, 230 В, 50 Гц, IP20, "Ирис", белый, TDM |  | 500 | 1 | 50 | 1041.8 | 1041.8 | 656.33 | 0 | 0.27888 | 0.001357 |  |  | 1 | шт |  | 0 | 0
SQ0356-0405 | Светильник-спот подвесной 40 Вт, GU10, 230 В, 50 Гц, IP20, "Ирис", черный, TDM |  | 500 | 1 | 50 | 1041.8 | 1041.8 | 656.33 | 0 | 0.2793 | 0.001357 |  |  | 1 | шт |  | 0 | 0
SQ0356-0400 | Светильник-спот потолочный накладной 40 Вт, GU10, 230 В, 50 Гц, IP20, "Ирис", белый, TDM |  | 500 | 1 | 50 | 513.62 | 513.62 | 323.58 | 0 | 0.16156 | 0.000598 |  |  | 1 | шт |  | 0 | 0
SQ0356-0401 | Светильник-спот потолочный накладной 40 Вт, GU10, 230 В, 50 Гц, IP20, "Ирис", черный, TDM |  | 380 | 1 | 50 | 513.62 | 513.62 | 323.58 | 0 | 0.15614 | 0.00058 |  |  | 1 | шт |  | 0 | 0
| 03.56.05 Светильники-споты LED интерьерные накладные IP20 | [15 empty] | 0
SQ0356-0420 | Светильник-спот поворотный LED, 7 Вт, 230 В, 50 Гц, 4000К, IP20, "Вероника", белый, TDM |  | 500 | 1 | 50 | 1394.92 | 1394.92 | 878.8 | 0 | 0.30964 | 0.001399 |  |  | 1 | шт |  | 0 | 0
SQ0356-0421 | Светильник-спот поворотный LED, 7 Вт, 230 В, 50 Гц, 4000К, IP20, "Вероника", черный, TDM |  | 500 | 1 | 50 | 1394.92 | 1394.92 | 878.8 | 0 | 0.30792 | 0.001364 |  |  | 1 | шт |  | 0 | 0
SQ0356-0422 | Светильник-спот подвесной LED, 7 Вт, 230 В, 50 Гц, 4000К, IP20, "Вероника", белый, TDM |  | 300 | 1 | 30 | 1685.99 | 1685.99 | 1062.17 | 0 | 0.46647 | 0.002366 |  |  | 1 | шт |  | 0 | 0
SQ0356-0423 | Светильник-спот подвесной LED, 7 Вт, 230 В, 50 Гц, 4000К, IP20, "Вероника", черный, TDM |  | 300 | 1 | 30 | 1685.99 | 1685.99 | 1062.17 | 0 | 0.4615 | 0.002356 |  |  | 1 | шт |  | 0 | 0
SQ0356-0418 | Светильник-спот потолочный накладной LED, 7 Вт, 230 В, 50 Гц, 4000К, IP20, "Вероника", белый, TDM |  | 500 | 1 | 50 | 1197.45 | 1197.45 | 754.39 | 0 | 0.19424 | 0.000677 |  |  | 1 | шт |  | 0 | 0
SQ0356-0419 | Светильник-спот потолочный накладной LED, 7 Вт, 230 В, 50 Гц, 4000К, IP20, "Вероника", черный, TDM |  | 500 | 1 | 50 | 1197.45 | 1197.45 | 754.39 | 0 | 0.19482 | 0.000677 |  |  | 1 | шт |  | 0 | 0
| 03.58.01 Светильники декоративные серии СД | [15 empty] | 0
| 03.58.11 Светильники декоративные серии СД в индивидуальной коробке | [15 empty] | 0
SQ0358-0005' | Светильник декоративный СД 2*60 Вт E27 круг голубой (в индивид. коробке) TDM |  | 1 | 1 | 5 | 423.4 | 423.4 | нет | 0 | 1.34 | 0.011041 |  |  | 1 | шт |  | 0 | 0
| 03.58.03 Светильники для ванных комнат | [15 empty] | 0
SQ0358-0215 | Светильник LED CH-П 5Вт, 4000 К, IP44, Камбрия-2, хром TDM |  | 200 | 1 | 20 | 2550.73 | 2550.73 | 1606.96 | 0 | 0.39115 | 0.002292 |  |  | 1 | шт |  | 0 | 0
SQ0358-0214 | Светильник LED CH-П 6Вт, 4000 К, IP44, Камбрия-1, хром TDM |  | 200 | 1 | 20 | 2985.72 | 2985.72 | 1881 | 0 | 0.4675 | 0.003509 |  |  | 1 | шт |  | 0 | 0
SQ0358-0202 | Светильник LED CH-П 8Вт, 4000 К, IP44, Брассия, хром TDM |  | 621 | 1 | 20 | 2503.8 | 2503.8 | 1577.39 | 0 | 0.33925 | 0.003797 |  |  | 1 | шт |  | 0 | 0
SQ0358-0229 | Спот LED СНС 2х5Вт, 3000 K, 230 В, 50 Гц, IP44, Костус, черный/хром TDM |  | 120 | 1 | 12 | 3301.26 | 3301.26 | 2079.79 | 0 | 1.025 | 0.008735 |  |  | 1 | шт |  | 0 | 0
SQ0358-0228 | Спот LED СНС 5Вт, 3000 K, 230 В, 50 Гц, IP44, Костус, черный/хром TDM |  | 240 | 1 | 24 | 1899.05 | 1899.05 | 1196.4 | 0 | 0.45833 | 0.001896 |  |  | 1 | шт |  | 0 | 0
SQ0358-0226 | Спот СНС 2х50Вт, GU10, 230 В, 50 Гц, IP44, Канна, черный/хром/никель TDM |  | 120 | 1 | 12 | 3268.43 | 3268.43 | 2059.11 | 0 | 0.86667 | 0.007843 |  |  | 1 | шт |  | 0 | 0
SQ0358-0221 | Спот СНС 2х50Вт, GU10, 230 В, 50 Гц, IP44, Юкка, черный/хром TDM |  | 120 | 1 | 12 | 3027.23 | 3027.23 | 1907.15 | 0 | 0.67083 | 0.006173 |  |  | 1 | шт |  | 0 | 0
SQ0358-0220 | Спот СНС 50 Вт, GU10, 230В, 50 Гц, IP44, Юкка, черный/хром TDM |  | 240 | 1 | 24 | 1594.2 | 1594.2 | 1004.35 | 0 | 0.29583 | 0.001485 |  |  | 1 | шт |  | 0 | 0
SQ0358-0223 | Спот СНС 50Вт, GU10, 230 В, 50 Гц, IP44, Канна, черный/хром/никель TDM |  | 240 | 1 | 24 | 1585.87 | 1585.87 | 999.1 | 0 | 0.37708 | 0.002075 |  |  | 1 | шт |  | 0 | 0
| 03.58.04 Светильники для подсветки картин | [15 empty] | 0
SQ0358-0300 | Подсветка для картин «ИЗО 1» 8 Вт, 4000 K, 495*195*60, IP20, бронза, TDM |  | 200 | 1 | 20 | 6041.26 | 6041.26 | нет | 0 | 0.8125 | 0.006786 |  |  | 1 | шт |  | 0 | 0
SQ0358-0301 | Подсветка для картин «ИЗО 2» 6 Вт, 4000 K, 400*210*110, IP20, сатинированный никель, TDM |  | 100 | 1 | 10 | 5389.44 | 5389.44 | нет | 0 | 0.83 | 0.013586 |  |  | 1 | шт |  | 0 | 0
SQ0358-0302 | Подсветка для картин «ИЗО 3» 6 Вт, 4000 K, 400*135*115, IP20, хром, TDM |  | 200 | 1 | 20 | 4479.2 | 4479.2 | нет | 0 | 0.65 | 0.007631 |  |  | 1 | шт |  | 0 | 0
| 03.58.05 Светильники декоративные СД в промоупаковке НАРОДНЫЕ | [15 empty] | 0
SQ0358-0040 | Светильник декоративный СД 1*60 Вт, E27, 250 x125 мм, полукруг, Батист, Народный |  | 360 | 18 | 36 | 748.09 | 748.09 | нет | 0 | 0.38889 | 0.004301 |  |  | 1 | шт |  | 0 | 0
SQ0358-0040 | Светильник декоративный СД 1*60 Вт, E27, 250 x125 мм, полукруг, Батист, Народный |  | 10 | 1 |  | 748.09 | 748.09 | нет | 0 | 0.38889 | 0.004301 |  |  | 1 | шт |  | 0 | 5
SQ0358-0039 | Светильник декоративный СД 1*60 Вт, E27, 250 x125 мм, полукруг, белый, Народный |  | 450 | 18 | 36 | 748.09 | 748.09 | нет | 0 | 0.38889 | 0.004275 |  |  | 1 | шт |  | 0 | 0
SQ0358-0039 | Светильник декоративный СД 1*60 Вт, E27, 250 x125 мм, полукруг, белый, Народный |  | 12 | 1 |  | 748.09 | 748.09 | нет | 0 | 0.38889 | 0.004275 |  |  | 1 | шт |  | 0 | 5
SQ0358-0041 | Светильник декоративный СД 1*60 Вт, E27, 250 x125 мм, полукруг, Сатин, Народный |  | 360 | 18 | 36 | 748.09 | 748.09 | нет | 0 | 0.375 | 0.004275 |  |  | 1 | шт |  | 0 | 0
SQ0358-0041 | Светильник декоративный СД 1*60 Вт, E27, 250 x125 мм, полукруг, Сатин, Народный |  | 16 | 1 |  | 748.09 | 748.09 | нет | 0 | 0.375 | 0.004275 |  |  | 1 | шт |  | 0 | 5
SQ0358-0036 | Светильник декоративный СД 1*60 Вт, E27, D250 мм, круг белый, Народный |  | 552 | 24 | 24 | 976.3 | 976.3 | нет | 0 | 0.62917 | 0.006616 |  |  | 1 | шт |  | 0 | 0
SQ0358-0037 | Светильник декоративный СД 1*60 Вт, E27, D250 мм, круг, Батист, Народный |  | 288 | 24 | 24 | 976.3 | 976.3 | нет | 0 | 0.62708 | 0.00687 |  |  | 1 | шт |  | 0 | 0
SQ0358-0037 | Светильник декоративный СД 1*60 Вт, E27, D250 мм, круг, Батист, Народный |  | 1 | 1 |  | 976.3 | 976.3 | нет | 0 | 0.62708 | 0.00687 |  |  | 1 | шт |  | 0 | 5
SQ0358-0038 | Светильник декоративный СД 1*60 Вт, E27, D250 мм, круг, Сатин, Народный |  | 288 | 24 | 24 | 976.3 | 976.3 | нет | 0 | 0.62708 | 0.006806 |  |  | 1 | шт |  | 0 | 0
SQ0358-0038 | Светильник декоративный СД 1*60 Вт, E27, D250 мм, круг, Сатин, Народный |  | 7 | 1 |  | 976.3 | 976.3 | нет | 0 | 0.62708 | 0.006806 |  |  | 1 | шт |  | 0 | 5
| 03.59.01 Светильники встраиваемые серии СВ (точечные) | [15 empty] | 0
SQ0359-0002 | Светильник встраиваемый поворотный СВ 02-01 MR16 50Вт G5.3 матовое золото/никель TDM |  | 397 | 10 | 50 | 274.16 | 274.16 | нет | 0 | 0.136 | 0.000566 |  |  | 1 | шт |  | 0 | 0
SQ0359-0001 | Светильник встраиваемый поворотный СВ 02-01 MR16 50Вт G5.3 матовый никель/золото TDM |  | 539 | 10 | 50 | 274.16 | 274.16 | нет | 0 | 0.136 | 0.000488 |  |  | 1 | шт |  | 0 | 0
SQ0359-0003 | Светильник встраиваемый поворотный СВ 02-01 MR16 50Вт G5.3 матовый никель/никель TDM |  | 1400 | 10 | 50 | 273.2 | 273.2 | нет | 0 | 0.1173 | 0.000525 |  |  | 1 | шт |  | 0 | 0
SQ0359-0005 | Светильник встраиваемый поворотный СВ 02-02 MR16 50Вт G5.3 матовое золото/никель TDM |  | 2172 | 10 | 50 | 287.14 | 287.14 | нет | 0 | 0.08988 | 0.000506 |  |  | 1 | шт |  | 0 | 0
SQ0359-0004 | Светильник встраиваемый поворотный СВ 02-02 MR16 50Вт G5.3 матовый никель/золото TDM |  | 1458 | 10 | 50 | 277.89 | 277.89 | нет | 0 | 0.09528 | 0.000493 |  |  | 1 | шт |  | 0 | 0
SQ0359-0006 | Светильник встраиваемый поворотный СВ 02-02 MR16 50Вт G5.3 матовый никель/никель TDM |  | 2331 | 10 | 50 | 258.75 | 258.75 | нет | 0 | 0.119 | 0.000488 |  |  | 1 | шт |  | 0 | 0
SQ0359-0008 | Светильник встраиваемый поворотный СВ 02-03 MR16 50Вт G5.3 матовое золото/золото TDM |  | 964 | 10 | 50 | 238.52 | 238.52 | нет | 0 | 0.134 | 0.000488 |  |  | 1 | шт |  | 0 | 0
SQ0359-0009 | Светильник встраиваемый поворотный СВ 02-03 MR16 50Вт G5.3 матовый никель/золото TDM |  | 2731 | 10 | 50 | 253.05 | 253.05 | нет | 0 | 0.12 | 0.000488 |  |  | 1 | шт |  | 0 | 0
SQ0359-0007 | Светильник встраиваемый поворотный СВ 02-03 MR16 50Вт G5.3 матовый хром/хром TDM |  | 1459 | 10 | 50 | 271.87 | 271.87 | нет | 0 | 0.09274 | 0.000521 |  |  | 1 | шт |  | 0 | 0
SQ0359-0010 | Светильник встраиваемый поворотный СВ 02-04 MR16 50Вт G5.3 матовый никель/золото TDM |  | 3268 | 10 | 50 | 312.48 | 312.48 | нет | 0 | 0.09008 | 0.000514 |  |  | 1 | шт |  | 0 | 0
SQ0359-0011 | Светильник встраиваемый поворотный СВ 02-04 MR16 50Вт G5.3 перламутровое золото/хром TDM |  | 3113 | 10 | 50 | 272.79 | 272.79 | нет | 0 | 0.11502 | 0.000491 |  |  | 1 | шт |  | 0 | 0
SQ0359-0012 | Светильник встраиваемый поворотный СВ 02-04 MR16 50Вт G5.3 чёрный/золото TDM |  | 1946 | 10 | 50 | 281.09 | 281.09 | нет | 0 | 0.118 | 0.000526 |  |  | 1 | шт |  | 0 | 0
SQ0359-0014 | Светильник встраиваемый поворотный СВ 02-05 MR16 50Вт G5.3 золото/никель TDM |  | 1121 | 10 | 50 | 291.93 | 291.93 | нет | 0 | 0.158 | 0.000648 |  |  | 1 | шт |  | 0 | 0
SQ0359-0013 | Светильник встраиваемый поворотный СВ 02-05 MR16 50Вт G5.3 матовый никель/золото TDM |  | 991 | 10 | 50 | 273.69 | 273.69 | нет | 0 | 0.158 | 0.000648 |  |  | 1 | шт |  | 0 | 0
SQ0359-0015 | Светильник встраиваемый поворотный СВ 02-05 MR16 50Вт G5.3 чёрный/никель TDM |  | 2932 | 10 | 50 | 290.26 | 290.26 | нет | 0 | 0.149 | 0.000648 |  |  | 1 | шт |  | 0 | 0
SQ0359-0037 | Светильник встраиваемый поворотный СВ 02-06 MR16 50Вт G5.3 красный блеск/хром TDM |  | 2523 | 10 | 50 | 244.24 | 244.24 | нет | 0 | 0.1354 | 0.000488 |  |  | 1 | шт |  | 0 | 0
SQ0359-0036 | Светильник встраиваемый поворотный СВ 02-06 MR16 50Вт G5.3 серебряный блеск/хром TDM |  | 1422 | 10 | 50 | 274.16 | 274.16 | нет | 0 | 0.1175 | 0.000572 |  |  | 1 | шт |  | 0 | 0
SQ0359-0038 | Светильник встраиваемый поворотный СВ 02-06 MR16 50Вт G5.3 синий блеск/хром TDM |  | 254 | 10 | 50 | 244.24 | 244.24 | нет | 0 | 0.146 | 0.000534 |  |  | 1 | шт |  | 0 | 0
SQ0359-0041 | Светильник встраиваемый поворотный СВ 02-07 MR16 50Вт G5.3 зелёный блеск/хром TDM |  | 821 | 10 | 50 | 203.53 | 203.53 | нет | 0 | 0.122 | 0.000836 |  |  | 1 | шт |  | 0 | 0
SQ0359-0040 | Светильник встраиваемый поворотный СВ 02-07 MR16 50Вт G5.3 золотой блеск/золото TDM |  | 3021 | 10 | 50 | 244.24 | 244.24 | нет | 0 | 0.1424 | 0.000488 |  |  | 1 | шт |  | 0 | 0
SQ0359-0039 | Светильник встраиваемый поворотный СВ 02-07 MR16 50Вт G5.3 серебряный блеск/хром TDM |  | 2283 | 10 | 50 | 244.24 | 244.24 | нет | 0 | 0.11726 | 0.000523 |  |  | 1 | шт |  | 0 | 0
SQ0359-0022 | Светильник встраиваемый СВ 01-01 MR16 50Вт G5.3 белый TDM |  | 1950 | 10 | 100 | 126.57 | 126.57 | 79.74 | 0 | 0.05805 | 0.000362 |  |  | 1 | шт |  | 0 | 0
SQ0359-0022 | Светильник встраиваемый СВ 01-01 MR16 50Вт G5.3 белый TDM |  | 10 | 1 |  | 126.57 | 126.57 | 79.74 | 0 | 0.05805 | 0.000362 |  |  | 1 | шт |  | 0 | 5
SQ0359-0023 | Светильник встраиваемый СВ 01-01 MR16 50Вт G5.3 бронза TDM |  | 1000 | 10 | 100 | 150.01 | 150.01 | 94.51 | 0 | 0.05788 | 0.000353 |  |  | 1 | шт |  | 0 | 0
SQ0359-0023 | Светильник встраиваемый СВ 01-01 MR16 50Вт G5.3 бронза TDM |  | 14 | 1 |  | 150.01 | 150.01 | 94.51 | 0 | 0.05788 | 0.000353 |  |  | 1 | шт |  | 0 | 5
SQ0359-0021 | Светильник встраиваемый СВ 01-01 MR16 50Вт G5.3 золото TDM |  | 1000 | 10 | 100 | 150.01 | 150.01 | 94.51 | 0 | 0.05829 | 0.000362 |  |  | 1 | шт |  | 0 | 0
SQ0359-0021 | Светильник встраиваемый СВ 01-01 MR16 50Вт G5.3 золото TDM |  | 7 | 1 |  | 150.01 | 150.01 | 94.51 | 0 | 0.05829 | 0.000362 |  |  | 1 | шт |  | 0 | 5
SQ0359-0020 | Светильник встраиваемый СВ 01-01 MR16 50Вт G5.3 хром TDM |  | 1340 | 10 | 100 | 149.18 | 149.18 | 93.98 | 0 | 0.05768 | 0.000346 |  |  | 1 | шт |  | 0 | 0
SQ0359-0027 | Светильник встраиваемый СВ 01-02 R39 40Вт Е14 бронза TDM |  | 3065 | 1 | 100 | 31.92 | 31.92 | нет | 0 | 0.10308 | 0.000632 |  |  | 1 | шт |  | 0 | 0
SQ0359-0025 | Светильник встраиваемый СВ 01-02 R39 40Вт Е14 золото TDM |  | 1922 | 1 | 100 | 75.99 | 75.99 | нет | 0 | 0.1057 | 0.000609 |  |  | 1 | шт |  | 0 | 0
SQ0359-0031 | Светильник встраиваемый СВ 01-03 R50 60Вт Е14 бронза TDM |  | 21648 | 1 | 100 | 31.92 | 31.92 | нет | 0 | 0.135 | 0.001328 |  |  | 1 | шт |  | 0 | 0
SQ0359-0029 | Светильник встраиваемый СВ 01-03 R50 60Вт Е14 золото TDM |  | 16849 | 1 | 100 | 31.92 | 31.92 | нет | 0 | 0.135 | 0.001074 |  |  | 1 | шт |  | 0 | 0
SQ0359-0044 | Светильник встраиваемый СВ 03-01 MR16 50Вт G5.3 жёлтый/золото TDM |  | 3954 | 10 | 50 | 248.63 | 248.63 | нет | 0 | 0.206 | 0.000648 |  |  | 1 | шт |  | 0 | 0
SQ0359-0043 | Светильник встраиваемый СВ 03-01 MR16 50Вт G5.3 зеркальный/хром TDM |  | 915 | 10 | 50 | 276.25 | 276.25 | нет | 0 | 0.206 | 0.000648 |  |  | 1 | шт |  | 0 | 0
SQ0359-0042 | Светильник встраиваемый СВ 03-01 MR16 50Вт G5.3 мульти/хром TDM |  | 2008 | 10 | 50 | 261.06 | 261.06 | нет | 0 | 0.21 | 0.000648 |  |  | 1 | шт |  | 0 | 0
SQ0359-0047 | Светильник встраиваемый СВ 03-02 MR16 50Вт G5.3 жёлтый/золото TDM |  | 4164 | 10 | 50 | 248.63 | 248.63 | нет | 0 | 0.204 | 0.000648 |  |  | 1 | шт |  | 0 | 0
SQ0359-0046 | Светильник встраиваемый СВ 03-02 MR16 50Вт G5.3 зеркальный/хром TDM |  | 2475 | 10 | 50 | 303.88 | 303.88 | нет | 0 | 0.1884 | 0.000594 |  |  | 1 | шт |  | 0 | 0
SQ0359-0045 | Светильник встраиваемый СВ 03-02 MR16 50Вт G5.3 коричневый/золото TDM |  | 2427 | 10 | 50 | 248.63 | 248.63 | нет | 0 | 0.204 | 0.000648 |  |  | 1 | шт |  | 0 | 0
SQ0359-0050 | Светильник встраиваемый СВ 03-03 MR16 50Вт G5.3 жёлтый/золото TDM |  | 3141 | 10 | 50 | 295.58 | 295.58 | нет | 0 | 0.166 | 0.000648 |  |  | 1 | шт |  | 0 | 0
SQ0359-0048 | Светильник встраиваемый СВ 03-03 MR16 50Вт G5.3 мульти/золото TDM |  | 1463 | 10 | 50 | 322.31 | 322.31 | нет | 0 | 0.166 | 0.000648 |  |  | 1 | шт |  | 0 | 0
SQ0359-0049 | Светильник встраиваемый СВ 03-03 MR16 50Вт G5.3 чёрный/хром TDM |  | 1677 | 10 | 50 | 367.42 | 367.42 | нет | 0 | 0.201 | 0.000648 |  |  | 1 | шт |  | 0 | 0
SQ0359-0053 | Светильник встраиваемый СВ 03-04 MR16 50Вт G5.3 жёлтый/золото TDM |  | 2010 | 10 | 50 | 262.44 | 262.44 | нет | 0 | 0.172 | 0.000648 |  |  | 1 | шт |  | 0 | 0
SQ0359-0052 | Светильник встраиваемый СВ 03-04 MR16 50Вт G5.3 зеркальный/хром TDM |  | 525 | 10 | 50 | 312.02 | 312.02 | нет | 0 | 0.15036 | 0.000643 |  |  | 1 | шт |  | 0 | 0
SQ0359-0051 | Светильник встраиваемый СВ 03-04 MR16 50Вт G5.3 мульти/хром TDM |  | 1890 | 10 | 50 | 275.56 | 275.56 | нет | 0 | 0.174 | 0.000648 |  |  | 1 | шт |  | 0 | 0
SQ0359-0056 | Светильник встраиваемый СВ 03-05 MR16 50Вт G5.3 жёлтый/золото TDM |  | 939 | 10 | 50 | 227.12 | 227.12 | нет | 0 | 0.166 | 0.000648 |  |  | 1 | шт |  | 0 | 0
SQ0359-0055 | Светильник встраиваемый СВ 03-05 MR16 50Вт G5.3 зеркальный/хром TDM |  | 604 | 10 | 50 | 336.48 | 336.48 | нет | 0 | 0.15584 | 0.000675 |  |  | 1 | шт |  | 0 | 0
SQ0359-0054 | Светильник встраиваемый СВ 03-05 MR16 50Вт G5.3 мульти/золото TDM |  | 2247 | 10 | 50 | 264.98 | 264.98 | нет | 0 | 0.1698 | 0.000648 |  |  | 1 | шт |  | 0 | 0
SQ0359-0017 | Светильник встраиваемый СВ 05-01 MR16 50Вт G5.3 золото TDM |  | 514 | 10 | 50 | 292.68 | 292.68 | нет | 0 | 0.194 | 0.000834 |  |  | 1 | шт |  | 0 | 0
SQ0359-0016 | Светильник встраиваемый СВ 05-01 MR16 50Вт G5.3 хром TDM |  | 2213 | 10 | 50 | 256.09 | 256.09 | нет | 0 | 0.13184 | 0.000704 |  |  | 1 | шт |  | 0 | 0
SQ0359-0019 | Светильник встраиваемый СВ 05-02 MR16 50Вт G5.3 золото TDM |  | 2241 | 10 | 50 | 251.01 | 251.01 | нет | 0 | 0.18 | 0.000589 |  |  | 1 | шт |  | 0 | 0
SQ0359-0018 | Светильник встраиваемый СВ 05-02 MR16 50Вт G5.3 хром TDM |  | 545 | 10 | 50 | 286.86 | 286.86 | нет | 0 | 0.15 | 0.000732 |  |  | 1 | шт |  | 0 | 0
| 03.59.02 Светильники встраиваемые серии СВ (точечные) GX53 | [15 empty] | 0
SQ0359-0057 | Светильник встраиваемый СВ 01-06 GX53 220 В 50 Гц белый TDM |  | 7850 | 1 | 100 | 143.67 | 143.67 | 90.51 | 0 | 0.072 | 0.000547 |  |  | 1 | шт |  | 0 | 0
SQ0359-0059 | Светильник встраиваемый СВ 01-06 GX53 220 В 50 Гц золото TDM |  | 1000 | 1 | 100 | 164.32 | 164.32 | 103.52 | 0 | 0.0695 | 0.00055 |  |  | 1 | шт |  | 0 | 0
SQ0359-0060 | Светильник встраиваемый СВ 01-06 GX53 220 В 50 Гц сатин никель TDM |  | 1112 | 1 | 100 | 164.68 | 164.68 | 103.75 | 0 | 0.069 | 0.000555 |  |  | 1 | шт |  | 0 | 0
SQ0359-0058 | Светильник встраиваемый СВ 01-06 GX53 220 В 50 Гц хром TDM |  | 1993 | 1 | 100 | 164.32 | 164.32 | 103.52 | 0 | 0.07669 | 0.000585 |  |  | 1 | шт |  | 0 | 0
SQ0359-0061 | Светильник встраиваемый СВ 01-06 GX53 220 В 50 Гц чёрный хром TDM |  | 1166 | 1 | 100 | 164.68 | 164.68 | 103.75 | 0 | 0.0715 | 0.000577 |  |  | 1 | шт |  | 0 | 0
| 03.59.03 Светильники встраиваемые серии СВ (точечные) GX70 | [15 empty] | 0
SQ0359-0070 | Светильник встраиваемый СВ 01-07 GX70-H5, 220 В, 50 Гц, без рефл., белый, TDM |  |  | 1 | 25 | 253.2 | 253.2 | нет | 0 | 0.252 | 0.001859 |  |  | 1 | шт |  | 0 | 0
SQ0359-0073 | Светильник встраиваемый СВ 01-07 GX70-H5, 220 В, 50 Гц, без рефл., золото, TDM |  | 494 | 1 | 25 | 233.42 | 233.42 | нет | 0 | 0.306 | 0.002524 |  |  | 1 | шт |  | 0 | 0
SQ0359-0071 | Светильник встраиваемый СВ 01-07 GX70-H5, 220 В, 50 Гц, без рефл., хром, TDM |  |  | 1 | 25 | 284.66 | 284.66 | нет | 0 | 0.284 | 0.00199 |  |  | 1 | шт |  | 0 | 0
SQ0359-0072 | Светильник встраиваемый СВ 01-07 GX70-H5, 220 В, 50 Гц, без рефл., черный хром, TDM |  |  | 1 | 25 | 233.42 | 233.42 | нет | 0 | 0.284 | 0.00199 |  |  | 1 | шт |  | 0 | 0
| 03.59.04 Светильники встраиваемые серии СВ (точечные) с LED подсветкой | [15 empty] | 0
SQ0359-0133 | Светильник встраиваемый СВ 03-06 MR16 50Вт G5.3 LED подсветка 3 Вт зеркальный/хром TDM |  | 1000 | 10 | 100 | 384.05 | 384.05 | нет | 0 | 0.13739 | 0.000749 |  |  | 1 | шт |  | 0 | 0
SQ0359-0134 | Светильник встраиваемый СВ 03-07 MR16 50Вт G5.3 LED подсветка 3 Вт зеркальный/хром TDM |  | 1000 | 10 | 100 | 384.05 | 384.05 | нет | 0 | 0.13262 | 0.000734 |  |  | 1 | шт |  | 0 | 0
SQ0359-0134 | Светильник встраиваемый СВ 03-07 MR16 50Вт G5.3 LED подсветка 3 Вт зеркальный/хром TDM |  | 9 | 1 |  | 384.05 | 384.05 | нет | 0 | 0.13262 | 0.000734 |  |  | 1 | шт |  | 0 | 5
SQ0359-0135 | Светильник встраиваемый СВ 03-07 MR16 50Вт G5.3 LED подсветка 3 Вт золото/хром TDM |  | 1000 | 10 | 100 | 384.05 | 384.05 | нет | 0 | 0.13161 | 0.000716 |  |  | 1 | шт |  | 0 | 0
SQ0359-0135 | Светильник встраиваемый СВ 03-07 MR16 50Вт G5.3 LED подсветка 3 Вт золото/хром TDM |  | 31 | 1 |  | 384.05 | 384.05 | нет | 0 | 0.13161 | 0.000716 |  |  | 1 | шт |  | 0 | 5
SQ0359-0136 | Светильник встраиваемый СВ 03-08 MR16 50Вт G5.3 LED подсветка 3 Вт зеркальный/хром TDM |  | 1000 | 10 | 100 | 384.05 | 384.05 | нет | 0 | 0.13629 | 0.00067 |  |  | 1 | шт |  | 0 | 0
SQ0359-0136 | Светильник встраиваемый СВ 03-08 MR16 50Вт G5.3 LED подсветка 3 Вт зеркальный/хром TDM |  | 10 | 1 |  | 384.05 | 384.05 | нет | 0 | 0.13629 | 0.00067 |  |  | 1 | шт |  | 0 | 5
SQ0359-0137 | Светильник встраиваемый СВ 03-09 MR16 50Вт G5.3 LED подсветка 3 Вт зеркальный/хром TDM |  |  | 10 | 100 | 384.05 | 384.05 | нет | 0 | 0.13613 | 0.000792 |  |  | 1 | шт |  | 0 | 0
SQ0359-0137 | Светильник встраиваемый СВ 03-09 MR16 50Вт G5.3 LED подсветка 3 Вт зеркальный/хром TDM |  | 7 | 1 |  | 384.05 | 384.05 | нет | 0 | 0.13613 | 0.000792 |  |  | 1 | шт |  | 0 | 5
SQ0359-0138 | Светильник встраиваемый СВ 03-10 MR16 50Вт G5.3 LED подсветка 3 Вт зеркальный/хром TDM |  | 1000 | 10 | 100 | 384.05 | 384.05 | нет | 0 | 0.12521 | 0.000792 |  |  | 1 | шт |  | 0 | 0
SQ0359-0138 | Светильник встраиваемый СВ 03-10 MR16 50Вт G5.3 LED подсветка 3 Вт зеркальный/хром TDM |  | 8 | 1 |  | 384.05 | 384.05 | нет | 0 | 0.12521 | 0.000792 |  |  | 1 | шт |  | 0 | 5
SQ0359-0139 | Светильник встраиваемый СВ 03-11 MR16 50Вт G5.3 LED подсветка 3 Вт зеркальный/хром TDM |  | 1000 | 10 | 100 | 384.05 | 384.05 | нет | 0 | 0.1276 | 0.000727 |  |  | 1 | шт |  | 0 | 0
SQ0359-0140 | Светильник встраиваемый СВ 03-11 MR16 50Вт G5.3 LED подсветка 3 Вт золото/хром TDM |  | 1000 | 10 | 100 | 384.05 | 384.05 | нет | 0 | 0.1288 | 0.000734 |  |  | 1 | шт |  | 0 | 0
SQ0359-0140 | Светильник встраиваемый СВ 03-11 MR16 50Вт G5.3 LED подсветка 3 Вт золото/хром TDM |  | 2 | 1 |  | 384.05 | 384.05 | нет | 0 | 0.1288 | 0.000734 |  |  | 1 | шт |  | 0 | 5
SQ0359-0141 | Светильник встраиваемый СВ 03-12 MR16 50Вт G5.3 LED подсветка 3 Вт зеркальный/хром TDM |  | 1000 | 10 | 100 | 384.05 | 384.05 | нет | 0 | 0.12522 | 0.0007 |  |  | 1 | шт |  | 0 | 0
SQ0359-0142 | Светильник встраиваемый СВ 03-12 MR16 50Вт G5.3 LED подсветка 3 Вт золото/хром TDM |  | 1000 | 10 | 100 | 384.05 | 384.05 | нет | 0 | 0.12399 | 0.000706 |  |  | 1 | шт |  | 0 | 0
SQ0359-0142 | Светильник встраиваемый СВ 03-12 MR16 50Вт G5.3 LED подсветка 3 Вт золото/хром TDM |  | 2 | 1 |  | 384.05 | 384.05 | нет | 0 | 0.12399 | 0.000706 |  |  | 1 | шт |  | 0 | 5
SQ0359-0143 | Светильник встраиваемый СВ 03-13 MR16 50Вт G5.3 LED подсветка 3 Вт зеркальный/хром TDM |  | 1000 | 10 | 100 | 384.05 | 384.05 | нет | 0 | 0.12344 | 0.000715 |  |  | 1 | шт |  | 0 | 0
SQ0359-0143 | Светильник встраиваемый СВ 03-13 MR16 50Вт G5.3 LED подсветка 3 Вт зеркальный/хром TDM |  | 5 | 1 |  | 384.05 | 384.05 | нет | 0 | 0.12344 | 0.000715 |  |  | 1 | шт |  | 0 | 5
SQ0359-0144 | Светильник встраиваемый СВ 03-14 MR16 50Вт G5.3 LED подсветка 3 Вт зеркальный/хром TDM |  | 1000 | 10 | 100 | 384.05 | 384.05 | нет | 0 | 0.13258 | 0.000699 |  |  | 1 | шт |  | 0 | 0
SQ0359-0144 | Светильник встраиваемый СВ 03-14 MR16 50Вт G5.3 LED подсветка 3 Вт зеркальный/хром TDM |  | 6 | 1 |  | 384.05 | 384.05 | нет | 0 | 0.13258 | 0.000699 |  |  | 1 | шт |  | 0 | 5
SQ0359-0145 | Светильник встраиваемый СВ 03-15 MR16 50Вт G5.3 LED подсветка 3 Вт зеркальный/хром TDM |  | 500 | 10 | 50 | 444.72 | 444.72 | нет | 0 | 0.18142 | 0.000856 |  |  | 1 | шт |  | 0 | 0
SQ0359-0145 | Светильник встраиваемый СВ 03-15 MR16 50Вт G5.3 LED подсветка 3 Вт зеркальный/хром TDM |  | 2 | 1 |  | 444.72 | 444.72 | нет | 0 | 0.18142 | 0.000856 |  |  | 1 | шт |  | 0 | 5
SQ0359-0146 | Светильник встраиваемый СВ 03-16 MR16 50Вт G5.3 LED подсветка 3 Вт зеркальный/хром TDM |  | 60 | 10 | 50 | 444.72 | 444.72 | нет | 0 | 0.1808 | 0.000866 |  |  | 1 | шт |  | 0 | 0
SQ0359-0146 | Светильник встраиваемый СВ 03-16 MR16 50Вт G5.3 LED подсветка 3 Вт зеркальный/хром TDM |  | 1 | 1 |  | 444.72 | 444.72 | нет | 0 | 0.1808 | 0.000866 |  |  | 1 | шт |  | 0 | 5
| 03.59.05 Светильники встраиваемые серии СВ (точечные) GX53 НАРОДНЫЕ | [15 empty] | 0
SQ0359-0104 | Светильник встраиваемый СВ 01-08 GX53 220 В 50 Гц, белый, 10 шт/уп, Народный |  | 161 | 1 | 10 | 1262.14 | 1262.14 | нет | 0 | 0.6658 | 0.003785 |  |  | 1 | ед. упак (10 шт) |  | 0 | 0
SQ0359-0100 | Светильник встраиваемый СВ 01-08 GX53 220 В 50 Гц, белый, 2 шт/уп, Народный |  | 500 | 1 | 50 | 265.61 | 265.61 | нет | 0 | 0.1475 | 0.000876 |  |  | 1 | ед. упак (2 шт) |  | 0 | 0
SQ0359-0107 | Светильник встраиваемый СВ 01-08 GX53 220 В 50 Гц, золото, 10 шт/уп, Народный |  | 100 | 1 | 10 | 1493.88 | 1493.88 | нет | 0 | 0.6484 | 0.003655 |  |  | 1 | ед. упак (10 шт) |  | 0 | 0
SQ0359-0103 | Светильник встраиваемый СВ 01-08 GX53 220 В 50 Гц, золото, 2 шт/уп, Народный |  | 500 | 1 | 50 | 316.97 | 316.97 | нет | 0 | 0.1441 | 0.000847 |  |  | 1 | ед. упак (2 шт) |  | 0 | 0
SQ0359-0108 | Светильник встраиваемый СВ 01-08 GX53 220 В 50 Гц, сатин никель, 10 шт/уп, Народный |  | 100 | 1 | 10 | 1494.49 | 1494.49 | нет | 0 | 0.6427 | 0.003758 |  |  | 1 | ед. упак (10 шт) |  | 0 | 0
SQ0359-0109 | Светильник встраиваемый СВ 01-08 GX53 220 В 50 Гц, сатин никель, 2 шт/уп, Народный |  | 500 | 1 | 50 | 317.09 | 317.09 | нет | 0 | 0.14214 | 0.00086 |  |  | 1 | ед. упак (2 шт) |  | 0 | 0
SQ0359-0106 | Светильник встраиваемый СВ 01-08 GX53 220 В 50 Гц, хром, 10 шт/уп, Народный |  | 117 | 1 | 10 | 1424.32 | 1424.32 | нет | 0 | 0.6468 | 0.003894 |  |  | 1 | ед. упак (10 шт) |  | 0 | 0
SQ0359-0102 | Светильник встраиваемый СВ 01-08 GX53 220 В 50 Гц, хром, 2 шт/уп, Народный |  | 500 | 1 | 50 | 302.75 | 302.75 | нет | 0 | 0.14254 | 0.000879 |  |  | 1 | ед. упак (2 шт) |  | 0 | 0
SQ0359-0105 | Светильник встраиваемый СВ 01-08 GX53 220 В 50 Гц, черный хром, 10 шт/уп, Народный |  | 100 | 1 | 10 | 1494.49 | 1494.49 | нет | 0 | 0.6452 | 0.00379 |  |  | 1 | ед. упак (10 шт) |  | 0 | 0
SQ0359-0101 | Светильник встраиваемый СВ 01-08 GX53 220 В 50 Гц, черный хром, 2 шт/уп, Народный |  | 500 | 1 | 50 | 317.09 | 317.09 | нет | 0 | 0.14268 | 0.000853 |  |  | 1 | ед. упак (2 шт) |  | 0 | 0
| 03.59.06 Светильники встраиваемые серии СВ (точечные) GX53 с LED подсветкой | [15 empty] | 0
SQ0359-0147 | Светильник встраиваемый СВ 03-09 GX53 230В LED подсветка 5 Вт зеркальный/хром TDM |  | 500 | 1 | 50 | 575.22 | 575.22 | 362.39 | 0 | 0.222 | 0.001294 |  |  | 1 | шт |  | 0 | 0
SQ0359-0148 | Светильник встраиваемый СВ 03-10 GX53 230В LED подсветка 5 Вт зеркальный/хром TDM |  | 500 | 1 | 50 | 538.75 | 538.75 | 339.41 | 0 | 0.23 | 0.001294 |  |  | 1 | шт |  | 0 | 0
SQ0359-0149 | Светильник встраиваемый СВ 03-11 GX53 230В LED подсветка 5 Вт зеркальный/хром TDM |  | 500 | 1 | 50 | 520.38 | 520.38 | 327.84 | 0 | 0.188 | 0.001294 |  |  | 1 | шт |  | 0 | 0
SQ0359-0150 | Светильник встраиваемый СВ 03-12 GX53 230В LED подсветка 5 Вт зеркальный/хром TDM |  | 500 | 1 | 50 | 520.38 | 520.38 | 327.84 | 0 | 0.204 | 0.001294 |  |  | 1 | шт |  | 0 | 0
SQ0359-0151 | Светильник встраиваемый СВ 03-14 GX53 230В LED подсветка 5 Вт зеркальный/хром TDM |  | 500 | 1 | 50 | 551 | 551 | 347.13 | 0 | 0.2266 | 0.001294 |  |  | 1 | шт |  | 0 | 0
SQ0359-0152 | Светильник встраиваемый СВ 03-16 GX53 230В LED подсветка 5 Вт зеркальный/хром TDM |  | 500 | 1 | 50 | 551 | 551 | 347.13 | 0 | 0.224 | 0.001293 |  |  | 1 | шт |  | 0 | 0
SQ0359-0153 | Светильник встраиваемый СВ 03-17 GX53 230В LED подсветка 5 Вт зеркальный/хром TDM |  | 500 | 1 | 50 | 520.38 | 520.38 | 327.84 | 0 | 0.192 | 0.001294 |  |  | 1 | шт |  | 0 | 0
SQ0359-0154 | Светильник встраиваемый СВ 03-17 GХ53 230В LED подсветка 5 Вт золото/хром TDM |  | 500 | 1 | 50 | 520.38 | 520.38 | 327.84 | 0 | 0.222 | 0.001294 |  |  | 1 | шт |  | 0 | 0
SQ0359-0155 | Светильник встраиваемый СВ 03-18 GХ53 230В LED подсветка 5 Вт зеркальный/хром TDM |  | 500 | 1 | 50 | 538.75 | 538.75 | 339.41 | 0 | 0.226 | 0.001294 |  |  | 1 | шт |  | 0 | 0
| 03.59.07 Светильники встраиваемые серии СВ (точечные) GX53 IP54 TDM | [15 empty] | 0
SQ0359-0110 | Светильник встраиваемый СВ 01-09 GX53 230 В 50 Гц белый IP54 TDM |  | 2070 | 1 | 50 | 451 | 451 | 284.13 | 0 | 0.2122 | 0.00106 |  |  | 1 | шт |  | 0 | 0
SQ0359-0112 | Светильник встраиваемый СВ 01-09 GX53 230 В 50 Гц золото IP54 TDM |  | 553 | 1 | 50 | 491.72 | 491.72 | 309.78 | 0 | 0.21 | 0.001087 |  |  | 1 | шт |  | 0 | 0
SQ0359-0113 | Светильник встраиваемый СВ 01-09 GX53 230 В 50 Гц сатин/никель IP54 TDM |  | 809 | 1 | 50 | 491.72 | 491.72 | 309.78 | 0 | 0.20352 | 0.001131 |  |  | 1 | шт |  | 0 | 0
SQ0359-0111 | Светильник встраиваемый СВ 01-09 GX53 230 В 50 Гц хром IP54 TDM |  | 1033 | 1 | 50 | 480.38 | 480.38 | 302.64 | 0 | 0.201 | 0.001083 |  |  | 1 | шт |  | 0 | 0
SQ0359-0114 | Светильник встраиваемый СВ 01-09 GX53 230 В 50 Гц черный хром IP54 TDM |  | 11.07.2024 | 1 | 50 | 491.72 | 491.72 | 309.78 | 0 | 0.202 | 0.001063 |  |  | 1 | шт |  | 0 | 0
| 03.62.01 Светильники встраиваемые LED Деко | [15 empty] | 0
SQ0362-0007 | Светильник встраиваемый LED Деко 03, 10 Вт, 4000K, кругл, D170 мм, зол./бел., IP44, TDM |  | 200 | 1 | 20 | 2087.65 | 2087.65 | нет | 0 | 0.3315 | 0.002261 |  |  | 1 | шт |  | 0 | 0
SQ0362-0003 | Светильник встраиваемый LED Деко 05, 10 Вт, 3000K, кругл, D170 мм, белый, IP44, TDM |  | 200 | 1 | 20 | 2087.65 | 2087.65 | нет | 0 | 0.337 | 0.002218 |  |  | 1 | шт |  | 0 | 0
SQ0362-0009 | Светильник встраиваемый LED Деко 06, 10 Вт, 4000K, кругл, D170 мм, хром./бел., IP44, TDM |  | 200 | 1 | 20 | 2087.65 | 2087.65 | нет | 0 | 0.33585 | 0.002235 |  |  | 1 | шт |  | 0 | 0
| 03.69.01 Светильники LED 1-фазные трековые TDM | [15 empty] | 0
SQ0369-0007 | Светильник трековый однофазный LED TRL-01-015-NB 15 Вт, 24°, 4000 К, 80 Ra, черный, TDM |  | 382 | 1 | 40 | 1150.51 | 1150.51 | нет | 0 | 0.2855 | 0.001799 |  |  | 1 | шт |  | 0 | 0
SQ0369-0008 | Светильник трековый однофазный LED TRL-01-015-NW 15 Вт, 24°, 4000 К, 80 Ra, белый, TDM |  | 400 | 1 | 40 | 1150.51 | 1150.51 | нет | 0 | 0.2875 | 0.001797 |  |  | 1 | шт |  | 0 | 0
SQ0369-0001 | Светильник трековый однофазный LED TRL-01-015-WB 15 Вт, 24°, 3000 К, 80 Ra, черный, TDM |  | 400 | 1 | 40 | 1150.51 | 1150.51 | нет | 0 | 0.28303 | 0.001791 |  |  | 1 | шт |  | 0 | 0
SQ0369-0002 | Светильник трековый однофазный LED TRL-01-015-WW 15 Вт, 24°, 3000 К, 80 Ra, белый, TDM |  | 400 | 1 | 40 | 1150.51 | 1150.51 | нет | 0 | 0.28702 | 0.001814 |  |  | 1 | шт |  | 0 | 0
SQ0369-0009 | Светильник трековый однофазный LED TRL-01-024-NB 24 Вт, 24°, 4000 К, 80 Ra, черный, TDM |  | 300 | 1 | 30 | 1464.48 | 1464.48 | нет | 0 | 0.42667 | 0.003166 |  |  | 1 | шт |  | 0 | 0
SQ0369-0010 | Светильник трековый однофазный LED TRL-01-024-NW 24 Вт, 24°, 4000 К, 80 Ra, белый, TDM |  | 300 | 1 | 30 | 1464.48 | 1464.48 | нет | 0 | 0.42667 | 0.002822 |  |  | 1 | шт |  | 0 | 0
SQ0369-0003 | Светильник трековый однофазный LED TRL-01-024-WB 24 Вт, 24°, 3000 К, 80 Ra, черный, TDM |  | 300 | 1 | 30 | 1464.48 | 1464.48 | нет | 0 | 0.42497 | 0.002937 |  |  | 1 | шт |  | 0 | 0
SQ0369-0004 | Светильник трековый однофазный LED TRL-01-024-WW 24 Вт, 24°, 3000 К, 80 Ra, белый, TDM |  | 300 | 1 | 30 | 1464.48 | 1464.48 | нет | 0 | 0.42463 | 0.002951 |  |  | 1 | шт |  | 0 | 0
SQ0369-0011 | Светильник трековый однофазный LED TRL-01-030-NB 30 Вт, 24°, 4000 К, 80 Ra, черный, TDM |  | 200 | 1 | 20 | 1778.34 | 1778.34 | нет | 0 | 0.52 | 0.003054 |  |  | 1 | шт |  | 0 | 0
SQ0369-0012 | Светильник трековый однофазный LED TRL-01-030-NW 30 Вт, 24°, 4000 К, 80 Ra, белый, TDM |  | 200 | 1 | 20 | 1778.34 | 1778.34 | нет | 0 | 0.5193 | 0.003073 |  |  | 1 | шт |  | 0 | 0
SQ0369-0005 | Светильник трековый однофазный LED TRL-01-030-WB 30 Вт, 24°, 3000 К, 80 Ra, черный, TDM |  |  | 1 | 20 | 1778.34 | 1778.34 | нет | 0 | 0.5172 | 0.003044 |  |  | 1 | шт |  | 0 | 0
SQ0369-0006 | Светильник трековый однофазный LED TRL-01-030-WW 30 Вт, 24°, 3000 К, 80 Ra, белый, TDM |  | 200 | 1 | 20 | 1778.34 | 1778.34 | нет | 0 | 0.59 | 0.002962 |  |  | 1 | шт |  | 0 | 0
SQ0369-0021 | Светильник трековый однофазный LED TRL-02-015-NB 15 Вт, 24°, 4000 К, 90 Ra, черный, TDM |  | 546 | 1 | 60 | 1278.37 | 1278.37 | нет | 0 | 0.25787 | 0.001329 |  |  | 1 | шт |  | 0 | 0
SQ0369-0022 | Светильник трековый однофазный LED TRL-02-015-NW 15 Вт, 24°, 4000 К, 90 Ra, белый, TDM |  | 600 | 1 | 60 | 1278.37 | 1278.37 | нет | 0 | 0.2397 | 0.001339 |  |  | 1 | шт |  | 0 | 0
SQ0369-0013 | Светильник трековый однофазный LED TRL-02-015-WB 15 Вт, 24°, 3000 К, 90 Ra, черный, TDM |  | 600 | 1 | 60 | 1278.37 | 1278.37 | нет | 0 | 0.25777 | 0.001283 |  |  | 1 | шт |  | 0 | 0
SQ0369-0014 | Светильник трековый однофазный LED TRL-02-015-WW 15 Вт, 24°, 3000 К, 90 Ra, белый, TDM |  | 600 | 1 | 60 | 1278.37 | 1278.37 | нет | 0 | 0.25948 | 0.001291 |  |  | 1 | шт |  | 0 | 0
SQ0369-0023 | Светильник трековый однофазный LED TRL-02-025-NB 25 Вт, 24°, 4000 К, 90 Ra, черный, TDM |  | 379 | 1 | 40 | 1627.21 | 1627.21 | нет | 0 | 0.35308 | 0.001922 |  |  | 1 | шт |  | 0 | 0
SQ0369-0024 | Светильник трековый однофазный LED TRL-02-025-NW 25 Вт, 24°, 4000 К, 90 Ra, белый, TDM |  | 400 | 1 | 40 | 1627.21 | 1627.21 | нет | 0 | 0.295 | 0.00182 |  |  | 1 | шт |  | 0 | 0
SQ0369-0015 | Светильник трековый однофазный LED TRL-02-025-WB 25 Вт, 24°, 3000 К, 90 Ra, черный, TDM |  | 400 | 1 | 40 | 1627.21 | 1627.21 | нет | 0 | 0.34 | 0.001916 |  |  | 1 | шт |  | 0 | 0
SQ0369-0016 | Светильник трековый однофазный LED TRL-02-025-WW 25 Вт, 24°, 3000 К, 90 Ra, белый, TDM |  | 400 | 1 | 40 | 1627.21 | 1627.21 | нет | 0 | 0.34885 | 0.001757 |  |  | 1 | шт |  | 0 | 0
SQ0369-0025 | Светильник трековый однофазный LED TRL-02-035-NB 35 Вт, 24°, 4000 К, 90 Ra, черный, TDM |  | 300 | 1 | 30 | 1975.89 | 1975.89 | нет | 0 | 0.47293 | 0.001781 |  |  | 1 | шт |  | 0 | 0
SQ0369-0026 | Светильник трековый однофазный LED TRL-02-035-NW 35 Вт, 24°, 4000 К, 90 Ra, белый, TDM |  | 300 | 1 | 30 | 1975.89 | 1975.89 | нет | 0 | 0.46 | 0.001811 |  |  | 1 | шт |  | 0 | 0
SQ0369-0017 | Светильник трековый однофазный LED TRL-02-035-WB 35 Вт, 24°, 3000 К, 90 Ra, черный, TDM |  |  | 1 | 30 | 1975.89 | 1975.89 | нет | 0 | 0.47473 | 0.001835 |  |  | 1 | шт |  | 0 | 0
SQ0369-0018 | Светильник трековый однофазный LED TRL-02-035-WW 35 Вт, 24°, 3000 К, 90 Ra, белый, TDM |  | 300 | 1 | 30 | 1975.89 | 1975.89 | нет | 0 | 0.47713 | 0.00182 |  |  | 1 | шт |  | 0 | 0
SQ0369-0027 | Светильник трековый однофазный LED TRL-02-045-NB 45 Вт, 24°, 4000 К, 90 Ra, черный, TDM |  | 200 | 1 | 20 | 2287.03 | 2287.03 | нет | 0 | 0.63 | 0.002583 |  |  | 1 | шт |  | 0 | 0
SQ0369-0028 | Светильник трековый однофазный LED TRL-02-045-NW 45 Вт, 24°, 4000 К, 90 Ra, белый, TDM |  | 200 | 1 | 20 | 2287.03 | 2287.03 | нет | 0 | 0.6329 | 0.002675 |  |  | 1 | шт |  | 0 | 0
SQ0369-0019 | Светильник трековый однофазный LED TRL-02-045-WB 45 Вт, 24°, 3000 К, 90 Ra, черный, TDM |  | 200 | 1 | 20 | 2287.03 | 2287.03 | нет | 0 | 0.62925 | 0.002701 |  |  | 1 | шт |  | 0 | 0
SQ0369-0020 | Светильник трековый однофазный LED TRL-02-045-WW 45 Вт, 24°, 3000 К, 90 Ra, белый, TDM |  | 200 | 1 | 20 | 2287.03 | 2287.03 | нет | 0 | 0.6294 | 0.002674 |  |  | 1 | шт |  | 0 | 0
| 03.69.03 Светильники LED встраиваемые для торговых помещений | [15 empty] | 0
SQ0369-0403 | Светильник встраиваемый поворотный "Акцент-1" LED DSL-01-018-NW 18 Вт, 24°, 4000 К, 90 Ra, IP40, TDM |  | 400 | 1 | 40 | 1210.96 | 1210.96 | нет | 0 | 0.33787 | 0.001756 |  |  | 1 | шт |  | 0 | 0
SQ0369-0400 | Светильник встраиваемый поворотный "Акцент-1" LED DSL-01-018-WW 18 Вт, 24°, 3000 К, 90 Ra, IP40, TDM |  | 400 | 1 | 40 | 1251.32 | 1251.32 | нет | 0 | 0.33745 | 0.00174 |  |  | 1 | шт |  | 0 | 0
SQ0369-0404 | Светильник встраиваемый поворотный "Акцент-1" LED DSL-01-030-NW 30 Вт, 24°, 4000 К, 90 Ra, IP40, TDM |  | 200 | 1 | 20 | 1861.13 | 1861.13 | нет | 0 | 0.56265 | 0.003384 |  |  | 1 | шт |  | 0 | 0
SQ0369-0401 | Светильник встраиваемый поворотный "Акцент-1" LED DSL-01-030-WW 30 Вт, 24°, 3000 К, 90 Ra, IP40, TDM |  | 200 | 1 | 20 | 1923.17 | 1923.17 | нет | 0 | 0.566 | 0.003245 |  |  | 1 | шт |  | 0 | 0
SQ0369-0405 | Светильник встраиваемый поворотный "Акцент-1" LED DSL-01-040-NW 40 Вт, 24°, 4000 К, 90 Ra, IP40, TDM |  | 160 | 1 | 16 | 2485.59 | 2485.59 | нет | 0 | 0.82737 | 0.005201 |  |  | 1 | шт |  | 0 | 0
SQ0369-0402 | Светильник встраиваемый поворотный "Акцент-1" LED DSL-01-040-WW 40 Вт, 24°, 3000 К, 90 Ra, IP40, TDM |  | 160 | 1 | 16 | 2568.44 | 2568.44 | нет | 0 | 0.83319 | 0.005158 |  |  | 1 | шт |  | 0 | 0
| 03.69.04 Светильники LED даунлайты высокой мощности TDM | [15 empty] | 0
SQ0369-0406 | Светильник встраиваемый "Даунлайт" LED DCL-01-030 30 Вт, 4000 К, 80 Ra, IP20, прозрачный расс., TDM |  | 200 | 1 | 20 | 3604.51 | 3604.51 | нет | 0 | 0.785 | 0.003959 |  |  | 1 | шт |  | 0 | 0
SQ0369-0407 | Светильник встраиваемый "Даунлайт" LED DCL-01-040 40 Вт, 4000 К, 80 Ra, IP20, прозрачный расс., TDM |  | 100 | 1 | 10 | 4299.09 | 4299.09 | нет | 0 | 1.1637 | 0.006119 |  |  | 1 | шт |  | 0 | 0
SQ0369-0408 | Светильник встраиваемый "Даунлайт" LED DCL-01-050 50 Вт, 4000 К, 80 Ra, IP20, прозрачный расс., TDM |  | 80 | 1 | 8 | 6138.45 | 6138.45 | нет | 0 | 1.8 | 0.009271 |  |  | 1 | шт |  | 0 | 0
SQ0369-0409 | Светильник встраиваемый "Даунлайт" LED DCL-01-060 60 Вт, 4000 К, 80 Ra, IP20, прозрачный расс., TDM |  | 80 | 1 | 8 | 6780.61 | 6780.61 | нет | 0 | 1.8375 | 0.009271 |  |  | 1 | шт |  | 0 | 0
| 03.69.05 Светильники LED встраиваемые карданные | [15 empty] | 0
SQ0369-0413 | Светильник встраиваемый карданный "Фокус-1" LED CSL-01-1x11-NW 11 Вт, 35°, 4000 К, 80 Ra, IP20, TDM |  | 236 | 1 | 36 | 1571.11 | 1571.11 | нет | 0 | 0.5 | 0.003735 |  |  | 1 | шт |  | 0 | 0
SQ0369-0410 | Светильник встраиваемый карданный "Фокус-1" LED CSL-01-1x11-WW 11 Вт, 35°, 3000 К, 80 Ra, IP20, TDM |  | 96 | 1 | 36 | 1653.79 | 1653.79 | нет | 0 | 0.5 | 0.003735 |  |  | 1 | шт |  | 0 | 0
SQ0369-0414 | Светильник встраиваемый карданный "Фокус-1" LED CSL-01-2x11-NW 22 Вт, 35°, 4000 К, 80 Ra, IP20, TDM |  | 180 | 1 | 18 | 2901.56 | 2901.56 | нет | 0 | 0.86556 | 0.00627 |  |  | 1 | шт |  | 0 | 0
SQ0369-0411 | Светильник встраиваемый карданный "Фокус-1" LED CSL-01-2x11-WW 22 Вт, 35°, 3000 К, 80 Ra, IP20, TDM |  | 100 | 1 | 18 | 2901.56 | 2901.56 | нет | 0 | 0.86556 | 0.00627 |  |  | 1 | шт |  | 0 | 0
SQ0369-0415 | Светильник встраиваемый карданный "Фокус-1" LED CSL-01-3x11-NW 33 Вт, 35°, 4000 К, 80 Ra, IP20, TDM |  | 120 | 1 | 12 | 3970.27 | 3970.27 | нет | 0 | 1.235 | 0.008288 |  |  | 1 | шт |  | 0 | 0
| 03.69.06 Светильники 1-фазные трековые под лампу GU10 TDM | [15 empty] | 0
SQ0369-0501 | Светильник трековый однофазный TLB под лампу GU10, 50 Вт, круг, белый, TDM |  |  | 1 | 50 |  |  | нет |  | 0.152 | 0.001079 |  |  | 1 | шт |  | 0 | 0
SQ0369-0500 | Светильник трековый однофазный TLB под лампу GU10, 50 Вт, круг, черный, TDM |  |  | 1 | 50 |  |  | нет |  | 0.152 | 0.001079 |  |  | 1 | шт |  | 0 | 0
| 03.69.07 Светильники 1-фазные трековые под лампу GX53 TDM | [15 empty] | 0
SQ0369-0605 | Светильник трековый однофазный TLB под лампу GX53, 15 Вт, компактный, белый, TDM |  |  | 50 | 50 |  |  | нет |  | 0.004 | 2.1e-05 |  |  | 1 | шт |  | 0 | 0
| 03.70.01 Люстры, бра | [15 empty] | 0
SQ0370-0006 | Бра НББ-09-02-2х40 «Глория» белый с золотом 2х40Вт E14 TDM |  | 1 | 1 | 1 | 2636.2 | 2636.2 | нет | 0 | 2.5 | 0.0451 |  |  | 1 | шт |  | 0 | 0
SQ0370-0007 | Бра НББ-11-02-1х40 «Аура» белый с золотом 1х40Вт E14 TDM |  |  | 1 | 1 | 1243.2 | 1243.2 | нет | 0 | 0.65 | 0.008987 |  |  | 1 | шт |  | 0 | 0
SQ0370-0018 | Люстра НCБ-12-04-5х40 «Адель» белый 5х40Вт E14 TDM |  | 52 | 1 | 1 | 5121.2 | 5121.2 | нет | 0 | 2.5 | 0.14597 |  |  | 1 | шт |  | 0 | 0
SQ0370-0033 | Люстра НСБ-19-01-3х40 «Марс» 3х40Вт E14 TDM |  | 1 | 1 | 1 |  |  | нет |  | 1.9 | 0.10514 |  |  | 1 | шт |  | 0 | 0
| 03.70.02 Бра и подвесы (стекло) | [15 empty] | 0
SQ0370-0203 | Светильник НББ 21-60-1321 УХЛ4 (белый под серебро, плафон полушар "цветы") TDM |  | 14 | 1 | 12 | 1638.36 | 1638.36 | нет | 0 | 0.48117 | 0.007419 |  |  | 1 | шт |  | 0 | 0
SQ0370-0204 | Светильник НББ 21-60-1322 УХЛ4 (черный под серебро, плафон полушар "параллели") TDM |  | 55 | 1 | 12 | 1615.24 | 1615.24 | нет | 0 | 0.49167 | 0.007226 |  |  | 1 | шт |  | 0 | 0
SQ0370-0202 | Светильник НББ 21-60-1323 УХЛ4 (белый под серебро, плафон полушар белый) TDM |  | 10 | 1 | 12 | 1370.98 | 1370.98 | нет | 0 | 0.49167 | 0.007646 |  |  | 1 | шт |  | 0 | 0
SQ0370-0201 | Светильник НББ 21-60-1323 УХЛ4 (белый, плафон полушар белый) TDM |  | 25 | 1 | 12 | 1333.57 | 1333.57 | нет | 0 | 0.49167 | 0.007434 |  |  | 1 | шт |  | 0 | 0
SQ0370-0205 | Светильник НББ 21-60-1411 УХЛ4 (белый под золото, плафон конус "линии") TDM |  | 26.03.2024 | 1 | 12 | 1449.66 | 1449.66 | нет | 0 | 0.66667 | 0.007107 |  |  | 1 | шт |  | 0 | 0
SQ0370-0206 | Светильник НББ 21-60-1411 УХЛ4 (белый под серебро, плафон конус "линии") TDM |  | 55 | 1 | 12 | 1449.66 | 1449.66 | нет | 0 | 0.682 | 0.007531 |  |  | 1 | шт |  | 0 | 0
SQ0370-0207 | Светильник НББ 21-60-1731 УХЛ4 (черный под золото, плафон конус алебастр) TDM |  | 64 | 1 | 12 | 1370.99 | 1370.99 | нет | 0 | 0.67917 | 0.007331 |  |  | 1 | шт |  | 0 | 0
SQ0370-0208 | Светильник НББ 21-60-1731 УХЛ4 (черный под серебро, плафон конус алебастр) TDM |  | 14 | 1 | 12 | 1370.99 | 1370.99 | нет | 0 | 0.675 | 0.007226 |  |  | 1 | шт |  | 0 | 0
| 03.71.01 Взрывозащищенные светильники | [15 empty] | 0
SQ0371-0055 | Сварная решетка к НСП/ФСП/РСП/ЖСП/ГСП TDM |  | 559 | 1 | 10 | 941.91 | 941.91 | нет | 0 | 0.4282 | 0.010348 |  |  | 1 | шт |  | 0 | 0
SQ0371-0030 | Светильник взрывозащищенный ГСП 47-70-101 УХЛ1 1ExdeIICT6Gb TDM |  | 5 | 1 | 1 | 26614.64 | 26614.64 | нет | 0 | 8.701 | 0.03595 |  |  | 1 | шт |  | 0 | 0
SQ0371-0050 | Светильник взрывозащищенный ДБП 09-15-001 УХЛ1ОМ1 (Плафон ВС) 1ExdIIBT6Gb TDM |  | 18.04.2024 | 1 | 1 | 10938.97 | 10938.97 | нет | 0 | 1.42 | 0.003144 |  |  | 1 | шт |  | 0 | 0
SQ0371-0051 | Светильник взрывозащищенный ДБП 09-20-001 УХЛ1ОМ1 (Плафон ВС) 1ExdIIBT6Gb TDM |  | 18.04.2024 | 1 | 1 | 11347.49 | 11347.49 | нет | 0 | 1.407 | 0.003189 |  |  | 1 | шт |  | 0 | 0
SQ0371-0043 | Светильник взрывозащищенный ДСП 03-20-002 УХЛ1 1ExdmbIICT6Gb TDM |  | 28 | 1 | 1 | 17189.97 | 17189.97 | нет | 0 | 1.776 | 0.011101 |  |  | 1 | шт |  | 0 | 0
SQ0371-0039 | Светильник взрывозащищенный ДСП 47Д-30-001 УХЛ1 1ExdeIICT6Gb TDM |  | 1 | 1 | 1 | 29218.64 | 29218.64 | нет | 0 | 6.815 | 0.022736 |  |  | 1 | шт |  | 0 | 0
SQ0371-0040 | Светильник взрывозащищенный ДСП 47Д-30-101 УХЛ1 1ExdeIICT6Gb TDM |  | 18.04.2024 | 1 | 1 | 30132.34 | 30132.34 | нет | 0 | 6.546 | 0.022607 |  |  | 1 | шт |  | 0 | 0
SQ0371-0023 | Светильник взрывозащищенный ДСП 57МД-30-001 УХЛ1 1ExdIIBT6Gb TDM |  | 15 | 1 | 1 | 22596.45 | 22596.45 | нет | 0 | 4.251 | 0.023519 |  |  | 1 | шт |  | 0 | 0
SQ0371-0024 | Светильник взрывозащищенный ДСП 57МД-30-101 УХЛ1 (проходной, 2 ввода, рым-болт) 1ExdIIВT6Gb TDM |  | 4 | 1 | 1 | 24025.89 | 24025.89 | нет | 0 | 4 | 0.017668 |  |  | 1 | шт |  | 0 | 0
SQ0371-0061 | Светильник взрывозащищенный ДСП 57МД-30-101 УХЛ1 (тупиковый, 1 ввод, рым-болт) 1ExdIIВT6Gb TDM |  | 4 | 1 | 1 | 23070.36 | 23070.36 | нет | 0 | 4.616 | 0.022572 |  |  | 1 | шт |  | 0 | 0
SQ0371-0027 | Светильник взрывозащищенный ЖСП 47-70-001 УХЛ1 1ExdeIICT6Gb TDM |  | по заказу | 1 | 1 | 25979.58 | 25979.58 | нет | 0 | 8.516 | 0.035386 |  |  | 1 | шт |  | 0 | 0
SQ0371-0028 | Светильник взрывозащищенный ЖСП 47-70-101 УХЛ1 1ExdeIICT6Gb TDM |  | 4 | 1 | 1 | 26614.64 | 26614.64 | нет | 0 | 8.741 | 0.034753 |  |  | 1 | шт |  | 0 | 0
SQ0371-0025 | Светильник взрывозащищенный НСП 47-200-001 УХЛ1 1ExdeIICT4Gb TDM |  | 18.04.2024 | 1 | 1 | 18464.68 | 18464.68 | нет | 0 | 8.453 | 0.035134 |  |  | 1 | шт |  | 0 | 0
SQ0371-0026 | Светильник взрывозащищенный НСП 47-200-101 УХЛ1 1ExdeIICT4Gb TDM |  | 4 | 1 | 1 | 19196.73 | 19196.73 | нет | 0 | 8.5 | 0.032444 |  |  | 1 | шт |  | 0 | 0
SQ0371-0011 | Светильник взрывозащищенный НСП 57-200-001 (В3Г-200) УХЛ1 1ExdIIBT4Gb TDM |  | 125 | 1 | 1 | 10073.5 | 10073.5 | нет | 0 | 5.45 | 0.035303 |  |  | 1 | шт |  | 0 | 0
SQ0371-0058 | Светильник взрывозащищенный НСП 57-200-101 (В3Г-200) УХЛ1 (1 ввод, рым-болт) 1ExdIIBT4Gb TDM |  | 2 | 1 | 1 | 11048.9 | 11048.9 | нет | 0 | 5.767 | 0.035163 |  |  | 1 | шт |  | 0 | 0
SQ0371-0012 | Светильник взрывозащищенный НСП 57-200-101 (В3Г-200) УХЛ1 (2 ввода, рым-болт) 1ExdIIBT4Gb TDM |  | 14 | 1 | 1 | 13099.84 | 13099.84 | нет | 0 | 5.694 | 0.032488 |  |  | 1 | шт |  | 0 | 0
SQ0371-0031 | Светильник взрывозащищенный РСП 45-125-001 УХЛ1 1ExdeIICT5Gb TDM |  | 1 | 1 | 1 | 24199.42 | 24199.42 | нет | 0 | 9.321 | 0.035286 |  |  | 1 | шт |  | 0 | 0
SQ0371-0032 | Светильник взрывозащищенный РСП 45-125-101 УХЛ1 1ExdeIICT5Gb TDM |  | 4 | 1 | 1 | 24888.19 | 24888.19 | нет | 0 | 8.535 | 0.032959 |  |  | 1 | шт | 1 | 0 | 0
SQ0371-0015 | Светильник взрывозащищенный РСП 57-160-001 (В3Г-200) УХЛ1 1ExdIIBT5Gb TDM |  | 18.04.2024 | 1 | 1 | 11327.11 | 11327.11 | нет | 0 | 5.705 | 0.033834 |  |  | 1 | шт |  | 0 | 0
SQ0371-0013 | Светильник взрывозащищенный ФСП 57-40-001 (В3Г-200) УХЛ1 1ExdIIBT6Gb TDM |  | 3 | 1 | 1 | 11203.99 | 11203.99 | нет | 0 | 6.5 | 0.022999 |  |  | 1 | шт |  | 0 | 0
| 03.72.01 Светильники ФИТО | [15 empty] | 0
SQ0372-1001 | Светильник ФИТО 06-09-001 9 Вт, IP20, l=543 мм, с выкл., TDM |  | 755 | 1 | 25 | 709.95 | 709.95 | нет | 0 | 0.21204 | 0.001132 |  |  | 1 | шт |  | 0 | 0
SQ0372-1002 | Светильник ФИТО 06-14-001 14 Вт, IP20, l=873 мм, с выкл., TDM |  | 1715 | 1 | 25 | 866.07 | 866.07 | нет | 0 | 0.22 | 0.001399 |  |  | 1 | шт |  | 0 | 0
SQ0372-1003 | Светильник ФИТО 06-18-001 18 Вт, IP20, l=1173 мм, с выкл., TDM |  | 187 | 1 | 25 | 1020.94 | 1020.94 | нет | 0 | 0.28 | 0.001733 |  |  | 1 | шт |  | 0 | 0
| 03.73.03 Лампы LED кольцевые и аксессуары | [15 empty] | 0
SQ0373-0301 | Лампа кольцевая светодиодная 16 см, 6 Вт, 2700-6400 К, штатив наст., диммер, USB, TDM |  | 400 | 1 | 40 | 1224.43 | 1224.43 | нет | 0 | 0.35 | 0.002303 |  |  | 1 | шт |  | 0 | 0
SQ0373-0302 | Лампа кольцевая светодиодная 26 см, 12 Вт, 2700-6400 К, штатив наст., диммер, USB, TDM |  | 200 | 1 | 20 | 2040.71 | 2040.71 | нет | 0 | 0.6261 | 0.006755 |  |  | 1 | шт |  | 0 | 0
SQ0373-0303 | Лампа кольцевая светодиодная 30 см, 16 Вт, 2700-6400 К+RGB, штатив наст., диммер, ПДУ, USB, TDM |  | 300 | 1 | 30 | 4761.67 | 4761.67 | нет | 0 | 0.6 | 0.006359 |  |  | 1 | шт |  | 0 | 0
| 03.74.01 Облучатели бактерицидные ОБН | [15 empty] | 0
SQ0374-0003 | Облучатель бактерицидный закрытого типа ОБН-З-2х15 Вт (с ЭПРА, без ламп) TDM |  | 229 | 1 | 1 | 1398.6 | 1398.6 | нет | 0 | 1.175 | 0.005222 |  |  | 1 | шт |  | 0 | 0
SQ0374-0004 | Облучатель бактерицидный закрытого типа ОБН-З-2х30 Вт (с ЭПРА, без ламп) TDM |  |  | 1 | 1 | 2098.6 | 2098.6 | нет | 0 | 2.151 | 0.011286 |  |  | 1 | шт |  | 0 | 0
| 03.74.02 Облучатели-рециркуляторы бактерицидные ОРБ без ламп | [15 empty] | 0
SQ0374-0005 | Облучатель-рециркулятор бактерицидный закрытого типа ОРБ "600" 2х15 Вт (без ламп) TDM |  | 309 | 1 | 1 | 6298.6 | 6298.6 | нет | 0 | 6.768 | 0.040556 |  |  | 1 | шт |  | 0 | 0
SQ0374-0008 | Облучатель-рециркулятор бактерицидный закрытого типа ОРБ "600" 4х15 Вт (без ламп) TDM |  | 9 | 1 | 1 | 6858.6 | 6858.6 | нет | 0 | 7.623 | 0.042133 |  |  | 1 | шт |  | 0 | 0
SQ0374-0006 | Облучатель-рециркулятор бактерицидный закрытого типа ОРБ 2х15 Вт (без ламп) TDM |  |  | 1 | 1 | 3498.6 | 3498.6 | нет | 0 | 3.677 | 0.02007 |  |  | 1 | шт |  | 0 | 0
SQ0374-0009 | Облучатель-рециркулятор бактерицидный закрытого типа ОРБ 4х15 Вт (без ламп) TDM |  | 1 | 1 | 1 | 3918.6 | 3918.6 | нет | 0 | 3.65 | 0.022125 |  |  | 1 | шт |  | 0 | 0
| 03.74.03 Облучатели-рециркуляторы ОРБ в сборе с лампами | [15 empty] | 0
SQ0374-0021 | Облучатель-рециркулятор бактерицидный закрытого типа ОРБ 3х15 Вт со шнуром, с лампами TDM |  | 2 | 1 | 1 | 5935.73 | 5935.73 | нет | 0 | 3.942 | 0.02098 |  |  | 1 | шт |  | 0 | 0
SQ0374-0022 | Облучатель-рециркулятор бактерицидный закрытого типа ОРБ 3х30 Вт 2вент., со шнуром, с лампами TDM |  | 4 | 1 | 1 | 8911.28 | 8911.28 | нет | 0 | 6.711 | 0.037485 |  |  | 1 | шт |  | 0 | 0
SQ0374-0018 | Облучатель-рециркулятор бактерицидный закрытого типа ОРБ 4х15Вт с лампами 2 вент. + регулятор TDM |  | 157 | 1 | 1 | 6545 | 6545 | нет | 0 | 4.7 | 0.021972 |  |  | 1 | шт |  | 0 | 0
SQ0374-0023 | Облучатель-рециркулятор бактерицидный закрытого типа ОРБ 4х30 Вт 2вент., со шнуром, с лампами TDM |  | 55 | 1 | 1 | 9320.47 | 9320.47 | нет | 0 | 6.855 | 0.037062 |  |  | 1 | шт |  | 0 | 0
| 03.74.04 Аксессуары для облучателей-рециркуляторов ОРБ | [15 empty] | 0
SQ0374-0068 | Подставка на колёсиках под рециркулятор ОРБ 1х15, ОРБ 2х15, ОРБ 4х15, ОРБ 2х30 TDM |  | 89 | 1 | 1 | 1344 | 1344 | нет | 0 | 1.439 | 0.010532 |  |  | 1 | шт |  | 0 | 0
SQ0374-0067 | Подставка под рециркулятор ОРБ 1х15, ОРБ 2х15, ОРБ 4х15, ОРБ 2х30 TDM |  | 796 | 1 | 1 | 624.54 | 624.54 | нет | 0 | 0.979 | 0.01068 |  |  | 1 | шт |  | 0 | 0
| 03-3 Комплектующие для светотехники | [15 empty] | 0
| 03.35.01 Патроны для галогенных ламп | [15 empty] | 0
SQ0335-0020 | Патрон G4 для галогенных ламп TDM |  | 20000 | 200 | 2000 | 23.44 | 23.44 | нет | 0 | 0.00275 | 6e-06 |  |  | 1 | шт |  | 0 | 0
SQ0335-0020 | Патрон G4 для галогенных ламп TDM |  | 710 | 1 |  | 23.44 | 23.44 | нет | 0 | 0.00275 | 6e-06 |  |  | 1 | шт |  | 0 | 5
SQ0335-0019 | Патрон G4 для галогенных ламп под винты TDM |  | 20000 | 200 | 2000 | 46.47 | 46.47 | нет | 0 | 0.006468 | 1.3e-05 |  |  | 1 | шт |  | 0 | 0
SQ0335-0019 | Патрон G4 для галогенных ламп под винты TDM |  | 259 | 1 |  | 46.47 | 46.47 | нет | 0 | 0.006468 | 1.3e-05 |  |  | 1 | шт |  | 0 | 5
SQ0335-0040 | Патрон G9 керамический под винты TDM |  | 4400 | 100 | 1000 | 64.48 | 64.48 | нет | 0 | 0.015 | 3.1e-05 |  |  | 1 | шт |  | 0 | 0
SQ0335-0018 | Патрон GU10 для галогенных ламп TDM |  | 1000 | 100 | 1000 | 41.45 | 41.45 | нет | 0 | 0.014889 | 3.2e-05 |  |  | 1 | шт |  | 0 | 0
SQ0335-0017 | Патрон GU5.3 для галогенных ламп TDM |  | 2200 | 200 | 2000 | 18.82 | 18.82 | нет | 0 | 0.005283 | 1.2e-05 |  |  | 1 | шт |  | 0 | 0
| 03.35.02 Патроны карболитовые | [15 empty] | 0
SQ0335-0005 | Патрон карболитовый настенный, Е27, черный. наклонный, TDM |  | 17.04.2024 | 50 | 200 | 66.42 | 66.42 | нет | 0 | 0.04879 | 0.000282 |  |  | 1 | шт |  | 0 | 0
SQ0335-0003 | Патрон карболитовый подвесной, Е14, черный, TDM |  | 3100 | 50 | 200 | 47.35 | 47.35 | нет | 0 | 0.022305 | 8.1e-05 |  |  | 1 | шт |  | 0 | 0
SQ0335-0003 | Патрон карболитовый подвесной, Е14, черный, TDM |  | 53 | 1 |  | 47.35 | 47.35 | нет | 0 | 0.022305 | 8.1e-05 |  |  | 1 | шт |  | 0 | 5
SQ0335-0001 | Патрон карболитовый подвесной, Е27, черный, TDM |  | 40450 | 50 | 200 | 49.43 | 49.43 | нет | 0 | 0.04271 | 0.00012 |  |  | 1 | шт |  | 0 | 0
SQ0335-0001 | Патрон карболитовый подвесной, Е27, черный, TDM |  | 30 | 1 |  | 49.43 | 49.43 | нет | 0 | 0.04271 | 0.00012 |  |  | 1 | шт |  | 0 | 5
SQ0335-0006 | Патрон карболитовый потолочный, Е27, черный, прямой, TDM |  | 17.04.2024 | 50 | 200 | 66.42 | 66.42 | нет | 0 | 0.04756 | 0.000272 |  |  | 1 | шт |  | 0 | 0
SQ0335-0004 | Патрон карболитовый с кольцом, Е14, черный, TDM |  | 3450 | 50 | 200 | 60.19 | 60.19 | нет | 0 | 0.026 | 0.000106 |  |  | 1 | шт |  | 0 | 0
SQ0335-0002 | Патрон карболитовый с кольцом, Е27, черный, TDM |  | 17.04.2024 | 50 | 200 | 87.21 | 87.21 | нет | 0 | 0.05794 | 0.000222 |  |  | 1 | шт |  | 0 | 0
SQ0335-0026 | Патрон-розетка карболитовый с выключателем, Е27, черный, TDM |  | 3000 | 12 | 300 | 125.82 | 125.82 | нет | 0 | 0.05203 | 0.000163 |  |  | 1 | шт |  | 0 | 0
SQ0335-0026 | Патрон-розетка карболитовый с выключателем, Е27, черный, TDM |  | 3 | 1 |  | 125.82 | 125.82 | нет | 0 | 0.05203 | 0.000163 |  |  | 1 | шт |  | 0 | 5
SQ0335-0022 | Патрон-розетка карболитовый, Е27, черный, TDM |  | 5568 | 24 | 600 | 73.7 | 73.7 | нет | 0 | 0.029485 | 0.000154 |  |  | 1 | шт |  | 0 | 0
| 03.35.03 Патроны карболитовые без наклеек | [15 empty] | 0
SQ0335-0015 | Патрон карболитовый настенный, Е27, черный. наклонный, Б/Н TDM |  | 14.05.2024 | 50 | 200 | 64.68 | 64.68 | нет | 0 | 0.05243 | 0.000261 |  |  | 1 | шт |  | 0 | 0
SQ0335-0011 | Патрон карболитовый подвесной, Е27, черный, Б/Н TDM |  | 34150 | 50 | 200 | 47.71 | 47.71 | нет | 0 | 0.042975 | 0.000119 |  |  | 1 | шт |  | 0 | 0
SQ0335-0016 | Патрон карболитовый потолочный, Е27, черный, прямой, Б/Н TDM |  | 5700 | 50 | 200 | 64.68 | 64.68 | нет | 0 | 0.0525 | 0.000264 |  |  | 1 | шт |  | 0 | 0
SQ0335-0012 | Патрон карболитовый с кольцом, Е27, черный, Б/Н TDM |  | 2000 | 50 | 200 | 84.56 | 84.56 | нет | 0 | 0.052125 | 0.000218 |  |  | 1 | шт |  | 0 | 0
| 03.35.04 Патроны керамические | [15 empty] | 0
SQ0319-0005 | Патрон керамический E14 TDM |  | 4000 | 400 | 400 | 36.18 | 36.18 | нет | 0 | 0.05057 | 7.1e-05 |  |  | 1 | шт |  | 0 | 0
SQ0319-0005 | Патрон керамический E14 TDM |  | 6 | 1 |  | 36.18 | 36.18 | нет | 0 | 0.05057 | 7.1e-05 |  |  | 1 | шт |  | 0 | 5
SQ0319-0002 | Патрон керамический E27 (контакты медь) TDM |  | 30.03.2024 | 200 | 200 | 35.38 | 35.38 | нет | 0 | 0.05414 | 8.5e-05 |  |  | 1 | шт |  | 0 | 0
SQ0319-0002 | Патрон керамический E27 (контакты медь) TDM |  | 2 | 1 |  | 35.38 | 35.38 | нет | 0 | 0.05414 | 8.5e-05 |  |  | 1 | шт |  | 0 | 5
SQ0319-0007 | Патрон керамический E27 с держателем TDM |  | 30.03.2024 | 200 | 200 | 43.99 | 43.99 | нет | 0 | 0.058215 | 9.4e-05 |  |  | 1 | шт |  | 0 | 0
SQ0319-0006 | Патрон керамический E40 TDM |  | 1000 | 100 | 100 | 147.1 | 147.1 | нет | 0 | 0.16789 | 0.000307 |  |  | 1 | шт |  | 0 | 0
SQ0335-0024 | Патрон-основание, керамический E27, белый TDM |  | 30.03.2024 | 10 | 160 | 129.28 | 129.28 | нет | 0 | 0.082969 | 0.000443 |  |  | 1 | шт |  | 0 | 0
| 03.35.05 Патроны пластиковые | [15 empty] | 0
SQ0335-0163 | Кольцо для патрона Е14, термостойкий пластик, белый, TDM |  | 10000 | 50 | 1000 | 13.19 | 13.19 | нет | 0 | 0.004779 | 4.3e-05 |  |  | 1 | шт |  | 0 | 0
SQ0335-0163 | Кольцо для патрона Е14, термостойкий пластик, белый, TDM |  | 6 | 1 |  | 13.19 | 13.19 | нет | 0 | 0.004779 | 4.3e-05 |  |  | 1 | шт |  | 0 | 5
SQ0335-0169 | Кольцо для патрона Е14, термостойкий пластик, черный, TDM |  | 750 | 50 | 1000 | 13.19 | 13.19 | нет | 0 | 0.005626 | 5.3e-05 |  |  | 1 | шт |  | 0 | 0
SQ0335-0169 | Кольцо для патрона Е14, термостойкий пластик, черный, TDM |  | 1 | 1 |  | 13.19 | 13.19 | нет | 0 | 0.005626 | 5.3e-05 |  |  | 1 | шт |  | 0 | 5
SQ0335-0162 | Кольцо для патрона Е27, термостойкий пластик, белый, TDM |  | 14.05.2024 | 50 | 1000 | 15.96 | 15.96 | нет | 0 | 0.007419 | 6.7e-05 |  |  | 1 | шт |  | 0 | 0
SQ0335-0168 | Кольцо для патрона Е27, термостойкий пластик, черный, TDM |  | 1450 | 50 | 1000 | 15.96 | 15.96 | нет | 0 | 0.009513 | 6.7e-05 |  |  | 1 | шт |  | 0 | 0
SQ0335-0168 | Кольцо для патрона Е27, термостойкий пластик, черный, TDM |  | 1 | 1 |  | 15.96 | 15.96 | нет | 0 | 0.009513 | 6.7e-05 |  |  | 1 | шт |  | 0 | 5
SQ0335-0009 | Патрон Е14 подвесной, термостойкий пластик, белый, TDM |  | 14.05.2024 | 50 | 200 | 23.2 | 23.2 | нет | 0 | 0.01329 | 6.7e-05 |  |  | 1 | шт |  | 0 | 0
SQ0335-0053 | Патрон Е14 подвесной, термостойкий пластик, черный, TDM |  | 2000 | 50 | 200 | 24.84 | 24.84 | нет | 0 | 0.01576 | 7e-05 |  |  | 1 | шт |  | 0 | 0
SQ0335-0053 | Патрон Е14 подвесной, термостойкий пластик, черный, TDM |  | 94 | 1 |  | 24.84 | 24.84 | нет | 0 | 0.01576 | 7e-05 |  |  | 1 | шт |  | 0 | 5
SQ0335-0010 | Патрон Е14 с кольцом, термостойкий пластик, белый, TDM |  | 1200 | 50 | 200 | 30.48 | 30.48 | нет | 0 | 0.01825 | 0.000106 |  |  | 1 | шт |  | 0 | 0
SQ0335-0054 | Патрон Е14 с кольцом, термостойкий пластик, черный, TDM |  | 2000 | 50 | 200 | 34.15 | 34.15 | нет | 0 | 0.01775 | 0.000104 |  |  | 1 | шт |  | 0 | 0
SQ0335-0059 | Патрон Е27 настенный, термостойкий пластик, наклонный, белый, TDM |  | 2000 | 10 | 200 | 57.06 | 57.06 | нет | 0 | 0.036 | 0.000305 |  |  | 1 | шт |  | 0 | 0
SQ0335-0059 | Патрон Е27 настенный, термостойкий пластик, наклонный, белый, TDM |  | 19 | 1 |  | 57.06 | 57.06 | нет | 0 | 0.036 | 0.000305 |  |  | 1 | шт |  | 0 | 5
SQ0335-0076 | Патрон Е27 настенный, термостойкий пластик, наклонный, черный, TDM |  | 14.05.2024 | 10 | 200 | 57.06 | 57.06 | нет | 0 | 0.0355 | 0.000303 |  |  | 1 | шт |  | 0 | 0
SQ0335-0007 | Патрон Е27 подвесной, термостойкий пластик, белый, TDM |  | 25.03.2024 | 50 | 200 | 34.01 | 34.01 | нет | 0 | 0.021195 | 0.000132 |  |  | 1 | шт |  | 0 | 0
SQ0335-0051 | Патрон Е27 подвесной, термостойкий пластик, черный, TDM |  | 28.06.2024 | 50 | 200 | 37.38 | 37.38 | нет | 0 | 0.021915 | 0.000129 |  |  | 1 | шт |  | 0 | 0
SQ0335-0060 | Патрон Е27 потолочный, термостойкий пластик, прямой, белый, TDM |  | 610 | 10 | 200 | 57.06 | 57.06 | нет | 0 | 0.0275 | 0.0003 |  |  | 1 | шт |  | 0 | 0
SQ0335-0060 | Патрон Е27 потолочный, термостойкий пластик, прямой, белый, TDM |  | 18 | 1 |  | 57.06 | 57.06 | нет | 0 | 0.0275 | 0.0003 |  |  | 1 | шт |  | 0 | 5
SQ0335-0077 | Патрон Е27 потолочный, термостойкий пластик, прямой, черный, TDM |  | 8180 | 10 | 200 | 57.06 | 57.06 | нет | 0 | 0.03297 | 0.000305 |  |  | 1 | шт |  | 0 | 0
SQ0335-0008 | Патрон Е27 с кольцом, термостойкий пластик, белый, TDM |  | 14900 | 50 | 200 | 43.83 | 43.83 | нет | 0 | 0.03165 | 0.000194 |  |  | 1 | шт |  | 0 | 0
SQ0335-0008 | Патрон Е27 с кольцом, термостойкий пластик, белый, TDM |  | 18 | 1 |  | 43.83 | 43.83 | нет | 0 | 0.03165 | 0.000194 |  |  | 1 | шт |  | 0 | 5
SQ0335-0052 | Патрон Е27 с кольцом, термостойкий пластик, черный, TDM |  | 2000 | 50 | 200 | 49.1 | 49.1 | нет | 0 | 0.03025 | 0.000138 |  |  | 1 | шт |  | 0 | 0
SQ0335-0023 | Патрон подвесной с клеммной колодкой, Е27, белый, TDM |  | 40650 | 50 | 400 | 82.67 | 82.67 | нет | 0 | 0.033778 | 0.000224 |  |  | 1 | шт |  | 0 | 0
SQ0335-0023 | Патрон подвесной с клеммной колодкой, Е27, белый, TDM |  | 43 | 1 |  | 82.67 | 82.67 | нет | 0 | 0.033778 | 0.000224 |  |  | 1 | шт |  | 0 | 5
SQ0335-0021 | Патрон подвесной с клеммной колодкой, Е27, черный, TDM |  | 22550 | 50 | 400 | 82.67 | 82.67 | нет | 0 | 0.03492 | 0.000225 |  |  | 1 | шт |  | 0 | 0
| 03.35.06 Патроны-переходники | [15 empty] | 0
SQ0335-1001 | Переходник E14-E27, белый, TDM |  | 2000 | 10 | 200 | 79.59 | 79.59 | нет | 0 | 0.0205 | 0.000156 |  |  | 1 | шт |  | 0 | 0
SQ0335-1001 | Переходник E14-E27, белый, TDM |  | 10 | 1 |  | 79.59 | 79.59 | нет | 0 | 0.0205 | 0.000156 |  |  | 1 | шт |  | 0 | 5
SQ0335-1005 | Переходник E14-GU10, белый, TDM |  |  | 10 | 100 | 106.15 | 106.15 | нет | 0 | 0.04 | 0.000202 |  |  | 1 | шт |  | 0 | 0
SQ0335-1005 | Переходник E14-GU10, белый, TDM |  | 170 | 1 |  | 106.15 | 106.15 | нет | 0 | 0.04 | 0.000202 |  |  | 1 | шт |  | 0 | 5
SQ0335-1002 | Переходник E27-E14, белый, TDM |  | 2000 | 10 | 200 | 78.54 | 78.54 | нет | 0 | 0.0185 | 0.000145 |  |  | 1 | шт |  | 0 | 0
SQ0335-1002 | Переходник E27-E14, белый, TDM |  | 1 | 1 |  | 78.54 | 78.54 | нет | 0 | 0.0185 | 0.000145 |  |  | 1 | шт |  | 0 | 5
SQ0335-1004 | Переходник E27-E40, белый, TDM |  | 2000 | 10 | 200 | 138.56 | 138.56 | нет | 0 | 0.0465 | 0.000288 |  |  | 1 | шт |  | 0 | 0
SQ0335-1004 | Переходник E27-E40, белый, TDM |  | 57 | 1 |  | 138.56 | 138.56 | нет | 0 | 0.0465 | 0.000288 |  |  | 1 | шт |  | 0 | 5
SQ0335-1006 | Переходник E27-GU10, белый, TDM |  |  | 10 | 100 | 108.56 | 108.56 | нет | 0 | 0.042 | 0.000187 |  |  | 1 | шт |  | 0 | 0
SQ0335-1006 | Переходник E27-GU10, белый, TDM |  | 9 | 1 |  | 108.56 | 108.56 | нет | 0 | 0.042 | 0.000187 |  |  | 1 | шт |  | 0 | 5
SQ0335-1003 | Переходник E40-E27, белый, TDM |  | 2000 | 10 | 200 | 97.01 | 97.01 | нет | 0 | 0.03014 | 0.000233 |  |  | 1 | шт |  | 0 | 0
SQ0335-1003 | Переходник E40-E27, белый, TDM |  | 20 | 1 |  | 97.01 | 97.01 | нет | 0 | 0.03014 | 0.000233 |  |  | 1 | шт |  | 0 | 5
SQ0335-1009 | Переходник вилка-Е27 карболитовый, белый TDM |  | 1880 | 20 | 400 | 62.58 | 62.58 | нет | 0 | 0.015858 | 9.2e-05 |  |  | 1 | шт |  | 0 | 0
SQ0335-1008 | Переходник вилка-Е27 карболитовый, черный TDM |  | 2780 | 20 | 400 | 62.58 | 62.58 | нет | 0 | 0.016225 | 9.6e-05 |  |  | 1 | шт |  | 0 | 0
SQ0335-1007 | Переходник вилка-Е27 с выключателем, белый, TDM |  |  | 10 | 100 | 183.67 | 183.67 | нет | 0 | 0.051 | 0.000311 |  |  | 1 | шт |  | 0 | 0
SQ0335-0025 | Переходник Е27-2хЕ27, белый, TDM |  |  | 12 | 240 | 106.64 | 106.64 | нет | 0 | 0.033333 | 0.000258 |  |  | 1 | шт |  | 0 | 0
| 03.35.07 Патроны пластиковые без штрих-кода | [15 empty] | 0
SQ0335-0165 | Кольцо для патрона Е14, термостойкий пластик, белый, Б/Н TDM |  | 14.05.2024 | 50 | 1000 | 7.78 | 7.78 | нет | 0 | 0.003558 | 2.1e-05 |  |  | 1 | шт |  | 0 | 0
SQ0335-0167 | Кольцо для патрона Е14, термостойкий пластик, черный, Б/Н TDM |  | 50 | 50 | 1000 | 7.78 | 7.78 | нет | 0 | 0.00536 | 2.6e-05 |  |  | 1 | шт |  | 0 | 0
SQ0335-0164 | Кольцо для патрона Е27, термостойкий пластик, белый, Б/Н TDM |  | 14.05.2024 | 50 | 1000 | 9.06 | 9.06 | нет | 0 | 0.005939 | 3.8e-05 |  |  | 1 | шт |  | 0 | 0
SQ0335-0166 | Кольцо для патрона Е27, термостойкий пластик, черный, Б/Н TDM |  | 2200 | 50 | 1000 | 9.06 | 9.06 | нет | 0 | 0.00845 | 8.7e-05 |  |  | 1 | шт |  | 0 | 0
SQ0335-0032 | Патрон Е14 подвесной, термостойкий пластик, белый, Б/Н TDM |  | 4500 | 50 | 200 | 20.64 | 20.64 | нет | 0 | 0.01298 | 7e-05 |  |  | 1 | шт |  | 0 | 0
SQ0335-0057 | Патрон Е14 подвесной, термостойкий пластик, черный, Б/Н TDM |  | 1900 | 50 | 200 | 20.59 | 20.59 | нет | 0 | 0.01359 | 6.8e-05 |  |  | 1 | шт |  | 0 | 0
SQ0335-0033 | Патрон Е14 с кольцом, термостойкий пластик, белый, Б/Н TDM |  | 2000 | 50 | 200 | 26.8 | 26.8 | нет | 0 | 0.01809 | 9.9e-05 |  |  | 1 | шт |  | 0 | 0
SQ0335-0058 | Патрон Е14 с кольцом, термостойкий пластик, черный, Б/Н TDM |  | 2000 | 50 | 200 | 27.51 | 27.51 | нет | 0 | 0.0175 | 0.000108 |  |  | 1 | шт |  | 0 | 0
SQ0335-0058 | Патрон Е14 с кольцом, термостойкий пластик, черный, Б/Н TDM |  | 8 | 1 |  | 27.51 | 27.51 | нет | 0 | 0.0175 | 0.000108 |  |  | 1 | шт |  | 0 | 5
SQ0335-0042 | Патрон Е27 настенный, термостойкий пластик, наклонный, белый, Б/Н TDM |  | 14.05.2024 | 10 | 200 | 53.24 | 53.24 | нет | 0 | 0.036 | 0.000297 |  |  | 1 | шт |  | 0 | 0
SQ0335-0078 | Патрон Е27 настенный, термостойкий пластик, наклонный, черный, Б/Н TDM |  | 2000 | 10 | 200 | 53.24 | 53.24 | нет | 0 | 0.03575 | 0.000301 |  |  | 1 | шт |  | 0 | 0
SQ0335-0030 | Патрон Е27 подвесной, термостойкий пластик, белый, Б/Н TDM |  | 1300 | 50 | 200 | 31.08 | 31.08 | нет | 0 | 0.021115 | 0.00013 |  |  | 1 | шт |  | 0 | 0
SQ0335-0055 | Патрон Е27 подвесной, термостойкий пластик, черный, Б/Н TDM |  | 1000 | 50 | 200 | 32.03 | 32.03 | нет | 0 | 0.02188 | 0.000132 |  |  | 1 | шт |  | 0 | 0
SQ0335-0049 | Патрон Е27 потолочный, термостойкий пластик, прямой, белый, Б/Н TDM |  | 1400 | 10 | 200 | 53.24 | 53.24 | нет | 0 | 0.03277 | 0.000312 |  |  | 1 | шт |  | 0 | 0
SQ0335-0079 | Патрон Е27 потолочный, термостойкий пластик, прямой, черный, Б/Н TDM |  | 2000 | 10 | 200 | 53.24 | 53.24 | нет | 0 | 0.032425 | 0.000308 |  |  | 1 | шт |  | 0 | 0
SQ0335-0031 | Патрон Е27 с кольцом, термостойкий пластик, белый, Б/Н TDM |  | 4500 | 50 | 200 | 41.4 | 41.4 | нет | 0 | 0.033195 | 0.000155 |  |  | 1 | шт |  | 0 | 0
SQ0335-0056 | Патрон Е27 с кольцом, термостойкий пластик, черный, Б/Н TDM |  | 2000 | 50 | 200 | 44.66 | 44.66 | нет | 0 | 0.032005 | 0.000189 |  |  | 1 | шт |  | 0 | 0
| 03.35.08 Патроны с подвесом пластиковые | [15 empty] | 0
SQ0335-0061 | Патрон пластиковый Е27 с подвесом 1 м, белый TDM |  | 2574 | 1 | 60 | 308.99 | 308.99 | нет | 0 | 0.1217 | 0.001401 |  |  | 1 | шт |  | 0 | 0
SQ0335-0065 | Патрон пластиковый Е27 с подвесом 1 м, желтый TDM |  | 600 | 1 | 60 | 308.99 | 308.99 | нет | 0 | 0.12192 | 0.001399 |  |  | 1 | шт |  | 0 | 0
SQ0335-0064 | Патрон пластиковый Е27 с подвесом 1 м, зеленый TDM |  | 600 | 1 | 60 | 308.99 | 308.99 | нет | 0 | 0.12177 | 0.001336 |  |  | 1 | шт |  | 0 | 0
SQ0335-0063 | Патрон пластиковый Е27 с подвесом 1 м, красный TDM |  | 600 | 1 | 60 | 308.99 | 308.99 | нет | 0 | 0.13093 | 0.00139 |  |  | 1 | шт |  | 0 | 0
SQ0335-0066 | Патрон пластиковый Е27 с подвесом 1 м, синий TDM |  | 600 | 1 | 60 | 308.99 | 308.99 | нет | 0 | 0.1241 | 0.001418 |  |  | 1 | шт |  | 0 | 0
SQ0335-0062 | Патрон пластиковый Е27 с подвесом 1 м, черный TDM |  | 2245 | 1 | 60 | 308.99 | 308.99 | нет | 0 | 0.12333 | 0.0014 |  |  | 1 | шт |  | 0 | 0
| 03.35.09 Патроны декоративные "лофт" | [15 empty] | 0
SQ0335-0074 | Патрон Е27 с выключателем с подвесом 1 м, металлический "Лофт", бронза TDM |  | 531 | 1 | 80 | 859.54 | 859.54 | нет | 0 | 0.18193 | 0.000853 |  |  | 1 | шт |  | 0 | 0
SQ0335-0075 | Патрон Е27 с выключателем с подвесом 1 м, металлический "Лофт", медь TDM |  | 179 | 1 | 80 | 859.54 | 859.54 | нет | 0 | 0.18444 | 0.000887 |  |  | 1 | шт |  | 0 | 0
SQ0335-0073 | Патрон Е27 с выключателем с подвесом 1 м, металлический "Лофт", черный TDM |  | 77 | 1 | 80 | 859.54 | 859.54 | нет | 0 | 0.18125 | 0.000826 |  |  | 1 | шт |  | 0 | 0
SQ0335-0071 | Патрон Е27 с подвесом 1 м, металлический "Лофт", бронза TDM |  | 161 | 1 | 80 | 693.84 | 693.84 | нет | 0 | 0.19312 | 0.000853 |  |  | 1 | шт |  | 0 | 0
SQ0335-0072 | Патрон Е27 с подвесом 1 м, металлический "Лофт", медь TDM |  | 14.05.2024 | 1 | 80 | 693.84 | 693.84 | нет | 0 | 0.1875 | 0.000852 |  |  | 1 | шт |  | 0 | 0
SQ0335-0070 | Патрон Е27 с подвесом 1 м, металлический "Лофт", черный TDM |  | 14.05.2024 | 1 | 80 | 693.84 | 693.84 | нет | 0 | 0.18375 | 0.000882 |  |  | 1 | шт |  | 0 | 0
SQ0335-0068 | Патрон подвесной Е27 с выключателем, металлический "Лофт", бронза TDM |  | 418 | 1 | 200 | 526.33 | 526.33 | нет | 0 | 0.076 | 0.00055 |  |  | 1 | шт |  | 0 | 0
SQ0335-0069 | Патрон подвесной Е27 с выключателем, металлический "Лофт", медь TDM |  | 189 | 1 | 200 | 526.33 | 526.33 | нет | 0 | 0.074925 | 0.000546 |  |  | 1 | шт |  | 0 | 0
SQ0335-0067 | Патрон подвесной Е27 с выключателем, металлический "Лофт", черный TDM |  | 595 | 1 | 200 | 526.33 | 526.33 | нет | 0 | 0.076 | 0.000543 |  |  | 1 | шт |  | 0 | 0
SQ0335-0048 | Патрон подвесной Е27, металлический "Лофт", бронза TDM |  | 14.05.2024 | 1 | 200 | 386.83 | 386.83 | нет | 0 | 0.085755 | 0.000344 |  |  | 1 | шт |  | 0 | 0
SQ0335-0050 | Патрон подвесной Е27, металлический "Лофт", медь TDM |  | 14.05.2024 | 1 | 200 | 386.83 | 386.83 | нет | 0 | 0.0695 | 0.00033 |  |  | 1 | шт |  | 0 | 0
SQ0335-0047 | Патрон подвесной Е27, металлический "Лофт", черный TDM |  | 14.05.2024 | 1 | 200 | 386.83 | 386.83 | нет | 0 | 0.08653 | 0.00053 |  |  | 1 | шт |  | 0 | 0
| 03.35.10 Патроны-переходники гибкие, тройные | [15 empty] | 0
SQ0335-1012 | Переходник вилка-Е27 гибкий 150мм с выключателем, белый, TDM |  | 438 | 1 | 60 | 335.13 | 335.13 | нет | 0 | 0.09975 | 0.000633 |  |  | 1 | шт |  | 0 | 0
SQ0335-1011 | Переходник вилка-Е27 гибкий 300мм с выключателем, белый, TDM |  | 14.05.2024 | 1 | 60 | 439.46 | 439.46 | нет | 0 | 0.14222 | 0.000898 |  |  | 1 | шт |  | 0 | 0
SQ0335-1010 | Переходник вилка-Е27 гибкий 300мм, белый, TDM |  | 172 | 1 | 60 | 456.67 | 456.67 | нет | 0 | 0.14262 | 0.000913 |  |  | 1 | шт |  | 0 | 0
SQ0335-1016 | Переходник Е27-3хЕ27, белый, TDM |  | 6 | 1 | 50 | 660.44 | 660.44 | нет | 0 | 0.13084 | 0.00135 |  |  | 1 | шт |  | 0 | 0
SQ0335-1018 | Переходник Е27-Е27 гибкий 300мм, белый, TDM |  | 25.03.2024 | 1 | 120 | 305.41 | 305.41 | нет | 0 | 0.11069 | 0.000427 |  |  | 1 | шт |  | 0 | 0
SQ0335-1017 | Переходник Е40-3хЕ27, белый, TDM |  | 500 | 1 | 50 | 674.21 | 674.21 | нет | 0 | 0.16 | 0.001457 |  |  | 1 | шт |  | 0 | 0
| 03.35.14 Патроны-основания | [15 empty] | 0
SQ0335-0027 | Патрон-основание, керамический E27, "ЭКО" венге TDM |  | 600 | 10 | 60 | 323.6 | 323.6 | нет | 0 | 0.2 | 0.000862 |  |  | 1 | шт |  | 0 | 0
SQ0335-0027 | Патрон-основание, керамический E27, "ЭКО" венге TDM |  | 7 | 1 |  | 323.6 | 323.6 | нет | 0 | 0.2 | 0.000862 |  |  | 1 | шт |  | 0 | 5
SQ0335-0028 | Патрон-основание, керамический E27, "ЭКО" сосна TDM |  | 600 | 10 | 60 | 323.6 | 323.6 | нет | 0 | 0.15735 | 0.001046 |  |  | 1 | шт |  | 0 | 0
SQ0335-0028 | Патрон-основание, керамический E27, "ЭКО" сосна TDM |  | 6 | 1 |  | 323.6 | 323.6 | нет | 0 | 0.15735 | 0.001046 |  |  | 1 | шт |  | 0 | 5
SQ0335-0029 | Патрон-основание, керамический E27, слоновая кость TDM |  | 600 | 10 | 60 | 259.03 | 259.03 | нет | 0 | 0.15748 | 0.001069 |  |  | 1 | шт |  | 0 | 0
SQ0335-0029 | Патрон-основание, керамический E27, слоновая кость TDM |  | 3 | 1 |  | 259.03 | 259.03 | нет | 0 | 0.15748 | 0.001069 |  |  | 1 | шт |  | 0 | 5
SQ0335-0034 | Патрон-основание, керамический E27, черный TDM |  | 600 | 10 | 60 | 259.03 | 259.03 | нет | 0 | 0.15728 | 0.001038 |  |  | 1 | шт |  | 0 | 0
SQ0335-0034 | Патрон-основание, керамический E27, черный TDM |  | 1 | 1 |  | 259.03 | 259.03 | нет | 0 | 0.15728 | 0.001038 |  |  | 1 | шт |  | 0 | 5
| 03.36.08 Аксессуары для прожекторов | [15 empty] | 0
SQ0336-0000 | Штатив телескопический для 2-х прожекторов, 160 см, оранжевый, TDM |  | 17 | 1 | 6 | 2834.54 | 2834.54 | нет | 0 | 2.275 | 0.00793 |  |  | 1 | шт |  | 0 | 0
| 03.39.01 Электронные ПРА для люминесцентных ламп TDM | [15 empty] | 0
SQ0339-0001 | Электронный пускорегулирующий аппарат EB-T8-118-EA2 TDM |  | 500 | 1 | 50 | 673.53 | 673.53 | нет | 0 | 0.12 | 0.000274 |  |  | 1 | шт |  | 0 | 0
SQ0339-0003 | Электронный пускорегулирующий аппарат EB-T8-136-EA2 TDM |  | 500 | 1 | 50 | 783.13 | 783.13 | нет | 0 | 0.14 | 0.000287 |  |  | 1 | шт |  | 0 | 0
SQ0339-0002 | Электронный пускорегулирующий аппарат EB-T8-218-EA2 TDM |  | 500 | 1 | 50 | 879.62 | 879.62 | нет | 0 | 0.142 | 0.00043 |  |  | 1 | шт |  | 0 | 0
SQ0339-0004 | Электронный пускорегулирующий аппарат EB-T8-236-EA2 TDM |  | 500 | 1 | 50 | 965.99 | 965.99 | нет | 0 | 0.13 | 0.000415 |  |  | 1 | шт |  | 0 | 0
| 03.39.02 ЭПРА для комплектации светильников | [15 empty] | 0
SQ0339-0007 | Электронный пускорегулирующий аппарат EB-T8-236-EA2С TDM |  | 546 | 1 | 50 | 726.07 | 726.07 | нет | 0 | 0.13744 | 0.000374 |  |  | 1 | шт |  | 0 | 0
| 03.51.01 Комплектующие для люминесцентных ламп Т5, Т8 - патроны | [15 empty] | 0
SQ0351-0018 | Патрон втычной стоечный (крепление на защелки) (1 500 шт.) G13 TDM |  | 10500 | 1500 | 1500 | 34.29 | 34.29 | нет | 0 | 0.005313 | 2.5e-05 |  |  | 1 | шт |  | 0 | 0
SQ0351-0012 | Патрон втычной стоечный (крепление на защелки) G13 TDM |  | 15000 | 100 | 1500 | 35.55 | 35.55 | нет | 0 | 0.005277 | 2.5e-05 |  |  | 1 | шт |  | 0 | 0
SQ0351-0013 | Патрон втычной стоечный со стартеродержателем (крепление на защелки) G13 TDM |  | 800 | 100 | 800 | 65.44 | 65.44 | нет | 0 | 0.0091 | 5.1e-05 |  |  | 1 | шт |  | 0 | 0
SQ0351-0030 | Патрон герметичный одиночный IP67 G13 TDM |  | 50 | 50 | 300 | 265.86 | 265.86 | нет | 0 | 0.0305 | 0.000142 |  |  | 1 | шт |  | 0 | 0
SQ0351-0002 | Патрон накидной G13 TDM |  | 1000 | 100 | 1900 | 34.17 | 34.17 | нет | 0 | 0.005419 | 2.2e-05 |  |  | 1 | шт |  | 0 | 0
SQ0351-0001 | Патрон накидной G5 TDM |  | 15400 | 100 | 3000 | 51.14 | 51.14 | нет | 0 | 0.003896 | 1.3e-05 |  |  | 1 | шт |  | 0 | 0
SQ0351-0003 | Патрон накидной со стартеродержателем G13 TDM |  | 11000 | 100 | 1100 | 54.8 | 54.8 | нет | 0 | 0.008329 | 3.6e-05 |  |  | 1 | шт |  | 0 | 0
SQ0351-0004 | Патрон поворотный торцевой (крепление на винт) G13 TDM |  | 34000 | 100 | 3400 | 29.04 | 29.04 | нет | 0 | 0.00435 | 1.2e-05 |  |  | 1 | шт |  | 0 | 0
SQ0351-0005 | Патрон поворотный торцевой со стартеродержателем (крепление на винт) G13 TDM |  | 14000 | 100 | 1400 | 61.96 | 61.96 | нет | 0 | 0.007857 | 2.7e-05 |  |  | 1 | шт |  | 0 | 0
SQ0351-0017 | Патрон стоечный сквозной (крепление на боковые защелки) (1 600 шт.) G13 TDM |  |  | 1600 | 1600 | 32.1 | 32.1 | нет | 0 | 0.0057 | 2.5e-05 |  |  | 1 | шт |  | 0 | 0
SQ0351-0009 | Патрон стоечный сквозной (крепление на боковые защелки) G13 TDM |  | 100 | 100 | 1600 | 33.12 | 33.12 | нет | 0 | 0.005313 | 2.4e-05 |  |  | 1 | шт |  | 0 | 0
SQ0351-0008 | Патрон стоечный сквозной (крепление на боковые защелки) G5 TDM |  | 3500 | 100 | 3500 | 37.56 | 37.56 | нет | 0 | 0.003091 | 1.3e-05 |  |  | 1 | шт |  | 0 | 0
SQ0351-0026 | Патрон стоечный сквозной без стопора (крепление на боковые защелки) (1 600 шт.) G13 TDM |  | 16000 | 1600 | 1600 | 31.26 | 31.26 | нет | 0 | 0.005673 | 2.5e-05 |  |  | 1 | шт |  | 0 | 0
SQ0351-0026 | Патрон стоечный сквозной без стопора (крепление на боковые защелки) (1 600 шт.) G13 TDM |  | 80 | 1 |  | 31.26 | 31.26 | нет | 0 | 0.005673 | 2.5e-05 |  |  | 1 | шт |  | 0 | 5
SQ0351-0041 | Патрон стоечный сквозной без стопора (крепление на боковые защелки) G13 TDM |  | 2000 | 100 | 1600 | 32.35 | 32.35 | нет | 0 | 0.005578 | 2.5e-05 |  |  | 1 | шт |  | 0 | 0
SQ0351-0010 | Патрон стоечный сквозной со стартеродержателем (крепление на боковые защелки) G13 TDM |  | 6000 | 100 | 600 | 73.49 | 73.49 | нет | 0 | 0.01 | 6.3e-05 |  |  | 1 | шт |  | 0 | 0
SQ0351-0006 | Патрон торцевой поворотный (крепление на защелки) G13 TDM |  | 17300 | 100 | 3000 | 30.27 | 30.27 | нет | 0 | 0.00391 | 1.3e-05 |  |  | 1 | шт |  | 0 | 0
SQ0351-0029 | Патрон торцевой поворотный с пружиной (крепление на защелки) G13 TDM |  | 25000 | 100 | 2500 | 31.77 | 31.77 | нет | 0 | 0.004245 | 1.6e-05 |  |  | 1 | шт |  | 0 | 0
| 03.51.02 Комплектующие для люминесцентных ламп Т5, Т8 - клипсы | [15 empty] | 0
SQ0351-0014 | Клипса для ламп Т5 TDM |  | 8900 | 100 | 6000 | 13.1 | 13.1 | нет | 0 | 0.001394 | 7e-06 |  |  | 1 | шт |  | 0 | 0
SQ0351-0015 | Клипса для ламп Т8 TDM |  | 28100 | 100 | 3000 | 14.42 | 14.42 | нет | 0 | 0.003437 | 1.3e-05 |  |  | 1 | шт |  | 0 | 0
| 03.51.03 Комплектующие для люминесцентных ламп Т5, Т8 - стартеры | [15 empty] | 0
SQ0351-0020 | Стартер S10 4-80Вт 220-240В алюм. контакты TDM |  | 37025 | 25 | 1500 | 15.89 | 15.89 | нет | 0 | 0.004645 | 2.6e-05 |  |  | 1 | шт |  | 0 | 0
SQ0351-0020 | Стартер S10 4-80Вт 220-240В алюм. контакты TDM |  | 6 | 1 |  | 15.89 | 15.89 | нет | 0 | 0.004645 | 2.6e-05 |  |  | 1 | шт |  | 0 | 5
SQ0351-0022 | Стартер S10 4-80Вт 220-240В мед. контакты TDM |  | 15000 | 25 | 1500 | 23.79 | 23.79 | нет | 0 | 0.006237 | 2.8e-05 |  |  | 1 | шт |  | 0 | 0
SQ0351-0021 | Стартер S2 4-22Вт 110-240В алюм. контакты TDM |  | 2950 | 25 | 1500 | 20.22 | 20.22 | нет | 0 | 0.004687 | 2.7e-05 |  |  | 1 | шт |  | 0 | 0
SQ0351-0023 | Стартер S2 4-22Вт 110-240В мед. контакты TDM |  | 3100 | 25 | 1500 | 25.97 | 25.97 | нет | 0 | 0.006267 | 2.7e-05 |  |  | 1 | шт |  | 0 | 0
| 03.51.04 Комплектующие для люминесцентных ламп Т5, Т8 - стартеродержатели | [15 empty] | 0
SQ0351-0025 | Стартеродержатель (крепление на винты) TDM |  | 7800 | 100 | 4000 | 30.86 | 30.86 | нет | 0 | 0.002305 | 7e-06 |  |  | 1 | шт |  | 0 | 0
SQ0351-0031 | Стартеродержатель (крепление на защелки 31 мм) TDM |  | 12200 | 100 | 2000 | 32.89 | 32.89 | нет | 0 | 0.004175 | 2.1e-05 |  |  | 1 | шт |  | 0 | 0
SQ0351-0031 | Стартеродержатель (крепление на защелки 31 мм) TDM |  | 10 | 1 |  | 32.89 | 32.89 | нет | 0 | 0.004175 | 2.1e-05 |  |  | 1 | шт |  | 0 | 5
SQ0351-0024 | Стартеродержатель (крепление на защелки) TDM |  | 18800 | 100 | 4000 | 31.46 | 31.46 | нет | 0 | 0.002395 | 1e-05 |  |  | 1 | шт |  | 0 | 0
SQ0351-0024 | Стартеродержатель (крепление на защелки) TDM |  | 38 | 1 |  | 31.46 | 31.46 | нет | 0 | 0.002395 | 1e-05 |  |  | 1 | шт |  | 0 | 5
| 03.60.01 Электронные трансформаторы для галогенных ламп TDM | [15 empty] | 0
SQ0360-0011 | Трансформатор электронный диммируемый ТЭ-105 220В/12В 35-105Вт TDM |  | 634 | 1 | 100 | 973.07 | 973.07 | нет | 0 | 0.09522 | 0.000329 |  |  | 1 | шт |  | 0 | 0
SQ0360-0012 | Трансформатор электронный диммируемый ТЭ-150 220В/12В 50-150Вт TDM |  | 240 | 1 | 50 | 2077.19 | 2077.19 | нет | 0 | 0.22678 | 0.000586 |  |  | 1 | шт |  | 0 | 0
SQ0360-0013 | Трансформатор электронный диммируемый ТЭ-200 220В/12В 70-200Вт TDM |  | 231 | 1 | 50 | 2068.67 | 2068.67 | нет | 0 | 0.24792 | 0.000563 |  |  | 1 | шт |  | 0 | 0
SQ0360-0014 | Трансформатор электронный диммируемый ТЭ-250 220В/12В 80-250Вт TDM |  | 03.05.2024 | 1 | 50 | 2274.86 | 2274.86 | нет | 0 | 0.27 | 0.000533 |  |  | 1 | шт |  | 0 | 0
SQ0360-0010 | Трансформатор электронный диммируемый ТЭ-60 220В/12В 20-60Вт TDM |  | 1000 | 1 | 100 | 853.08 | 853.08 | нет | 0 | 0.085 | 0.000119 |  |  | 1 | шт |  | 0 | 0
| 03.60.03 Блоки защиты для галогенных ламп серии БЗ | [15 empty] | 0
SQ0360-0006 | Блок защиты галогенных ламп 25-150 Вт БЗ-150 TDM |  | 2680 | 10 | 200 | 30 | 30 | 18.9 | 0 | 0.0275 | 0.000169 |  |  | 1 | шт |  | 0 | 0
SQ0360-0006 | Блок защиты галогенных ламп 25-150 Вт БЗ-150 TDM |  | 43 | 1 |  | 30 | 30 | 18.9 | 0 | 0.0275 | 0.000169 |  |  | 1 | шт |  | 0 | 5
| 03.65.01 ПРА, ИЗУ для газоразрядных ламп | [15 empty] | 0
SQ0365-0001 | ИЗУ 70-400 Вт 3-х конт. TDM |  | 5250 | 1 | 100 | 483.17 | 483.17 | нет | 0 | 0.135 | 0.000226 |  |  | 1 | шт |  | 0 | 0
SQ0365-0002 | ПРА для ДНаТ-100 Вт встраиваемый TDM |  | 3403 | 1 | 10 | 1400.25 | 1400.25 | нет | 0 | 1.3 | 0.000617 |  |  | 1 | шт |  | 0 | 0
SQ0365-0004 | ПРА для ДНаТ-250 Вт встраиваемый TDM |  | 2269 | 1 | 6 | 2175.45 | 2175.45 | нет | 0 | 2.45 | 0.000986 |  |  | 1 | шт |  | 0 | 0
SQ0365-0005 | ПРА для ДНаТ-400 Вт встраиваемый TDM |  | 850 | 1 | 4 | 3407.08 | 3407.08 | нет | 0 | 3.123 | 0.001352 |  |  | 1 | шт |  | 0 | 0
SQ0365-0003 | ПРА для ДНаТ/ДРИ-150 Вт встраиваемый TDM |  | 532 | 1 | 8 | 1967.97 | 1967.97 | нет | 0 | 1.72 | 0.000821 |  |  | 1 | шт |  | 0 | 0
SQ0365-0009 | ПРА для ДНаТ/ДРИ-70 Вт встраиваемый TDM |  | 3289 | 1 | 10 | 1406.29 | 1406.29 | нет | 0 | 1.0174 | 0.000643 |  |  | 1 | шт |  | 0 | 0
SQ0365-0006 | ПРА для ДРЛ-125 Вт встраиваемый TDM |  | 4157 | 1 | 10 | 1283.62 | 1283.62 | нет | 0 | 1.02 | 0.000624 |  |  | 1 | шт |  | 0 | 0
SQ0365-0007 | ПРА для ДРЛ-250 Вт встраиваемый TDM |  | 571 | 1 | 8 | 1826.79 | 1826.79 | нет | 0 | 1.74 | 0.000817 |  |  | 1 | шт |  | 0 | 0
SQ0365-0008 | ПРА для ДРЛ-400 Вт встраиваемый TDM |  | 537 | 1 | 6 | 2587.4 | 2587.4 | нет | 0 | 2.4757 | 0.001057 |  |  | 1 | шт |  | 0 | 0
| 03.66.01 Блоки питания (драйверы) для светодиодных светильников | [15 empty] | 0
SQ0366-0002 | Блок питания ИБП 27 Вт, 150 мА, IP20 нар. |  | 350 | 10 | 200 | 244.44 | 244.44 | нет | 0 | 0.02 | 0.000258 |  |  | 1 | шт |  | 0 | 0
| 03.69.02 Шинопровод и аксессуары для 1-фазных трековых светильников | [15 empty] | 0
SQ0369-0380 | Заглушка торцевая пластиковая для шинопровода TLA-01-BL-Z, черная, TDM |  | 870 | 10 | 500 | 44.28 | 44.28 | нет | 0 | 0.0051 | 3e-05 |  |  | 1 | шт |  | 0 | 0
SQ0369-0381 | Заглушка торцевая пластиковая для шинопровода TLA-01-WH-Z, белая, TDM |  | 1330 | 10 | 500 | 44.28 | 44.28 | нет | 0 | 0.005 | 3e-05 |  |  | 1 | шт |  | 0 | 0
SQ0369-0382 | Комплект для подвесного монтажа шинопровода, 2 метра, TDM |  | 490 | 10 | 50 | 531.52 | 531.52 | нет | 0 | 0.109 | 0.000227 |  |  | 1 | шт |  | 0 | 0
SQ0369-0320 | Коннектор I-образный для шинопровода TLC-01-BL-I, черный, TDM |  | 250 | 10 | 200 | 198.62 | 198.62 | нет | 0 | 0.038885 | 8.9e-05 |  |  | 1 | шт |  | 0 | 0
SQ0369-0321 | Коннектор I-образный для шинопровода TLC-01-WH-I, белый, TDM |  | 580 | 10 | 200 | 198.62 | 198.62 | нет | 0 | 0.039075 | 8.4e-05 |  |  | 1 | шт |  | 0 | 0
SQ0369-0321 | Коннектор I-образный для шинопровода TLC-01-WH-I, белый, TDM |  | 1 | 1 |  | 198.62 | 198.62 | нет | 0 | 0.039075 | 8.4e-05 |  |  | 1 | шт |  | 0 | 5
SQ0369-0322 | Коннектор L-образный для шинопровода TLC-01-BL-L, черный, TDM |  | 180 | 10 | 200 | 217.74 | 217.74 | нет | 0 | 0.050185 | 0.000118 |  |  | 1 | шт |  | 0 | 0
SQ0369-0323 | Коннектор L-образный для шинопровода TLC-01-WH-L, белый, TDM |  | 620 | 10 | 200 | 217.74 | 217.74 | нет | 0 | 0.05056 | 0.000119 |  |  | 1 | шт |  | 0 | 0
SQ0369-0324 | Коннектор T-образный для шинопровода TLC-01-BL-T, черный, TDM |  | 690 | 10 | 80 | 319.51 | 319.51 | нет | 0 | 0.075863 | 0.000223 |  |  | 1 | шт |  | 0 | 0
SQ0369-0324 | Коннектор T-образный для шинопровода TLC-01-BL-T, черный, TDM |  | 4 | 1 |  | 319.51 | 319.51 | нет | 0 | 0.075863 | 0.000223 |  |  | 1 | шт |  | 0 | 5
SQ0369-0325 | Коннектор T-образный для шинопровода TLC-01-WH-T, белый, TDM |  | 710 | 10 | 80 | 319.51 | 319.51 | нет | 0 | 0.077313 | 0.000224 |  |  | 1 | шт |  | 0 | 0
SQ0369-0325 | Коннектор T-образный для шинопровода TLC-01-WH-T, белый, TDM |  | 7 | 1 |  | 319.51 | 319.51 | нет | 0 | 0.077313 | 0.000224 |  |  | 1 | шт |  | 0 | 5
SQ0369-0328 | Коннектор гибкий для шинопровода TLC-01-BL-G, черный, TDM |  | 550 | 10 | 100 | 991.52 | 991.52 | нет | 0 | 0.12197 | 0.000282 |  |  | 1 | шт |  | 0 | 0
SQ0369-0328 | Коннектор гибкий для шинопровода TLC-01-BL-G, черный, TDM |  | 20 | 1 |  | 991.52 | 991.52 | нет | 0 | 0.12197 | 0.000282 |  |  | 1 | шт |  | 0 | 5
SQ0369-0329 | Коннектор гибкий для шинопровода TLC-01-WH-G, белый, TDM |  | 600 | 10 | 100 | 991.52 | 991.52 | нет | 0 | 0.12085 | 0.000289 |  |  | 1 | шт |  | 0 | 0
SQ0369-0330 | Коннектор питания для шинопровода TLC-01-BL-P, черный, TDM |  | 1340 | 10 | 200 | 185.56 | 185.56 | нет | 0 | 0.057 | 0.000107 |  |  | 1 | шт |  | 0 | 0
SQ0369-0331 | Коннектор питания для шинопровода TLC-01-WH-P, белый, TDM |  | 1900 | 10 | 200 | 185.56 | 185.56 | нет | 0 | 0.057 | 0.000104 |  |  | 1 | шт |  | 0 | 0
SQ0369-0326 | Коннектор Х-образный для шинопровода TLC-01-BL-X, черный, TDM |  | 800 | 10 | 80 | 435.69 | 435.69 | нет | 0 | 0.098775 | 0.000244 |  |  | 1 | шт |  | 0 | 0
SQ0369-0327 | Коннектор Х-образный для шинопровода TLC-01-WH-X, белый, TDM |  | 800 | 10 | 80 | 435.69 | 435.69 | нет | 0 | 0.098275 | 0.000239 |  |  | 1 | шт |  | 0 | 0
SQ0369-0327 | Коннектор Х-образный для шинопровода TLC-01-WH-X, белый, TDM |  | 8 | 1 |  | 435.69 | 435.69 | нет | 0 | 0.098275 | 0.000239 |  |  | 1 | шт |  | 0 | 5
SQ0369-0300 | Шинопровод однофазный TL-01-BL-2M, 2 метра, черный, TDM |  | 200 | 1 | 20 | 1491.08 | 1491.08 | нет | 0 | 0.5775 | 0.002028 |  |  | 1 | шт |  | 0 | 0
SQ0369-0301 | Шинопровод однофазный TL-01-WH-2M, 2 метра, белый, TDM |  | 200 | 1 | 20 | 1491.08 | 1491.08 | нет | 0 | 0.5775 | 0.002028 |  |  | 1 | шт |  | 0 | 0
| 03-4 Управление освещением | [15 empty] | 0
| 03.24.01 Датчики движения инфракрасные | [15 empty] | 0
SQ0324-0011 | Датчик движения встраив. ДДВ-01 600Вт, 5-480с, 9м, 10+Лк, 120гр, IP20, TDM |  | 797 | 1 | 100 | 935.32 | 935.32 | 589.25 | 0 | 0.1356 | 0.000773 |  |  | 1 | шт |  | 0 | 0
SQ0324-0012 | Датчик движения встраив. ДДВ-02 1200Вт, 10-1800с, 9м, 10Лк, 140гр, IP20, TDM |  | 228 | 1 | 120 | 932.01 | 932.01 | 587.17 | 0 | 0.13265 | 0.00072 |  |  | 1 | шт |  | 0 | 0
SQ0324-0013 | Датчик движения встраив. ДДВ-03 500Вт, 5-480с, 2-12м, 5+Лк, 140гр, 30-90Дб, IP20, TDM |  | 315 | 1 | 100 | 1002.51 | 1002.51 | 631.58 | 0 | 0.15123 | 0.000719 |  |  | 1 | шт |  | 0 | 0
SQ0324-0045 | Датчик движения встраив. ДДВ-04 (2х пров., все типы ламп) 500Вт, 10-420с, 9м, 5+Лк, 160гр, IP20, TDM |  | 165 | 1 | 100 | 1138.96 | 1138.96 | 717.54 | 0 | 0.11306 | 0.000646 |  |  | 1 | ед. упак |  | 0 | 0
SQ0324-0016 | Датчик движения патрон ДДПт-01 60Вт, 10-300с, 6м, 3+Лк, 120(сбоку)+360(сверху)гр IP20, TDM |  | 991 | 1 | 50 | 945.46 | 945.46 | 595.64 | 0 | 0.1124 | 0.000753 |  |  | 1 | шт |  | 0 | 0
SQ0324-0004 | Датчик движения потол. ДДП-01 1100Вт, 5-480с, 2-8м, 5+Лк, 120(сбоку)+360(сверху) гр, IP33, TDM |  | 1387 | 1 | 50 | 859.82 | 859.82 | 541.69 | 0 | 0.2091 | 0.001597 |  |  | 1 | шт |  | 0 | 0
SQ0324-0005 | Датчик движения потол. ДДП-02 1100Вт, 5-480с, 2-12м, 5+Лк, 160(сбоку)+360(сверху) гр, IP33, TDM |  | 596 | 1 | 50 | 1276.5 | 1276.5 | 804.2 | 0 | 0.242 | 0.001683 |  |  | 1 | шт |  | 0 | 0
SQ0324-0018 | Датчик движения потол. ДДП-03 1200Вт, 10-900с, 6м , 3+Лк, 120(сбоку)+360(сверху)гр IP33, TDM |  | 1773 | 1 | 50 | 868.69 | 868.69 | 547.27 | 0 | 0.127 | 0.000673 |  |  | 1 | шт |  | 0 | 0
SQ0324-0023 | Датчик движения потол. ДДП-04 2000Вт, 10-1800с, 4х20м , 3+лк, 120(сбоку)+360(сверху)гр, IP20, TDM |  | 282 | 1 | 50 | 1694.17 | 1694.17 | 1067.33 | 0 | 0.1846 | 0.001206 |  |  | 1 | шт |  | 0 | 0
SQ0324-0031 | Датчик движения потол. ДДП-05 2000Вт, 10-900с, 6м , 3+Лк, 120(сбоку)+360(сверху)гр IP20, TDM |  | 146 | 1 | 50 | 1073.67 | 1073.67 | 676.41 | 0 | 0.1575 | 0.00092 |  |  | 1 | шт |  | 0 | 0
SQ0324-0047 | Датчик движения потол. ДДП-06 (присут.) 2000Вт, 10-1800с, 20м , 3+Лк, 180(сб.)+360(св.)гр, IP20, TDM |  | 374 | 1 | 50 | 1756.92 | 1756.92 | 1106.86 | 0 | 0.20232 | 0.001277 |  |  | 1 | ед. упак |  | 0 | 0
SQ0324-0014 | Датчик движения прож. ДДПр-01 (белый) 1100Вт, 5-480с, 12м, 5+Лк, 120гр, IP44, TDM |  | 387 | 1 | 60 | 847.09 | 847.09 | 533.67 | 0 | 0.23008 | 0.001617 |  |  | 1 | шт |  | 0 | 0
SQ0324-0027 | Датчик движения розеточный ДДР-01 1200Вт, 10-420с, 2-9м, 3+лк, 120гр, IP20, TDM |  | 106 | 1 | 50 | 1341.42 | 1341.42 | 845.09 | 0 | 0.1624 | 0.000832 |  |  | 1 | шт |  | 0 | 0
SQ0324-0022 | Датчик движения скрытый ДДСк-01 800Вт, 5сек/8мин, 6м, 10/2000лк, 120(сб.)+360(св.)гр, IP20/IP44, TDM |  | 1000 | 1 | 100 | 825.51 | 825.51 | 520.07 | 0 | 0.0738 | 0.000368 |  |  | 1 | шт |  | 0 | 0
SQ0324-0046 | Датчик движения скрытый ДДСк-02 40Вт, 120с, 6м , 30Лк, 120(сбоку)+360(сверху)гр, IP20/IP44, TDM |  | 1000 | 1 | 100 | 774.82 | 774.82 | 488.14 | 0 | 0.04726 | 0.000295 |  |  | 1 | ед. упак |  | 0 | 0
SQ0324-0006 | Датчик движения стена ДДС-01 1100Вт, 5-480с, 2-12м, 5+Лк, 180гр, IP44, TDM |  | 1330 | 1 | 50 | 847.99 | 847.99 | 534.23 | 0 | 0.27 | 0.001632 |  |  | 1 | шт |  | 0 | 0
SQ0324-0007 | Датчик движения стена ДДС-02 1100Вт, 5-480с, 12м, 5+Лк, 180гр, IP44, TDM |  | 2281 | 1 | 50 | 774.12 | 774.12 | 487.7 | 0 | 0.19932 | 0.001114 |  |  | 1 | шт |  | 0 | 0
SQ0324-0008 | Датчик движения стена ДДС-03 1100Вт, 5-720с, 10м, 5+Лк, 180гр, IP44, TDM |  | 662 | 1 | 50 | 887.06 | 887.06 | 558.85 | 0 | 0.20262 | 0.000939 |  |  | 1 | шт |  | 0 | 0
SQ0324-0009 | Датчик движения стена ДДС-04 1100Вт, 5-900с, 12м, 5+Лк, 180гр, IP44, TDM |  | 23 | 1 | 50 | 931.76 | 931.76 | 587.01 | 0 | 0.285 | 0.001327 |  |  | 1 | шт |  | 0 | 0
SQ0324-0024 | Датчик движения стена ДДС-05 1200Вт, 10-420с, 12м , 3+лк, 180гр, IP65, TDM |  | 721 | 1 | 50 | 1059.51 | 1059.51 | 667.49 | 0 | 0.224 | 0.000923 |  |  | 1 | шт |  | 0 | 0
SQ0324-0048 | Датчик движения стена с патр. ДДСПт-01 60Вт, 10-300с, 6м, 3+Лк, 120(сбоку)+360(сверху)гр, IP20, TDM |  | 500 | 1 | 50 | 963.03 | 963.03 | 606.71 | 0 | 0.126 | 0.000601 |  |  | 1 | ед. упак |  | 0 | 0
SQ0324-0017 | Датчик движения точечный ДДТ-01 1200Вт, 10-420с, 6м, 3+Лк, 120(сбоку)+360(сверху)гр IP20, TDM |  | 552 | 1 | 50 | 935.11 | 935.11 | 589.12 | 0 | 0.1436 | 0.001027 |  |  | 1 | шт |  | 0 | 0
SQ0324-0026 | Датчик движения точечный ДДТ-02 40мм, 800Вт, 10-900с, 6м, 3+лк, 120(сбоку)+360(сверху)гр, IP20, TDM |  | 1000 | 1 | 100 | 1072.79 | 1072.79 | 675.86 | 0 | 0.092 | 0.000508 |  |  | 1 | шт |  | 0 | 0
SQ0324-0032 | Датчик движения точечный ДДТ-03 65мм (рег), 800Вт, 10-900с, 6м, 3+лк, 120(сб.)+360(св.)гр, IP20, TDM |  | 384 | 1 | 50 | 1161.3 | 1161.3 | 731.62 | 0 | 0.1548 | 0.00096 |  |  | 1 | шт |  | 0 | 0
SQ0324-0010 | Датчик движения угловой ДДУ-01 1100Вт, 5-480с, 12м, 5+Лк, 270гр, IP44, TDM |  | 360 | 1 | 36 | 1440.84 | 1440.84 | 907.73 | 0 | 0.33253 | 0.002524 |  |  | 1 | шт |  | 0 | 0
| 03.24.02 Датчики движения микроволновые | [15 empty] | 0
SQ0324-0015 | Датчик движения микров. ДДМ-01 5,8ГГц 1200Вт, 10-720с, 1-8м, 3+Лк, 120(сб)+360(св)гр IP20, TDM |  | 1000 | 1 | 100 | 1384.57 | 1384.57 | 872.28 | 0 | 0.1085 | 0.000534 |  |  | 1 | шт |  | 0 | 0
SQ0324-0021 | Датчик движения микров. ДДМ-02С 5,8ГГц 1200Вт, 10-720с, 5-15м, 3+лк, 180гр, IP44, TDM |  | 18 | 1 | 50 | 1576.86 | 1576.86 | 993.42 | 0 | 0.204 | 0.001067 |  |  | 1 | шт |  | 0 | 0
SQ0324-0028 | Датчик движения микров. ДДМ-03П 5,8ГГц, 1200Вт, 10-720с, 1-8м, 3+лк, 180(сб)+360(св)гр, IP33, TDM |  | 95 | 1 | 50 | 1570.98 | 1570.98 | 989.72 | 0 | 0.2046 | 0.000924 |  |  | 1 | шт |  | 0 | 0
SQ0324-0029 | Датчик движения микров. ДДМ-04Т 5,8ГГц 65мм, 1200Вт, 10-720с, 1-8м, 3+лк, 180(сб)+360(св), IP20, TDM |  | 11 | 1 | 50 | 1527.95 | 1527.95 | 962.61 | 0 | 0.152 | 0.001072 |  |  | 1 | шт |  | 0 | 0
SQ0324-0030 | Датчик движения микров. ДДМ-05В 5,8ГГц, 1200Вт, 10-720с, 5-15м, 3+лк, 180гр, IP20, TDM |  | 152 | 1 | 100 | 1721.82 | 1721.82 | 1084.75 | 0 | 0.13737 | 0.000702 |  |  | 1 | шт |  | 0 | 0
| 03.24.03 Датчики движения оптические (короткая дистанция) | [15 empty] | 0
SQ0324-0033 | Датчик движения коротк.дист. ДДК-01 (повт.движ.) 500Вт, 6см, IP20, 230В, TDM |  | 82 | 1 | 100 | 1224.71 | 1224.71 | 771.57 | 0 | 0.0957 | 0.000439 |  |  | 1 | шт |  | 0 | 0
SQ0324-0034 | Датчик движения коротк.дист. ДДК-02 (откр.-закр.) 500Вт, 6см, IP20, 230В, TDM |  | 189 | 1 | 100 | 1224.71 | 1224.71 | 771.57 | 0 | 0.09585 | 0.000436 |  |  | 1 | шт |  | 0 | 0
| 03.24.04 Фотореле | [15 empty] | 0
SQ0324-0020 | Выносной фотодатчик для ФРЛ-11 (1 метр, IP65) TDM |  | 6 | 1 | 300 | 424.77 | 424.77 | 267.61 | 0 | 0.0442 | 0.000111 |  |  | 1 | шт |  | 0 | 0
SQ0324-0001 | Фотореле ФРЛ-01 10лк 6А, TDM |  | 08.07.2024 | 1 | 100 | 336.59 | 336.59 | 212.05 | 0 | 0.08502 | 0.000448 |  |  | 1 | шт |  | 0 | 0
SQ0324-0002 | Фотореле ФРЛ-02 5-50лк 10А, TDM |  | 08.07.2024 | 1 | 100 | 490.03 | 490.03 | 308.72 | 0 | 0.1388 | 0.000677 |  |  | 1 | шт |  | 0 | 0
SQ0324-0003 | Фотореле ФРЛ-03 5-50лк 25А, TDM |  | 1534 | 1 | 50 | 649.88 | 649.88 | 409.42 | 0 | 0.2072 | 0.001019 |  |  | 1 | шт |  | 0 | 0
SQ0324-0019 | Фотореле ФРЛ-11 2-100лк 20А DIN-рейка (с датчиком IP65), TDM |  | 1000 | 1 | 100 | 1481.89 | 1481.89 | 933.59 | 0 | 0.0172 | 0.000709 |  |  | 1 | шт |  | 0 | 0
SQ0324-0025 | Фотореле ФРЛ-Т-Е27 15лк 100Вт c тайм. TDM |  | 184 | 1 | 100 | 1061.48 | 1061.48 | 668.73 | 0 | 0.08296 | 0.000544 |  |  | 1 | шт |  | 0 | 0
| 03.24.05 Датчики движения инфракрасные "ЭКО" | [15 empty] | 0
SQ0324-0044 | Датчик движения потол. ДДП-03В (1200Вт, 10-900с, 6м , 3+Лк, 120(сб)+360(св)гр IP33), "ЭКО" венге TDM |  | 500 | 1 | 50 | 1493.69 | 1493.69 | 941.02 | 0 | 0.1236 | 0.00068 |  |  | 1 | шт |  | 0 | 0
SQ0324-0043 | Датчик движения потол. ДДП-03С (1200Вт, 10-900с, 6м , 3+Лк, 120(сб)+360(св)гр IP33), "ЭКО" сосна TDM |  | 500 | 1 | 50 | 1493.69 | 1493.69 | 941.02 | 0 | 0.1176 | 0.00068 |  |  | 1 | шт |  | 0 | 0
SQ0324-0042 | Датчик движения стена ДДС-02В (1100Вт, 5-480с, 6м, 5+Лк, 180гр, IP44), "ЭКО" венге TDM |  | 500 | 1 | 50 | 1454.22 | 1454.22 | 916.16 | 0 | 0.14 | 0.001094 |  |  | 1 | шт |  | 0 | 0
SQ0324-0041 | Датчик движения стена ДДС-02С (1100Вт, 5-480с, 6м, 5+Лк, 180гр, IP44), "ЭКО" сосна TDM |  | 500 | 1 | 50 | 1454.22 | 1454.22 | 916.16 | 0 | 0.192 | 0.001022 |  |  | 1 | шт |  | 0 | 0
| 03.24.07 Датчики движения Народные | [15 empty] | 0
SQ0324-0301 | Датчик движения ДДП-Н-01 (100Вт, 10-420с, 6м, 10+Лк, 120(сбоку)+360(сверху)гр, IP20) "Народный" |  | 1000 | 1 | 100 | 750.44 | 750.44 | нет | 0 | 0.073 | 0.000453 |  |  | 1 | шт |  | 0 | 0
SQ0324-0302 | Датчик движения ДДС-Н-01 (100Вт, 10-420с, 6м, 10+Лк, 120гр, IP20) "Народный" |  | 1000 | 1 | 100 | 728.69 | 728.69 | нет | 0 | 0.058 | 0.000386 |  |  | 1 | шт |  | 0 | 0
| 03-5 Фонари, ночники, гирлянды | [15 empty] | 0
| 03.50.01 Фонари | [15 empty] | 0
SQ0350-0058 | Фонарь автомоб. универс., 6 Вт CREE+3 Вт COB,1x18650 2200 мА*ч, магн., подвес, USB, стропорез,TDM |  | 240 | 1 | 24 | 2518.64 | 2518.64 | нет | 0 | 0.28167 | 0.001878 |  |  | 1 | шт |  | 0 | 0
SQ0350-0003 | Фонарь светодиод. "Прожектор 10", аккум., 10 Вт LED+12 SMD+12 SMD, 350 лм, 3,7 В 2,4 А*ч, USB, TDM |  | 200 | 1 | 20 | 3374.84 | 3374.84 | нет | 0 | 0.675 | 0.005824 |  |  | 1 | шт |  | 0 | 0
SQ0350-0059 | Фонарь светодиод. "Прожектор 6", 5 Вт LED+10 SMD+9 SMD, 400 лм, 3,7 В 2x18650 2,4 А*ч, USB, TDM |  | 240 | 1 | 24 | 2285.6 | 2285.6 | нет | 0 | 0.483 | 0.003868 |  |  | 1 | шт |  | 0 | 0
SQ0350-0051 | Фонарь светодиод. "Прожектор 7", аккумуляторный, 3 Вт LED+COB, 120 лм, 3,7 В 1,5 А*ч, USB, TDM |  | 400 | 1 | 40 | 1568.49 | 1568.49 | нет | 0 | 0.35 | 0.003127 |  |  | 1 | шт |  | 0 | 0
SQ0350-0008 | Фонарь светодиод. "Прожектор 8", аккумуляторный, 5 Вт LED, 220 лм, 3,7 В 2,4 А*ч, USB, TDM |  | 163 | 1 | 20 | 2292.74 | 2292.74 | нет | 0 | 0.6 | 0.004739 |  |  | 1 | шт |  | 0 | 0
SQ0350-0054 | Фонарь светодиод. "Прожектор 9", аккумуляторный, 10 Вт LED, 350 лм, 3,7 В 2,4 А*ч, USB, TDM |  | 200 | 1 | 20 | 2751.28 | 2751.28 | нет | 0 | 0.65 | 0.005824 |  |  | 1 | шт |  | 0 | 0
SQ0350-0035 | Фонарь светодиод. "Прожектор", аккум. 1 LED 3 Вт (CREE), 300 м дальность, подставка, 44 лм/Вт, TDM |  | 14.05.2024 | 1 | 12 | 4009.31 | 4009.31 | нет | 0 | 1.4527 | 0.007944 |  |  | 1 | шт |  | 0 | 0
SQ0350-0036 | Фонарь светодиод. "Прожектор", аккум. 23+18 LED, поворот. ручка и подставка, 28 лм/Вт, TDM |  | 14.05.2024 | 1 | 12 | 3277.33 | 3277.33 | нет | 0 | 1.0062 | 0.006276 |  |  | 1 | шт |  | 0 | 0
SQ0350-0027 | Фонарь светодиодный "Велосипедный 1" с креплениями, IP54, 1 LED 5 Вт (CREE), 36 лм/Вт, 3*AAA TDM |  | 394 | 1 | 48 | 1617.1 | 1617.1 | нет | 0 | 0.22321 | 0.001366 |  |  | 1 | шт |  | 0 | 0
SQ0350-0028 | Фонарь светодиодный "Велосипедный 2" с креплением, 9 LED, 30 лм/Вт, 3*AAA TDM |  | 707 | 1 | 72 | 582.5 | 582.5 | нет | 0 | 0.14028 | 0.001352 |  |  | 1 | шт |  | 0 | 0
SQ0350-0029 | Фонарь светодиодный "Велосипедный 3" 3 режима работы, 3 LED, 20 лм/Вт 2*AAA TDM |  | 1046 | 1 | 160 | 265.08 | 265.08 | нет | 0 | 0.08 | 0.000885 |  |  | 1 | шт |  | 0 | 0
SQ0350-0016 | Фонарь светодиодный "Кемпинг 1*24", подвес/магниты, 24 светодиода 72 лм/Вт, бат. 4*АА TDM |  | 452 | 1 | 72 | 674.25 | 674.25 | нет | 0 | 0.19107 | 0.002646 |  |  | 1 | шт |  | 0 | 0
SQ0350-0017 | Фонарь светодиодный "Кемпинг 1*48", подвес/магниты, 48 светодиодов 144 лм/Вт, бат 4*АА TDM |  | 14.05.2024 | 1 | 72 | 686.63 | 686.63 | нет | 0 | 0.18203 | 0.001795 |  |  | 1 | шт |  | 0 | 0
SQ0350-0031 | Фонарь светодиодный "Кемпинг 4" аккумуляторный, 24+19 LED, 44 лм/Вт, 3 режима с поворот. ручкой, TDM |  | 120 | 1 | 12 | 3274.32 | 3274.32 | нет | 0 | 0.84567 | 0.008118 |  |  | 1 | шт |  | 0 | 0
SQ0350-0038 | Фонарь светодиодный "Кемпинг 5" 15+12 LED, 35 лм/Вт, 3 режима, с поворот. ручкой, 3*АА TDM |  | 46 | 1 | 24 | 1448.93 | 1448.93 | нет | 0 | 0.43962 | 0.004694 |  |  | 1 | шт |  | 0 | 0
SQ0350-0012 | Фонарь светодиодный "Металл", 0,5 Вт светодиод 30 лм/Вт, бат. 1*AA TDM |  | 1440 | 1 | 144 | 366.16 | 366.16 | нет | 0 | 0.065972 | 0.000527 |  |  | 1 | шт |  | 0 | 0
SQ0350-0011 | Фонарь светодиодный "Металл", 3 Вт светодиод 120 лм/Вт, бат. 3*AAA TDM |  | 3 | 1 | 96 | 1011.71 | 1011.71 | нет | 0 | 0.191 | 0.001707 |  |  | 1 | шт |  | 0 | 0
SQ0350-0072 | Фонарь светодиодный "Налобный" 2 Вт COB, 120 лм, бат. 3*AAA TDM |  | 1398 | 1 | 240 | 299.31 | 299.31 | нет | 0 | 0.04725 | 0.000453 |  |  | 1 | шт |  | 0 | 0
SQ0350-0071 | Фонарь светодиодный "Налобный" 3 Вт COB, 260 лм, бат. 3*AAA TDM |  | 31.07.2024 | 1 | 100 | 518.55 | 518.55 | нет | 0 | 0.1234 | 0.00204 |  |  | 1 | шт |  | 0 | 0
SQ0350-0073 | Фонарь светодиодный "Налобный" 5 Вт COB, 300 лм, бат. 3*AAA TDM |  | 801 | 1 | 100 | 628.54 | 628.54 | нет | 0 | 0.126 | 0.001752 |  |  | 1 | шт |  | 0 | 0
SQ0350-0004 | Фонарь светодиодный "Налобный", 18 светодиодов 54 лм/Вт, бат. 3*AAA TDM |  | 31.07.2024 | 1 | 100 | 483.41 | 483.41 | нет | 0 | 0.13714 | 0.001705 |  |  | 1 | шт |  | 0 | 0
SQ0350-0005 | Фонарь светодиодный "Налобный", 23 светодиода 69 лм/Вт, бат. 3*AAA TDM |  | 31.07.2024 | 1 | 100 | 548.21 | 548.21 | нет | 0 | 0.135 | 0.001726 |  |  | 1 | шт |  | 0 | 0
SQ0350-0015 | Фонарь светодиодный "Пластик", 7 светодиодов 21 лм/Вт, бат. 2*D TDM |  | 31.07.2024 | 1 | 50 | 444.09 | 444.09 | нет | 0 | 0.27374 | 0.002032 |  |  | 1 | шт |  | 0 | 0
SQ0350-0014 | Фонарь светодиодный "Пластик", обрезиненный, 3 светодиода 9 лм/Вт, бат. 2*AA TDM |  | 31.07.2024 | 1 | 96 | 291.3 | 291.3 | нет | 0 | 0.11725 | 0.000954 |  |  | 1 | шт |  | 0 | 0
SQ0350-0068 | Фонарь светодиодный "Прожектор 5", 3 Вт LED+12 SMD, бат. 3*АА, TDM |  | 480 | 1 | 48 | 783.64 | 783.64 | нет | 0 | 0.16667 | 0.002306 |  |  | 1 | шт |  | 0 | 0
SQ0350-0023 | Фонарь светодиодный "Прожектор", аккум., 37 светодиодов 115 лм/Вт, 24 светодиода 30 лм/Вт TDM |  |  | 1 | 8 | 4070.79 | 4070.79 | нет | 0 | 1.9398 | 0.011717 |  |  | 1 | шт |  | 0 | 0
SQ0350-0022 | Фонарь светодиодный "Прожектор", аккумуляторный, подставка, 19 светодиодов 60 лм/Вт TDM |  |  | 1 | 8 | 3280.38 | 3280.38 | нет | 0 | 1.875 | 0.007731 |  |  | 1 | шт |  | 0 | 0
SQ0350-0019 | Фонарь-брелок "Компакт 3", светодиодный 3 лм/Вт, бат. 3 *AG13 TDM |  | 232 | 1 | 150 | 180.32 | 180.32 | нет | 0 | 0.046667 | 0.00048 |  |  | 1 | шт |  | 0 | 0
| 03.50.02 Фонари специального назначения | [15 empty] | 0
SQ0350-0055 | Прожектор переносной светодиодный ФП5, 15 Вт, 1250 лм, Li-Ion 3,7 B 6,6 A*ч, USB, TDM |  | 14.05.2024 | 1 | 20 | 4499.77 | 4499.77 | нет | 0 | 0.65 | 0.003064 |  |  | 1 | шт |  | 0 | 0
SQ0350-0056 | Прожектор переносной светодиодный ФП6, 20 Вт, 1800 лм, Li-Ion 3,7 B 6,6 A*ч, USB, TDM |  |  | 1 | 20 | 4658.26 | 4658.26 | нет | 0 | 0.66095 | 0.00198 |  |  | 1 | шт |  | 0 | 0
SQ0350-0097 | Прожектор переносной светодиодный ФП7, 5 Вт, 350 лм, 3xAA, TDM |  |  | 1 | 20 | 1542.77 | 1542.77 | нет | 0 | 0.34 | 0.002347 |  |  | 1 | шт |  | 0 | 0
SQ0350-0057 | Прожектор переносной светодиодный ФП8, 10 Вт, 900 лм, Li-Ion 3,7 B 3 A*ч, USB, TDM |  | 200 | 1 | 20 | 3285.55 | 3285.55 | нет | 0 | 0.55965 | 0.001904 |  |  | 1 | шт |  | 0 | 0
SQ0350-0050 | Фонарь переносной светодиодный ФП2, 5 Вт, 240 лм, Li-Ion 3,7 В 1,3 A*ч, USB, магн, TDM |  | 14.05.2024 | 1 | 60 | 2024.89 | 2024.89 | нет | 0 | 0.2502 | 0.001692 |  |  | 1 | шт |  | 0 | 0
SQ0350-0098 | Фонарь переносной светодиодный ФП4, 1 Вт LED+3 Вт COB, 110 лм, 3хААА, магн., телескоп, TDM |  | 14.05.2024 | 1 | 20 | 700.92 | 700.92 | нет | 0 | 0.12107 | 0.000741 |  |  | 1 | шт |  | 0 | 0
SQ0350-0099 | Фонарь-ручка переносной светодиодный ФП9, 3 Вт COB, 200 лм, 3хААА, магн., TDM |  | 295 | 1 | 48 | 642.82 | 642.82 | нет | 0 | 0.09375 | 0.000846 |  |  | 1 | шт |  | 0 | 0
| 03.50.03 Фонари налобные аккумуляторные | [15 empty] | 0
SQ0350-0062 | Фонарь «Налобный 10» аккумуляторный, 5 Вт 1 светодиод CREE, Li-Ion 3,7 В 0,6 А*ч, USB, сенсор, TDM |  | 249 | 1 | 100 | 1069.95 | 1069.95 | нет | 0 | 0.12356 | 0.001345 |  |  | 1 | шт |  | 0 | 0
SQ0350-0063 | Фонарь «Налобный 11» универсальный, аккум., 3+2 Вт COB, Li-Ion 3,7 В 0,5 А*ч, USB, сенсор, TDM |  | 811 | 1 | 100 | 1746.85 | 1746.85 | нет | 0 | 0.11134 | 0.001201 |  |  | 1 | шт |  | 0 | 0
SQ0350-0069 | Фонарь «Налобный 12» аккум., 5 Вт CREE+3 Вт COB, Li-Ion 3,7 В 2x18650 2,4 А*ч, 650 лм, USB, TDM |  | 31.07.2024 | 1 | 50 | 2040.71 | 2040.71 | нет | 0 | 0.32 | 0.002131 |  |  | 1 | шт |  | 0 | 0
SQ0350-0070 | Фонарь «Налобный 13» аккум., 5 Вт CREE+3 Вт COB, Li-Ion 3,7 В 18650 1,2 А*ч, 120 лм, USB, TDM |  | 14.05.2024 | 1 | 60 | 653.03 | 653.03 | нет | 0 | 0.13167 | 0.001159 |  |  | 1 | шт |  | 0 | 0
SQ0350-0043 | Фонарь «Налобный 4» аккумуляторный, 7 светодиодов, 0,6 Ач TDM |  | 210 | 1 | 60 | 478.14 | 478.14 | нет | 0 | 0.2 | 0.001075 |  |  | 1 | шт |  | 0 | 0
SQ0350-0044 | Фонарь «Налобный 5» аккумуляторный, 9 светодиодов, 0,8 Ач TDM |  | 14.05.2024 | 1 | 60 | 494.98 | 494.98 | нет | 0 | 0.19892 | 0.001137 |  |  | 1 | шт |  | 0 | 0
SQ0350-0045 | Фонарь «Налобный 6» аккумуляторный, 15 светодиодов, 0,8 Ач TDM |  | 14.05.2024 | 1 | 60 | 593.85 | 593.85 | нет | 0 | 0.20088 | 0.001147 |  |  | 1 | шт |  | 0 | 0
SQ0350-0046 | Фонарь «Налобный 7» аккумуляторный, 1Вт 1 светодиод, 0,6 Ач, фокус. TDM |  | 30 | 1 | 60 | 705.33 | 705.33 | нет | 0 | 0.21205 | 0.001427 |  |  | 1 | шт |  | 0 | 0
SQ0350-0047 | Фонарь «Налобный 8» аккумуляторный, 3Вт 1 светодиод CREE, Li-Ion 2x18650 2 Ач, TDM |  | 400 | 1 | 40 | 1649.91 | 1649.91 | нет | 0 | 0.325 | 0.002077 |  |  | 1 | шт |  | 0 | 0
SQ0350-0048 | Фонарь «Налобный 9» аккумуляторный, 5Вт 1 светодиод CREE, Li-Ion 2x18650 2 Ач, TDM |  | 400 | 1 | 40 | 1815.56 | 1815.56 | нет | 0 | 0.325 | 0.002083 |  |  | 1 | шт |  | 0 | 0
| 03.50.04 Фонари ручные аккумуляторные | [15 empty] | 0
SQ0350-0039 | Фонарь «Комета 1» ручной аккумуляторный, 4 светодиода, 0,5Ач 230В вилка, TDM |  | 14.05.2024 | 1 | 60 | 394.09 | 394.09 | нет | 0 | 0.16658 | 0.001415 |  |  | 1 | шт |  | 0 | 0
SQ0350-0040 | Фонарь «Комета 2» ручной аккумуляторный, 7 светодиодов, 0,8Ач 230В вилка, TDM |  | 14.05.2024 | 1 | 40 | 491.71 | 491.71 | нет | 0 | 0.216 | 0.001935 |  |  | 1 | шт |  | 0 | 0
SQ0350-0041 | Фонарь «Комета 3» ручной аккумуляторный, 15 светодиодов, 1,1Ач 230В вилка, TDM |  | 14.05.2024 | 1 | 30 | 677.11 | 677.11 | нет | 0 | 0.2799 | 0.00308 |  |  | 1 | шт |  | 0 | 0
SQ0350-0042 | Фонарь «Комета 4» ручной аккумуляторный, 1Вт 1 светодиод, 0,5Ач 230В вилка, TDM |  | 14.05.2024 | 1 | 60 | 404.31 | 404.31 | нет | 0 | 0.16102 | 0.001395 |  |  | 1 | шт |  | 0 | 0
SQ0350-0082 | Фонарь «Комета 5» ручной аккумуляторный, 2 Вт 1 светодиод+10 SMD, 0,7 А*ч 230 В вилка, TDM |  | 300 | 1 | 30 | 612.15 | 612.15 | нет | 0 | 0.2902 | 0.00304 |  |  | 1 | шт |  | 0 | 0
SQ0350-0083 | Фонарь «Комета 6» ручной аккумуляторный, 2 Вт 1 светодиод, 0,6 А*ч 230 В вилка, TDM |  | 600 | 1 | 60 | 417.37 | 417.37 | нет | 0 | 0.20378 | 0.001436 |  |  | 1 | шт |  | 0 | 0
| 03.50.05 Фонари серии Титан | [15 empty] | 0
SQ0350-0067 | Прожектор «Титан 7», 30 Вт CREE 3600 лм, 4х18650, IPX5, Type-C, TDM |  | 120 | 1 | 12 | 9293.41 | 9293.41 | нет | 0 | 1.1202 | 0.005106 |  |  | 1 | шт |  | 0 | 0
SQ0350-0060 | Фонарь «Титан 1» 20 Вт 1 светодиод CREE 2000 лм, 2х18650 3.7 В 2200 мА*ч, IPX7, ЗУ, TDM |  | 240 | 1 | 24 | 5652.44 | 5652.44 | нет | 0 | 0.6125 | 0.002454 |  |  | 1 | шт |  | 0 | 0
SQ0350-0061 | Фонарь «Титан 2» 10 Вт 1 светодиод CREE 1000 лм, 1х18650 3.7 В 2200 мА*ч , IPX4, USB, TDM |  | 240 | 1 | 24 | 3265.14 | 3265.14 | нет | 0 | 0.27333 | 0.001605 |  |  | 1 | шт |  | 0 | 0
SQ0350-0100 | Фонарь «Титан 3» налобный, 6 Вт 1 светодиод CREE 400 лм, 3хАА , IPX4, TDM |  | 360 | 1 | 36 | 2204.23 | 2204.23 | нет | 0 | 0.23881 | 0.003354 |  |  | 1 | шт |  | 0 | 0
SQ0350-0064 | Фонарь «Титан 4» налобный, 6 Вт 1 светодиод CREE 400 лм, 1х18650 3.7 В 2200 мА*ч, IPX4, USB, TDM |  | 119 | 1 | 36 | 2963.11 | 2963.11 | нет | 0 | 0.30556 | 0.002899 |  |  | 1 | шт |  | 0 | 0
SQ0350-0065 | Фонарь «Титан 5» для дайвинга, 10 Вт CREE 800 лм, 1х18650 3.7 В 2600 мА*ч, IPX8, до 100 м,TDM |  | 480 | 1 | 48 | 4450.85 | 4450.85 | нет | 0 | 0.3125 | 0.001781 |  |  | 1 | шт |  | 0 | 0
SQ0350-0066 | Фонарь «Титан 6» для дайвинга, 10 Вт CREE 800 лм, 4хАА, IPX8, до 100 м, TDM |  | 480 | 1 | 48 | 2802.58 | 2802.58 | нет | 0 | 0.26381 | 0.001778 |  |  | 1 | шт |  | 0 | 0
| 03.50.06 Фонари серии Тактика | [15 empty] | 0
SQ0350-0093 | Фонарь"Тактика 1", 9 светодиодов, алюм., 36 лм, бат. 3*AАА, TDM |  | 1000 | 1 | 100 | 448.35 | 448.35 | нет | 0 | 0.08226 | 0.000602 |  |  | 1 | шт |  | 0 | 0
SQ0350-0052 | Фонарь"Тактика 3", прожектор аккум.,1 LED 5 Вт CREE, 260 лм, Li-Ion 4 А*ч, TDM |  | 160 | 1 | 16 | 3875.09 | 3875.09 | нет | 0 | 0.77438 | 0.007546 |  |  | 1 | шт |  | 0 | 0
SQ0350-0053 | Фонарь"Тактика 4", аккум.,1 LED 5 Вт CREE, 170 лм, алюм., фокус., 1х18650, TDM |  | 90 | 1 | 60 | 1496.52 | 1496.52 | нет | 0 | 0.27888 | 0.002099 |  |  | 1 | шт |  | 0 | 0
SQ0350-0096 | Фонарь"Тактика 5", налобный 12+2 LED, 94 лм, бат. 3*AАА, TDM |  | 129 | 1 | 100 | 669.98 | 669.98 | нет | 0 | 0.14 | 0.001768 |  |  | 1 | шт |  | 0 | 0
| 03.57.01 Ночники | [15 empty] | 0
SQ0357-0015 | Ночник "Айсберг" с выключателем, 0,5 Вт, 220 В TDM |  | 1000 | 10 | 100 | 337.19 | 337.19 | нет | 0 | 0.073 | 0.000834 |  |  | 1 | шт |  | 0 | 0
SQ0357-0030 | Ночник "Амур" с выключателем, 0,3 Вт, 220 В TDM |  | 2000 | 1 | 200 | 218.36 | 218.36 | нет | 0 | 0.03655 | 0.000462 |  |  | 1 | шт |  | 0 | 0
SQ0357-0029 | Ночник "Бабочка" с выключателем, 0,3 Вт, 220 В TDM |  | 06.06.2024 | 20 | 200 | 218.36 | 218.36 | нет | 0 | 0.035 | 0.000902 |  |  | 1 | шт |  | 0 | 0
SQ0357-0001 | Ночник "Весна" с датчиком света, светодиодный, 1Вт, 220 В TDM |  | 18.07.2024 | 10 | 80 | 968.87 | 968.87 | нет | 0 | 0.15434 | 0.001006 |  |  | 1 | шт |  | 0 | 0
SQ0357-0010 | Ночник "Елочка" с датчиком света, светодиодный, 0.3 Вт 220 В TDM |  | 1211 | 10 | 80 | 339.65 | 339.65 | нет | 0 | 0.079375 | 0.001002 |  |  | 1 | шт |  | 0 | 0
SQ0357-0004 | Ночник "Зима " с датчиком света, светодиодный,1Вт, 220 В TDM |  | 14.05.2024 | 10 | 80 | 968.87 | 968.87 | нет | 0 | 0.15507 | 0.001027 |  |  | 1 | шт |  | 0 | 0
SQ0357-0028 | Ночник "Комбо 2", 12LED, 55 лм/Вт, дат. освещ., 220 В, TDM |  | 859 | 1 | 24 | 1058.82 | 1058.82 | нет | 0 | 0.2125 | 0.00258 |  |  | 1 | шт |  | 0 | 0
SQ0357-0038 | Ночник "Комбо 3", 8LED, 80 лм, дат. освещ., 2 хUSB 2,1 А, 220 В, TDM |  | 850 | 1 | 40 | 970.82 | 970.82 | нет | 0 | 0.1425 | 0.001636 |  |  | 1 | шт |  | 0 | 0
SQ0357-0014 | Ночник "Компьютерная мышь" с датчиком света, светодиодный, 0,5Вт, 220 В TDM |  | 970 | 10 | 100 | 378.68 | 378.68 | нет | 0 | 0.07556 | 0.000765 |  |  | 1 | шт |  | 0 | 0
SQ0357-0002 | Ночник "Лето" с датчиком света, светодиодный,1Вт, 220 В TDM |  | 14.05.2024 | 10 | 80 | 968.87 | 968.87 | нет | 0 | 0.15398 | 0.001057 |  |  | 1 | шт |  | 0 | 0
SQ0357-0002 | Ночник "Лето" с датчиком света, светодиодный,1Вт, 220 В TDM |  | 22 | 1 |  | 968.87 | 968.87 | нет | 0 | 0.15398 | 0.001057 |  |  | 1 | шт |  | 0 | 5
SQ0357-0013 | Ночник "Овал" с выключателем, белый, 0,5 Вт, 220 В TDM |  | 620 | 10 | 100 | 325.58 | 325.58 | нет | 0 | 0.06752 | 0.000748 |  |  | 1 | шт |  | 0 | 0
SQ0357-0013 | Ночник "Овал" с выключателем, белый, 0,5 Вт, 220 В TDM |  | 5 | 1 |  | 325.58 | 325.58 | нет | 0 | 0.06752 | 0.000748 |  |  | 1 | шт |  | 0 | 5
SQ0357-0003 | Ночник "Осень" с датчиком света, светодиодный,1Вт , 220 В TDM |  | 800 | 10 | 80 | 968.87 | 968.87 | нет | 0 | 0.1551 | 0.001053 |  |  | 1 | шт |  | 0 | 0
SQ0357-0003 | Ночник "Осень" с датчиком света, светодиодный,1Вт , 220 В TDM |  | 44 | 1 |  | 968.87 | 968.87 | нет | 0 | 0.1551 | 0.001053 |  |  | 1 | шт |  | 0 | 5
SQ0357-0031 | Ночник "Подсолнух" с выключателем, 0,4 Вт, 220 В TDM |  | 2000 | 1 | 200 | 229.28 | 229.28 | нет | 0 | 0.0385 | 0.000546 |  |  | 1 | шт |  | 0 | 0
SQ0357-0032 | Ночник "Роза" с выключателем, 0,4 Вт, 220 В TDM |  | 2000 | 1 | 200 | 268.69 | 268.69 | нет | 0 | 0.038795 | 0.000477 |  |  | 1 | шт |  | 0 | 0
SQ0357-0008 | Ночник "Сердце" с датчиком света,светодиодный, 0.3 Вт 220 В TDM |  | 178 | 10 | 80 | 338.04 | 338.04 | нет | 0 | 0.075 | 0.000851 |  |  | 1 | шт |  | 0 | 0
SQ0357-0007 | Ночник "Хамелеон" D 75 с выключателем,белый, 0,5 Вт, 220 В TDM |  | 800 | 10 | 80 | 531.03 | 531.03 | нет | 0 | 0.0775 | 0.001264 |  |  | 1 | шт |  | 0 | 0
SQ0357-0006 | Ночник "Хамелеон" D 85 с выключателем,белый, 0,5 Вт, 220 В TDM |  | 800 | 10 | 80 | 778.68 | 778.68 | нет | 0 | 0.09875 | 0.001415 |  |  | 1 | шт |  | 0 | 0
SQ0357-0006 | Ночник "Хамелеон" D 85 с выключателем,белый, 0,5 Вт, 220 В TDM |  | 8 | 1 |  | 778.68 | 778.68 | нет | 0 | 0.09875 | 0.001415 |  |  | 1 | шт |  | 0 | 5
SQ0357-0005 | Ночник "Хамелеон" D 95 с выключателем,белый , 0,5 Вт, 220 В TDM |  | 800 | 10 | 80 | 531.03 | 531.03 | нет | 0 | 0.08625 | 0.001288 |  |  | 1 | шт |  | 0 | 0
SQ0357-0033 | Ночник "Яблоко" с выключателем, 0,3 Вт, 220 В TDM |  | 2000 | 1 | 200 | 218.36 | 218.36 | нет | 0 | 0.045 | 0.000459 |  |  | 1 | шт |  | 0 | 0
SQ0357-0012 | Ночник "Яйцо" с выключателем, белый, 0,5 Вт, 220 В TDM |  | 1000 | 1 | 100 | 282.56 | 282.56 | нет | 0 | 0.006 | 0.000628 |  |  | 1 | шт |  | 0 | 0
SQ0357-0024 | Ночник-фонарь "Люкс 1", 1х0,5 Вт + 9LED, 70 лм/Вт, Li-Ion 500 мАч, дат. освещ. и движ., 220 В, TDM |  | 1656 | 1 | 24 | 1834.86 | 1834.86 | нет | 0 | 0.23958 | 0.002509 |  |  | 1 | шт |  | 0 | 0
SQ0357-0025 | Ночник-фонарь "Люкс 2", 1х0,5 Вт + 11LED, 90 лм/Вт, Li-Ion 500 мАч, дат. освещ. и движ., 220 В, TDM |  | 3071 | 1 | 24 | 2329.98 | 2329.98 | нет | 0 | 0.29792 | 0.002751 |  |  | 1 | шт |  | 0 | 0
SQ0357-0026 | Ночник-фонарь "Люкс 3", 1х0,5 Вт + 2LED, 70 лм/Вт, Li-Ion 250 мАч, дат. освещ. и движ., 220 В, TDM |  | 1925 | 1 | 24 | 1731.01 | 1731.01 | нет | 0 | 0.22292 | 0.002528 |  |  | 1 | шт |  | 0 | 0
| 03.57.02 Ночники-аромалампы | [15 empty] | 0
SQ0357-0037 | Ночник-аромалампа "Анемон" керамический с выключателем, Е12, 7 Вт, 220 В TDM |  | 148 | 1 | 40 | 609.49 | 609.49 | нет | 0 | 0.19625 | 0.001537 |  |  | 1 | шт |  | 0 | 0
SQ0357-0034 | Ночник-аромалампа "Махаон" керамический с выключателем, Е12, 7 Вт, 220 В TDM |  | 341 | 1 | 40 | 609.49 | 609.49 | нет | 0 | 0.19125 | 0.001489 |  |  | 1 | шт |  | 0 | 0
| 03.57.03 Ночники на элементах питания | [15 empty] | 0
SQ0357-0122 | Ночник "Зефир" с диммером, 5LED, 1 Вт, 3хАА, подвес, TDM |  | 64 | 1 | 40 | 367.33 | 367.33 | нет | 0 | 0.075 | 0.001896 |  |  | 1 | шт |  | 0 | 0
SQ0357-0126 | Ночник "Идеал 2", 3 Вт, 4хААА, диммер, магнит, TDM |  | 1000 | 1 | 100 | 480.38 | 480.38 | нет | 0 | 0.113 | 0.000832 |  |  | 1 | шт |  | 0 | 0
SQ0357-0123 | Ночник "Лунный свет" с диммером, 5LED, 1 Вт, акк. Li-Ion 500 мАч, USB, TDM |  | 400 | 1 | 40 | 960.78 | 960.78 | нет | 0 | 0.09625 | 0.001078 |  |  | 1 | шт |  | 0 | 0
SQ0357-0124 | Ночник "Уют" 0,5 Вт, RGB, дат. движ., 3хААА, TDM |  | 600 | 1 | 60 | 764.25 | 764.25 | нет | 0 | 0.10218 | 0.001407 |  |  | 1 | шт |  | 0 | 0
| 03.57.04 Ночники НАРОДНЫЕ | [15 empty] | 0
SQ0357-0066 | Ночник "Звездочка" с датчиком освещенности, 0,5 Вт, розовый,220 В Народный |  | 1200 | 1 | 120 | 188.5 | 188.5 | нет | 0 | 0.049167 | 0.000568 |  |  | 1 | шт |  | 0 | 0
SQ0357-0056 | Ночник "Кекс" с выключателем, 0,5 Вт, 220 В Народный |  | 1200 | 1 | 120 | 232.85 | 232.85 | нет | 0 | 0.04625 | 0.000564 |  |  | 1 | шт |  | 0 | 0
SQ0357-0070 | Ночник "Клевер" с датчиком освещенности, 0,5 Вт, желтый, 220 В Народный |  | 1200 | 1 | 120 | 296.6 | 296.6 | нет | 0 | 0.0725 | 0.001083 |  |  | 1 | шт |  | 0 | 0
SQ0357-0068 | Ночник "Клевер" с датчиком освещенности, 0,5 Вт, зеленый, 220 В Народный |  | 1200 | 1 | 120 | 296.6 | 296.6 | нет | 0 | 0.0725 | 0.001083 |  |  | 1 | шт |  | 0 | 0
SQ0357-0069 | Ночник "Клевер" с датчиком освещенности, 0,5 Вт, розовый, 220 В Народный |  | 1200 | 1 | 120 | 296.6 | 296.6 | нет | 0 | 0.0725 | 0.001091 |  |  | 1 | шт |  | 0 | 0
SQ0357-0063 | Ночник "Лютик" с выключателем, 0,5 Вт, розовый, 220 В Народный |  | 1200 | 1 | 120 | 194.15 | 194.15 | нет | 0 | 0.052708 | 0.000569 |  |  | 1 | шт |  | 0 | 0
SQ0357-0062 | Ночник "Лютик" с выключателем, 0,5 Вт, фиолетовый, 220 В Народный |  | 1200 | 1 | 120 | 194.15 | 194.15 | нет | 0 | 0.049167 | 0.00057 |  |  | 1 | шт |  | 0 | 0
SQ0357-0057 | Ночник "Рассвет" с выключателем, 0,5 Вт, 220 В Народный |  | 1200 | 1 | 120 | 266.11 | 266.11 | нет | 0 | 0.074583 | 0.000814 |  |  | 1 | шт |  | 0 | 0
SQ0357-0064 | Ночник "Селена" с датчиком освещенности, 0,5 Вт, 220 В Народный |  | 1200 | 1 | 120 | 221.76 | 221.76 | нет | 0 | 0.04875 | 0.000623 |  |  | 1 | шт |  | 0 | 0
SQ0357-0051 | Ночник "Тучка" с выключателем, 0,5 Вт, 220 В Народный |  | 1200 | 1 | 120 | 243.94 | 243.94 | нет | 0 | 0.0625 | 0.00079 |  |  | 1 | шт |  | 0 | 0
| 03.61.01 Гирлянды новогодние | [15 empty] | 0
| 03.61.01.01 Гирлянды интерьерные IP20 | [15 empty] | 0
SQ0361-0033 | Гирлянда "Бенгальский огонек", 4 м, белый свет, 8 режимов, TDM |  | 360 | 1 | 36 | 985.86 | 985.86 | нет | 0 | 0.22581 | 0.002326 |  |  | 1 | шт |  | 0 | 0
SQ0361-0010 | Гирлянда новогодняя светодиодная, СГ 100 З, 220 В, зеленый шнур, многоцветная, 5 м, 8 режимов TDM |  | 480 | 1 | 48 | 339.75 | 339.75 | нет | 0 | 0.12917 | 0.000634 |  |  | 1 | шт |  | 0 | 0
SQ0361-0002 | Гирлянда новогодняя светодиодная, СГ 100, 220 В, многоцветная, 5 м, 8 режимов TDM |  | 600 | 30 | 60 | 363.19 | 363.19 | нет | 0 | 0.1344 | 0.000716 |  |  | 1 | шт |  | 0 | 0
SQ0361-0002 | Гирлянда новогодняя светодиодная, СГ 100, 220 В, многоцветная, 5 м, 8 режимов TDM |  | 142 | 1 |  | 363.19 | 363.19 | нет | 0 | 0.1344 | 0.000716 |  |  | 1 | шт |  | 0 | 5
SQ0361-0011 | Гирлянда новогодняя светодиодная, СГ 200 З, 220 В, зеленый шнур, многоцветная, 10 м, 8 режимов TDM |  | 450 | 15 | 45 | 604.35 | 604.35 | нет | 0 | 0.23856 | 0.001261 |  |  | 1 | шт |  | 0 | 0
SQ0361-0011 | Гирлянда новогодняя светодиодная, СГ 200 З, 220 В, зеленый шнур, многоцветная, 10 м, 8 режимов TDM |  | 102 | 1 |  | 604.35 | 604.35 | нет | 0 | 0.23856 | 0.001261 |  |  | 1 | шт |  | 0 | 5
SQ0361-0005 | Гирлянда новогодняя, МГ 100, 220 В, многоцветная, 5 м, 8 режимов TDM |  | 480 | 1 | 48 | 271.18 | 271.18 | нет | 0 | 0.11771 | 0.000631 |  |  | 1 | шт |  | 0 | 0
SQ0361-0006 | Гирлянда новогодняя, МГ 200, 220 В, многоцветная, 10 м, 8 режимов TDM |  | 360 | 1 | 36 | 428.16 | 428.16 | нет | 0 | 0.19583 | 0.001023 |  |  | 1 | шт |  | 0 | 0
SQ0361-0007 | Гирлянда новогодняя, МГ 300, 220 В, многоцветная, 15 м, 8 режимов TDM |  | 240 | 1 | 24 | 629.52 | 629.52 | нет | 0 | 0.30417 | 0.001307 |  |  | 1 | шт |  | 0 | 0
SQ0361-0077 | Гирлянда светодиодная "Бахрома" 1,9х0,5 м, 68LED, белый, 8 режимов, 250 В, IP20, TDM |  | 1000 | 1 | 100 | 455.43 | 455.43 | нет | 0 | 0.11775 | 0.000593 |  |  | 1 | шт |  | 0 | 0
SQ0361-0078 | Гирлянда светодиодная "Бахрома" 1,9х0,5 м, 68LED, многоцветн., 8 режимов, 250 В, IP20, TDM |  | 1000 | 1 | 100 | 455.43 | 455.43 | нет | 0 | 0.11802 | 0.000586 |  |  | 1 | шт |  | 0 | 0
SQ0361-0068 | Гирлянда светодиодная "Занавес" 1,5х1,5 м, 168LED, белый тёплый, 8 режимов, 250 В, IP20, TDM |  | 600 | 1 | 60 | 844.42 | 844.42 | нет | 0 | 0.21145 | 0.001392 |  |  | 1 | шт |  | 0 | 0
SQ0361-0069 | Гирлянда светодиодная "Занавес" 1,5х1,5 м, 168LED, белый, 8 режимов, 250 В, IP20, TDM |  | 600 | 1 | 60 | 631 | 631 | нет | 0 | 0.22802 | 0.001378 |  |  | 1 | шт |  | 0 | 0
SQ0361-0070 | Гирлянда светодиодная "Занавес" 1,5х1,5 м, 168LED, многоцветн., 8 режимов, 250 В, IP20, TDM |  | 600 | 1 | 60 | 849.2 | 849.2 | нет | 0 | 0.22737 | 0.001409 |  |  | 1 | шт |  | 0 | 0
SQ0361-0049 | Гирлянда светодиодная "Звездочки" 50LED, 5м, 8 режимов, многоцвет., прозр.шнур, 250 В, TDM |  | 360 | 1 | 36 | 466.09 | 466.09 | нет | 0 | 0.18794 | 0.001261 |  |  | 1 | шт |  | 0 | 0
SQ0361-0094 | Гирлянда светодиодная "Клубочки" 3 м, 15LED, белый, 8 режимов, 250В, IP20, TDM |  | 240 | 1 | 24 | 512.35 | 512.35 | нет | 0 | 0.10921 | 0.002382 |  |  | 1 | шт |  | 0 | 0
SQ0361-0091 | Гирлянда светодиодная "Мишура" 3 м, 320LED, белый, 8 режимов, 250 В, IP20, TDM |  | 360 | 1 | 36 | 906.06 | 906.06 | нет | 0 | 0.33294 | 0.00188 |  |  | 1 | шт |  | 0 | 0
SQ0361-0092 | Гирлянда светодиодная "Мишура" 3 м, 320LED, многоцветн., 8 режимов, 250 В, IP20, TDM |  | 360 | 1 | 36 | 1208.09 | 1208.09 | нет | 0 | 0.33108 | 0.001897 |  |  | 1 | шт |  | 0 | 0
SQ0361-0093 | Гирлянда светодиодная "Прищепки" 3 м, 15LED, белый, 8 режимов, 250 В, IP20, TDM |  | 360 | 1 | 36 | 377.49 | 377.49 | нет | 0 | 0.18056 | 0.001103 |  |  | 1 | шт |  | 0 | 0
SQ0361-0087 | Гирлянда светодиодная "Роса - занавес" 2х2 м, 200LED, белый, ПДУ, USB, IP20, TDM |  | 1000 | 1 | 100 | 1181.25 | 1181.25 | нет | 0 | 0.14536 | 0.000626 |  |  | 1 | шт |  | 0 | 0
SQ0361-0088 | Гирлянда светодиодная "Роса - занавес" 2х2 м, 200LED, многоцветн., ПДУ, USB, IP20, TDM |  | 1000 | 1 | 100 | 886 | 886 | нет | 0 | 0.14571 | 0.000633 |  |  | 1 | шт |  | 0 | 0
SQ0361-0089 | Гирлянда светодиодная "Роса 100-Д" 10 м, 100LED, белый, ПДУ, USB, IP20, TDM |  | 1000 | 1 | 100 | 510 | 510 | нет | 0 | 0.0634 | 0.000273 |  |  | 1 | шт |  | 0 | 0
SQ0361-0090 | Гирлянда светодиодная "Роса 100-Д" 10 м, 100LED, многоцветн., ПДУ, USB, IP20, TDM |  | 1000 | 1 | 100 | 423.18 | 423.18 | нет | 0 | 0.06527 | 0.000265 |  |  | 1 | шт |  | 0 | 0
SQ0361-0057 | Гирлянда светодиодная "Роса100" 100LED, 10м, 3000К, 250 В, TDM |  | 1000 | 1 | 100 | 352.61 | 352.61 | нет | 0 | 0.07902 | 0.000625 |  |  | 1 | шт |  | 0 | 0
SQ0361-0056 | Гирлянда светодиодная "Роса100" 100LED, 10м, 3000К, 2хCR2032, TDM |  | 960 | 24 | 96 | 403.89 | 403.89 | нет | 0 | 0.039063 | 0.000231 |  |  | 1 | шт |  | 0 | 0
SQ0361-0056 | Гирлянда светодиодная "Роса100" 100LED, 10м, 3000К, 2хCR2032, TDM |  | 86 | 1 |  | 403.89 | 403.89 | нет | 0 | 0.039063 | 0.000231 |  |  | 1 | шт |  | 0 | 5
SQ0361-0053 | Гирлянда светодиодная "Роса100" 100LED, 10м, 3000К, 3хАА, TDM |  | 960 | 24 | 96 | 441.38 | 441.38 | нет | 0 | 0.065719 | 0.000311 |  |  | 1 | шт |  | 0 | 0
SQ0361-0053 | Гирлянда светодиодная "Роса100" 100LED, 10м, 3000К, 3хАА, TDM |  | 35 | 1 |  | 441.38 | 441.38 | нет | 0 | 0.065719 | 0.000311 |  |  | 1 | шт |  | 0 | 5
SQ0361-0061 | Гирлянда светодиодная "Роса105 конский хвост" 7x15LED, 1,5 м, многоцвет., 250В , TDM |  | 1000 | 1 | 100 | 519 | 519 | нет | 0 | 0.09 | 0.000621 |  |  | 1 | шт |  | 0 | 0
SQ0361-0054 | Гирлянда светодиодная "Роса20" 20LED, 2м, 3000К, 2хCR2032 , TDM |  | 960 | 1 | 96 | 143.86 | 143.86 | нет | 0 | 0.0195 | 0.000211 |  |  | 1 | шт |  | 0 | 0
SQ0361-0051 | Гирлянда светодиодная "Роса20" 20LED, 2м, 3000К, 2хАА, TDM |  | 456 | 24 | 96 | 211.57 | 211.57 | нет | 0 | 0.035667 | 0.000247 |  |  | 1 | шт |  | 0 | 0
SQ0361-0051 | Гирлянда светодиодная "Роса20" 20LED, 2м, 3000К, 2хАА, TDM |  | 36 | 1 |  | 211.57 | 211.57 | нет | 0 | 0.035667 | 0.000247 |  |  | 1 | шт |  | 0 | 5
SQ0361-0059 | Гирлянда светодиодная "Роса20" 20LED, 2м, многоцвет., 2хCR2032 , TDM |  | 960 | 1 | 96 | 117.48 | 117.48 | нет | 0 | 0.019688 | 0.000226 |  |  | 1 | шт |  | 0 | 0
SQ0361-0055 | Гирлянда светодиодная "Роса50" 50LED, 5м, 3000К, 2хCR2032, TDM |  | 960 | 1 | 96 | 259.64 | 259.64 | нет | 0 | 0.03125 | 0.00025 |  |  | 1 | шт |  | 0 | 0
SQ0361-0052 | Гирлянда светодиодная "Роса50" 50LED, 5м, 3000К, 3хАА, TDM |  | 264 | 24 | 96 | 271.53 | 271.53 | нет | 0 | 0.055406 | 0.000324 |  |  | 1 | шт |  | 0 | 0
SQ0361-0052 | Гирлянда светодиодная "Роса50" 50LED, 5м, 3000К, 3хАА, TDM |  | 32 | 1 |  | 271.53 | 271.53 | нет | 0 | 0.055406 | 0.000324 |  |  | 1 | шт |  | 0 | 5
SQ0361-0060 | Гирлянда светодиодная "Роса50" 50LED, 5м, многоцветная, 2хCR2032 , TDM |  | 960 | 1 | 96 | 222.52 | 222.52 | нет | 0 | 0.024479 | 0.00024 |  |  | 1 | шт |  | 0 | 0
SQ0361-0200 | Гирлянда светодиодная "Самоцветы" 100LED, 2 м, 6000 K, USB, IP20, TDM |  | 1000 | 1 | 100 | 468.13 | 468.13 | нет | 0 | 0.06434 | 0.000526 |  |  | 1 | шт |  | 0 | 0
SQ0361-0199 | Гирлянда светодиодная "Самоцветы" 100LED, 2 м, RGB, USB, IP20, TDM |  | 1000 | 1 | 100 | 948.91 | 948.91 | нет | 0 | 0.0642 | 0.000517 |  |  | 1 | ед. упак |  | 0 | 0
SQ0361-0201 | Гирлянда светодиодная "Самоцветы" 100LED, 2 м, синий, USB, IP20, TDM |  | 1000 | 1 | 100 | 494.14 | 494.14 | нет | 0 | 0.05843 | 0.000536 |  |  | 1 | шт |  | 0 | 0
SQ0361-0047 | Гирлянда светодиодная "Снежинки" 50LED, 5м, 8 режимов, многоцвет., прозр. шнур, 250 В, TDM |  | 353 | 1 | 36 | 481.05 | 481.05 | нет | 0 | 0.18514 | 0.001222 |  |  | 1 | шт |  | 0 | 0
SQ0361-0062 | Гирлянда светодиодная "Сосульки фигурные" 2,1 м, 32LED, 8 шт, синий, 8 режимов, 250 В, IP20, TDM |  | 300 | 1 | 30 | 1216.68 | 1216.68 | нет | 0 | 0.42927 | 0.003307 |  |  | 1 | шт |  | 0 | 0
SQ0361-0046 | Гирлянда светодиодная "Шарики" 50LED, 5м, 8 режимов, многоцвет., прозр. шнур, 250 В, TDM |  | 360 | 1 | 36 | 457.31 | 457.31 | нет | 0 | 0.21508 | 0.001097 |  |  | 1 | шт |  | 0 | 0
SQ0361-0050 | Гирлянда светодиодная "Шишки" 50LED, 5м, 8 режимов, многоцвет., прозр. шнур, 250 В, TDM |  | 360 | 1 | 36 | 464.83 | 464.83 | нет | 0 | 0.19869 | 0.000997 |  |  | 1 | шт |  | 0 | 0
SQ0361-0037 | Гирлянда светодиодная СГ100M10, многоцвет., 10м, 8 режимов, 250 В, TDM |  | 360 | 1 | 36 | 416.39 | 416.39 | нет | 0 | 0.15 | 0.000929 |  |  | 1 | шт |  | 0 | 0
SQ0361-0041 | Гирлянда светодиодная СГ100MЗ10, многоцвет., зеленый шнур, 10м, 8 режимов, 250 В, TDM |  | 60 | 30 | 60 | 399.73 | 399.73 | нет | 0 | 0.19038 | 0.001029 |  |  | 1 | шт |  | 0 | 0
SQ0361-0041 | Гирлянда светодиодная СГ100MЗ10, многоцвет., зеленый шнур, 10м, 8 режимов, 250 В, TDM |  | 415 | 1 |  | 399.73 | 399.73 | нет | 0 | 0.19038 | 0.001029 |  |  | 1 | шт |  | 0 | 5
SQ0361-0039 | Гирлянда светодиодная СГ100Б10, белая, 10м, 8 режимов, 250 В, TDM |  | 360 | 1 | 36 | 401.11 | 401.11 | нет | 0 | 0.15139 | 0.00093 |  |  | 1 | шт |  | 0 | 0
SQ0361-0036 | Гирлянда светодиодная СГ100Г10, голубая, 10м, 8 режимов, 250 В, TDM |  | 600 | 30 | 60 | 415.1 | 415.1 | нет | 0 | 0.17403 | 0.001009 |  |  | 1 | шт |  | 0 | 0
SQ0361-0036 | Гирлянда светодиодная СГ100Г10, голубая, 10м, 8 режимов, 250 В, TDM |  | 366 | 1 |  | 415.1 | 415.1 | нет | 0 | 0.17403 | 0.001009 |  |  | 1 | шт |  | 0 | 5
SQ0361-0035 | Гирлянда светодиодная СГ50M5, многоцвет., 5м, 8 режимов, 250 В, TDM |  | 480 | 1 | 48 | 265.2 | 265.2 | нет | 0 | 0.094792 | 0.000535 |  |  | 1 | шт |  | 0 | 0
SQ0361-0040 | Гирлянда светодиодная СГ50MЗ5, многоцвет., зеленый шнур, 5м, 8 режимов, 250 В, TDM |  | 600 | 30 | 60 | 265.2 | 265.2 | нет | 0 | 0.11883 | 0.000605 |  |  | 1 | шт |  | 0 | 0
SQ0361-0040 | Гирлянда светодиодная СГ50MЗ5, многоцвет., зеленый шнур, 5м, 8 режимов, 250 В, TDM |  | 233 | 1 |  | 265.2 | 265.2 | нет | 0 | 0.11883 | 0.000605 |  |  | 1 | шт |  | 0 | 5
SQ0361-0038 | Гирлянда светодиодная СГ50Б5, белая, 5м, 8 режимов, 250 В, TDM |  | 30.08.2024 | 30 | 60 | 346.67 | 346.67 | нет | 0 | 0.10807 | 0.000614 |  |  | 1 | шт |  | 0 | 0
SQ0361-0038 | Гирлянда светодиодная СГ50Б5, белая, 5м, 8 режимов, 250 В, TDM |  | 93 | 1 |  | 346.67 | 346.67 | нет | 0 | 0.10807 | 0.000614 |  |  | 1 | шт |  | 0 | 5
SQ0361-0034 | Гирлянда светодиодная СГ50Г5, голубая, 5м, 8 режимов, 250 В, TDM |  | 600 | 30 | 60 | 280.8 | 280.8 | нет | 0 | 0.0975 | 0.000609 |  |  | 1 | шт |  | 0 | 0
SQ0361-0034 | Гирлянда светодиодная СГ50Г5, голубая, 5м, 8 режимов, 250 В, TDM |  | 178 | 1 |  | 280.8 | 280.8 | нет | 0 | 0.0975 | 0.000609 |  |  | 1 | шт |  | 0 | 5
SQ0361-0102 | Гирлянда-пробка для бутылки "Роса20" 20LED, 2м, 3000К, 3хAG13/LR44, TDM |  | 1181 | 1 | 200 | 149.8 | 149.8 | нет | 0 | 0.02199 | 0.000112 |  |  | 1 | шт |  | 0 | 0
SQ0361-0103 | Гирлянда-пробка для бутылки "Роса20" 20LED, 2м, 6000К, 3хAG13/LR44, TDM |  | 1944 | 1 | 200 | 149.8 | 149.8 | нет | 0 | 0.02199 | 0.000116 |  |  | 1 | шт |  | 0 | 0
SQ0361-0100 | Гирлянда-пробка для бутылки "Роса20" 20LED, 2м, RGB, 3хAG13/LR44, TDM |  | 2000 | 1 | 200 | 234.07 | 234.07 | нет | 0 | 0.022705 | 0.000112 |  |  | 1 | шт |  | 0 | 0
SQ0361-0101 | Гирлянда-пробка для бутылки "Роса20" 20LED, 2м, многоцветная, 3хAG13/LR44, TDM |  | 1460 | 1 | 200 | 149.8 | 149.8 | нет | 0 | 0.021905 | 0.000112 |  |  | 1 | шт |  | 0 | 0
SQ0361-0066 | Декоративный элемент на ёлку светодиодный "Звезда" 9LED, 20см, мультиколор, 2хAA , TDM |  | 480 | 1 | 48 | 380.28 | 380.28 | нет | 0 | 0.11069 | 0.001283 |  |  | 1 | шт |  | 0 | 0
| 03.61.01.02 Гирлянды универсальные IP44 | [15 empty] | 0
SQ0361-0026 | Гирлянда "Сосульки", падающий белый свет, 30 см, 8 шт в комплекте, 3,8 м, TDM |  | 400 | 1 | 40 | 1084.26 | 1084.26 | нет | 0 | 0.17408 | 0.001368 |  |  | 1 | шт |  | 0 | 0
SQ0361-0027 | Гирлянда "Сосульки", падающий голубой свет, 30 см, 8 шт в комплекте, 3,8 м, TDM |  | 400 | 1 | 40 | 1084.26 | 1084.26 | нет | 0 | 0.18527 | 0.001364 |  |  | 1 | шт |  | 0 | 0
SQ0361-0032 | Гирлянда новогодняя "Бахрома" 2,5х0,6 м, белый свет, 8 режимов, наружное использование, IP44, TDM |  | 200 | 1 | 20 | 1017.11 | 1017.11 | нет | 0 | 0.3699 | 0.001786 |  |  | 1 | шт |  | 0 | 0
SQ0361-0028 | Гирлянда новогодняя "Занавес" 1,5х1,5 м, белый свет, 8 режимов, наружное использование, IP44, TDM |  | 200 | 1 | 20 | 1567.48 | 1567.48 | нет | 0 | 0.59715 | 0.00275 |  |  | 1 | шт |  | 0 | 0
SQ0361-0029 | Гирлянда новогодняя "Занавес" 1,5х2,5 м, белый свет, 8 режимов, наружное использование, IP44, TDM |  | 120 | 1 | 12 | 2446.77 | 2446.77 | нет | 0 | 0.87567 | 0.00462 |  |  | 1 | шт |  | 0 | 0
SQ0361-0030 | Гирлянда новогодняя "Сеть" 1,5х1,5 м, белый свет, 8 режимов, наружное использование, IP44, TDM |  | 200 | 1 | 20 | 1742.65 | 1742.65 | нет | 0 | 0.64565 | 0.002691 |  |  | 1 | шт |  | 0 | 0
SQ0361-0031 | Гирлянда новогодняя "Сеть" 1,5х2,5 м, белый свет, 8 режимов, наружное использование, IP44, TDM |  | 120 | 1 | 12 | 2175.19 | 2175.19 | нет | 0 | 0.83333 | 0.00425 |  |  | 1 | шт |  | 0 | 0
SQ0361-0098 | Гирлянда светодиодная "Бахрома" 2,5х0,6 м, 120LED, многоцветн., 8 режимов, 250 В, IP44, TDM |  | 200 | 1 | 20 | 1019.06 | 1019.06 | нет | 0 | 0.36785 | 0.001745 |  |  | 1 | шт |  | 0 | 0
SQ0361-0099 | Гирлянда светодиодная "Бахрома" 2х1 м, 152LED, 3000К, мерц-е, посл. подкл, IP44, 250 В, TDM |  | 100 | 1 | 10 | 1636.15 | 1636.15 | нет | 0 | 1.5 | 0.004868 |  |  | 1 | шт |  | 0 | 0
SQ0361-0097 | Гирлянда светодиодная "Занавес" 1,5х2,5 м, 169LED, многоцветн., 8 режимов, 250 В, IP44, TDM |  | 120 | 1 | 12 | 2038.12 | 2038.12 | нет | 0 | 0.9575 | 0.004605 |  |  | 1 | шт |  | 0 | 0
SQ0361-0095 | Гирлянда светодиодная "Сосульки фигурные" 2,1 м, 176LED, 8 шт, падающий белый свет, 250 В, IP44, TDM |  | 300 | 1 | 30 | 1636.15 | 1636.15 | нет | 0 | 0.42507 | 0.003295 |  |  | 1 | шт |  | 0 | 0
SQ0361-0096 | Гирлянда светодиодная "Сосульки фигурные" 2,1 м, 176LED, 8 шт, падающий синий свет, 250 В, IP44, TDM |  | 300 | 1 | 30 | 1636.15 | 1636.15 | нет | 0 | 0.42063 | 0.003273 |  |  | 1 | шт |  | 0 | 0
| 03.61.01.03 Гирлянды уличные IP65 | [15 empty] | 0
SQ0361-0064 | Гирлянда светодиодная "Бахрома" 2х1м, 152LED, 2700К, черный шнур, посл. подкл, IP65, 250 В, TDM |  |  | 1 | 12 | 3833.54 | 3833.54 | нет | 0 | 1.2917 | 0.008769 |  |  | 1 | шт |  | 0 | 0
SQ0361-0044 | Гирлянда светодиодная "Бахрома" 2х1м, 152LED, 3000К, бел. шнур, посл. подкл, IP65, 250 В, TDM |  | 100 | 1 | 10 | 3041.57 | 3041.57 | нет | 0 | 1.1645 | 0.004608 |  |  | 1 | шт |  | 0 | 0
SQ0361-0045 | Гирлянда светодиодная "Занавес" 2х3м, 600LED, 6500К, бел. шнур, посл. подкл, IP65, 250 В, TDM |  | 40 | 1 | 4 | 11172.69 | 11172.69 | нет | 0 | 3.5375 | 0.015517 |  |  | 1 | шт |  | 0 | 0
SQ0361-0058 | Гирлянда светодиодная "Роса100" 100LED, 10м, 3000К, 3хАА, наружное использование, IP65, TDM |  | 352 | 1 | 100 | 469.18 | 469.18 | нет | 0 | 0.086 | 0.000603 |  |  | 1 | шт |  | 0 | 0
SQ0361-0063 | Гирлянда светодиодная "Сеть" 1,5х1,5 м, 120LED, 2700К, черный шнур, посл. подкл, IP65, 250 В, TDM |  | 120 | 1 | 12 | 4432.55 | 4432.55 | нет | 0 | 1.3333 | 0.006542 |  |  | 1 | шт |  | 0 | 0
SQ0361-0065 | Гирлянда светодиодная "Шарики" 100LED, 10м, многоцвет., каучук чер., посл.подключ., 250 В, IP65, TDM |  | 120 | 1 | 12 | 2842.59 | 2842.59 | нет | 0 | 1.005 | 0.0043 |  |  | 1 | шт |  | 0 | 0
SQ0361-0043 | Гирлянда светодиодная СГУ100Б10, 10м, мерц-е, 6500К, каучук чер., посл. подкл, IP65, 250 В, TDM |  | 120 | 1 | 12 | 2154.38 | 2154.38 | нет | 0 | 0.95917 | 0.003178 |  |  | 1 | шт |  | 0 | 0
SQ0361-0042 | Гирлянда светодиодная СГУ100БТ10, 10м, 3000К, каучук чер., посл. подкл, IP65, 250 В, TDM |  | 120 | 1 | 12 | 2035.88 | 2035.88 | нет | 0 | 0.92183 | 0.003083 |  |  | 1 | шт |  | 0 | 0
| 03.61.02 Диско-лампы и проекторы | [15 empty] | 0
SQ0361-0500 | Диско-лампа ДЛ-01 с цоколем Е27, 3 Вт, RGB, 220 В, белый, TDM |  | 600 | 1 | 60 | 248.85 | 248.85 | нет | 0 | 0.11833 | 0.001302 |  |  | 1 | шт |  | 0 | 0
SQ0361-0504 | Диско-светильник ДС-01, 4,5 Вт, многоцвет., горизонт. и вертик. проекции, 220 В, черный, TDM |  | 480 | 1 | 48 | 846.23 | 846.23 | нет | 0 | 0.22298 | 0.001635 |  |  | 1 | шт |  | 0 | 0
| 04-1 Кабеленесущие системы | [15 empty] | 0
| 04.01.01 Трубы гофрированные из ПВХ - цвет серый | [15 empty] | 0
SQ0401-0001 | Труба гофрированная ПВХ d 16 с зондом (100 м) легкая TDM |  | 28.03.2024 | 100 | 100 | 17.99 | 17.99 | нет | 0 | 0.03287 | 0.000584 |  |  | 1 | м |  | 0 | 0
SQ0401-0101 | Труба гофрированная ПВХ d 16 с зондом (100 м) тяжелая TDM |  | 1900 | 100 | 100 | 27.29 | 27.29 | нет | 0 | 0.03694 | 0.000609 |  |  | 1 | м |  | 0 | 0
SQ0401-0011 | Труба гофрированная ПВХ d 16 с зондом (50 м) легкая TDM |  | 25.04.2024 | 50 | 50 | 19 | 19 | нет | 0 | 0.0309 | 0.000646 |  |  | 1 | м |  | 0 | 0
SQ0401-0002 | Труба гофрированная ПВХ d 20 с зондом (100 м) легкая TDM |  | 28.03.2024 | 100 | 100 | 23.07 | 23.07 | нет | 0 | 0.03831 | 0.000707 |  |  | 1 | м |  | 0 | 0
SQ0401-0102 | Труба гофрированная ПВХ d 20 с зондом (100 м) тяжелая TDM |  | 25.04.2024 | 100 | 100 | 36.27 | 36.27 | нет | 0 | 0.0518 | 0.000737 |  |  | 1 | м |  | 0 | 0
SQ0401-0012 | Труба гофрированная ПВХ d 20 с зондом (50 м) легкая TDM |  | 25.04.2024 | 50 | 50 | 24.84 | 24.84 | нет | 0 | 0.04196 | 0.00102 |  |  | 1 | м |  | 0 | 0
SQ0401-0103 | Труба гофрированная ПВХ d 25 с зондом (50 м) тяжелая TDM |  | 1350 | 50 | 50 | 51.18 | 51.18 | нет | 0 | 0.0618 | 0.001247 |  |  | 1 | м |  | 0 | 0
SQ0401-0003 | Труба гофрированная ПВХ d 25 с зондом (75 м) легкая TDM |  | 28800 | 75 | 75 | 35 | 35 | нет | 0 | 0.060667 | 0.001189 |  |  | 1 | м |  | 0 | 0
SQ0401-0004 | Труба гофрированная ПВХ d 32 с зондом (50 м) легкая TDM |  | 15150 | 50 | 50 | 57.9 | 57.9 | нет | 0 | 0.086 | 0.002209 |  |  | 1 | м |  | 0 | 0
SQ0401-0104 | Труба гофрированная ПВХ d 32 с зондом (50 м) тяжелая TDM |  | 23.04.2024 | 50 | 50 | 83.97 | 83.97 | нет | 0 | 0.08036 | 0.002124 |  |  | 1 | м |  | 0 | 0
SQ0401-0005 | Труба гофрированная ПВХ d 40 с зондом (25 м) легкая TDM |  | 25.04.2024 | 25 | 25 | 81.2 | 81.2 | нет | 0 | 0.12004 | 0.003303 |  |  | 1 | м |  | 0 | 0
SQ0401-0006 | Труба гофрированная ПВХ d 50 с зондом (20 м) легкая TDM |  | 23.04.2024 | 20 | 20 | 112 | 112 | нет | 0 | 0.2112 | 0.006804 |  |  | 1 | м |  | 0 | 0
SQ0401-0007 | Труба гофрированная ПВХ d 63 с зондом (15 м) легкая TDM |  | 25.03.2024 | 15 | 15 | 204.95 | 204.95 | нет | 0 | 0.20373 | 0.008688 |  |  | 1 | м |  | 0 | 0
| 04.01.02 Трубы гофрированные из ПВХ - цвет серый, упаковка для розничных продаж | [15 empty] | 0
SQ0401-0031 | Труба гофрированная ПВХ d 16 с зондом (10 м) легкая TDM |  | 23.04.2024 | 10 | 10 | 30.76 | 30.76 | нет | 0 | 0.05 | 0.001287 |  |  | 1 | м |  | 0 | 0
SQ0401-0021 | Труба гофрированная ПВХ d 16 с зондом (20 м) легкая TDM |  | 23.04.2024 | 20 | 20 | 24.25 | 24.25 | нет | 0 | 0.0375 | 0.000816 |  |  | 1 | м |  | 0 | 0
SQ0401-0032 | Труба гофрированная ПВХ d 20 с зондом (10 м) легкая TDM |  | 23.04.2024 | 10 | 10 | 36.61 | 36.61 | нет | 0 | 0.0417 | 0.000903 |  |  | 1 | м |  | 0 | 0
SQ0401-0022 | Труба гофрированная ПВХ d 20 с зондом (20 м) легкая TDM |  | 23.04.2024 | 20 | 20 | 30.16 | 30.16 | нет | 0 | 0.045 | 0.001133 |  |  | 1 | м |  | 0 | 0
SQ0401-0023 | Труба гофрированная ПВХ d 25 с зондом (25 м) легкая TDM |  | 23.04.2024 | 25 | 25 | 46.2 | 46.2 | нет | 0 | 0.06224 | 0.001657 |  |  | 1 | м |  | 0 | 0
| 04.01.03 Трубы гофрированные из ПВХ - цвет белый | [15 empty] | 0
SQ0401-0316 | Труба гофрированная ПВХ d 16 с зондом (50 м) легкая, белая TDM |  | 23.04.2024 | 50 | 50 | 22.06 | 22.06 | нет | 0 | 0.04344 | 0.000592 |  |  | 1 | м |  | 0 | 0
SQ0401-0320 | Труба гофрированная ПВХ d 20 с зондом (50 м) легкая, белая TDM |  | 25.04.2024 | 50 | 50 | 29.09 | 29.09 | нет | 0 | 0.0451 | 0.000787 |  |  | 1 | м |  | 0 | 0
SQ0401-0325 | Труба гофрированная ПВХ d 25 с зондом (50 м) легкая, белая TDM |  | 23.04.2024 | 50 | 50 | 53.52 | 53.52 | нет | 0 | 0.05338 | 0.001261 |  |  | 1 | м |  | 0 | 0
SQ0401-0332 | Труба гофрированная ПВХ d 32 с зондом (50 м) легкая, белая TDM |  | 500 | 50 | 50 | 73.84 | 73.84 | нет | 0 | 0.0881 | 0.002174 |  |  | 1 | м |  | 0 | 0
| 04.01.05 Трубы гофрированные из ПВХ серия "ЭКО" - цвет бук упаковка для розничных продаж | [15 empty] | 0
SQ0401-0041 | Труба гофрированная ПВХ d 16 с зондом (25 м) легкая "ЭКО" (бук) TDM |  | 23.04.2024 | 25 | 25 | 26.92 | 26.92 | нет | 0 | 0.03968 | 0.000781 |  |  | 1 | м |  | 0 | 0
SQ0401-0042 | Труба гофрированная ПВХ d 20 с зондом (25 м) легкая "ЭКО" (бук) TDM |  | 7775 | 25 | 25 | 33.52 | 33.52 | нет | 0 | 0.05712 | 0.001166 |  |  | 1 | м |  | 0 | 0
SQ0401-0043 | Труба гофрированная ПВХ d 25 с зондом (25 м) легкая "ЭКО" (бук) TDM |  | 725 | 25 | 25 | 52.08 | 52.08 | нет | 0 | 0.08 | 0.001473 |  |  | 1 | м |  | 0 | 0
| 04.01.06 Трубы гофрированные из ПВХ серия "ЭКО" - цвет сосна упаковка для розничных продаж | [15 empty] | 0
SQ0401-0051 | Труба гофрированная ПВХ d 16 с зондом (25 м) легкая "ЭКО" (сосна) TDM |  | 25.04.2024 | 25 | 25 | 26.92 | 26.92 | нет | 0 | 0.052 | 0.001034 |  |  | 1 | м |  | 0 | 0
SQ0401-0052 | Труба гофрированная ПВХ d 20 с зондом (25 м) легкая "ЭКО" (сосна) TDM |  | 4150 | 25 | 25 | 33.52 | 33.52 | нет | 0 | 0.0442 | 0.001031 |  |  | 1 | м |  | 0 | 0
SQ0401-0053 | Труба гофрированная ПВХ d 25 с зондом (25 м) легкая "ЭКО" (сосна) TDM |  | 1600 | 25 | 25 | 52.08 | 52.08 | нет | 0 | 0.072 | 0.001745 |  |  | 1 | м |  | 0 | 0
| 04.02.01 Кабель-каналы магистральные - цвет белый | [15 empty] | 0
SQ0402-1040 | Кабель-канал 100х40 белый TDM (24 м) |  | 10848 | 24 | 24 | 453.6 | 453.6 | нет | 0 | 0.64062 | 0.005182 |  |  | 1 | м |  | 0 | 0
SQ0402-1060 | Кабель-канал 100х60 белый TDM (18 м) |  | 13752 | 18 | 18 | 464.94 | 464.94 | нет | 0 | 0.75444 | 0.007518 |  |  | 1 | м |  | 0 | 0
SQ0402-0001 | Кабель-канал 12х12 белый TDM (144 м) |  | 36430 | 144 | 144 | 28.76 | 28.76 | нет | 0 | 0.066049 | 0.000197 |  |  | 1 | м |  | 0 | 0
SQ0402-0002 | Кабель-канал 15х10 белый TDM (140 м) |  | 283640 | 140 | 140 | 28.76 | 28.76 | нет | 0 | 0.068214 | 0.000197 |  |  | 1 | м |  | 0 | 0
SQ0402-0004 | Кабель-канал 16х16 белый TDM (84 м) |  | 114828 | 84 | 84 | 36.99 | 36.99 | нет | 0 | 0.095238 | 0.000415 |  |  | 1 | м |  | 0 | 0
SQ0402-0003 | Кабель-канал 20х10 белый TDM (100 м) |  | 222800 | 100 | 100 | 37.11 | 37.11 | нет | 0 | 0.094 | 0.000238 |  |  | 1 | м |  | 0 | 0
SQ0402-0005 | Кабель-канал 25х16 белый TDM (80 м) |  | 81200 | 80 | 80 | 56.29 | 56.29 | нет | 0 | 0.11431 | 0.000484 |  |  | 1 | м |  | 0 | 0
SQ0402-0006 | Кабель-канал 25х25 белый TDM (50 м) |  | 11350 | 50 | 50 | 75 | 75 | нет | 0 | 0.15 | 0.00081 |  |  | 1 | м |  | 0 | 0
SQ0402-0008 | Кабель-канал 40х16 белый TDM (80 м) |  | 40480 | 80 | 80 | 87.29 | 87.29 | нет | 0 | 0.14442 | 0.000816 |  |  | 1 | м |  | 0 | 0
SQ0402-0009 | Кабель-канал 40х25 белый TDM (50 м) |  | 50990 | 50 | 50 | 101.49 | 101.49 | нет | 0 | 0.1814 | 0.001198 |  |  | 1 | м |  | 0 | 0
SQ0402-0010 | Кабель-канал 40х40 белый TDM (30 м) |  | 8820 | 30 | 30 | 133.2 | 133.2 | нет | 0 | 0.25967 | 0.001809 |  |  | 1 | м |  | 0 | 0
SQ0402-0012 | Кабель-канал 60х40 белый TDM (20 м) |  | 1900 | 20 | 20 | 206.21 | 206.21 | нет | 0 | 0.4225 | 0.003068 |  |  | 1 | м |  | 0 | 0
SQ0402-0021 | Кабель-канал 60х60 белый TDM (18 м) для кондиционеров |  | 4878 | 18 | 18 | 267.95 | 267.95 | нет | 0 | 0.50011 | 0.004487 |  |  | 1 | м |  | 0 | 0
SQ0402-0022 | Кабель-канал 80х40 белый TDM (24 м) |  | 2352 | 24 | 24 | 328.23 | 328.23 | нет | 0 | 0.55396 | 0.004096 |  |  | 1 | м |  | 0 | 0
SQ0402-0023 | Кабель-канал 80х60 белый TDM (16 м) |  | 2672 | 16 | 16 | 396.41 | 396.41 | нет | 0 | 0.65638 | 0.006035 |  |  | 1 | м |  | 0 | 0
| 04.02.02 Кабель-каналы магистральные - "ЭКО" цвет сосна 3D | [15 empty] | 0
SQ0402-0310 | Кабель-канал 100х60 (12м) "ЭКО" 3D (сосна) TDM |  | 09.04.2024 | 12 | 12 | 1151.57 | 1151.57 | нет | 0 | 0.6435 | 0.007222 |  |  | 1 | м |  | 0 | 0
SQ0402-0301 | Кабель-канал 12х12 (140м) "ЭКО" 3D (сосна) TDM |  | 6440 | 140 | 140 | 53.14 | 53.14 | нет | 0 | 0.07525 | 0.000243 |  |  | 1 | м |  | 0 | 0
SQ0402-0302 | Кабель-канал 15х10 (140м) "ЭКО" 3D (сосна) TDM |  | 12460 | 140 | 140 | 53.14 | 53.14 | нет | 0 | 0.045893 | 0.000198 |  |  | 1 | м |  | 0 | 0
SQ0402-0303 | Кабель-канал 16х16 (100м) "ЭКО" 3D (сосна) TDM |  | 12600 | 100 | 100 | 75.45 | 75.45 | нет | 0 | 0.095 | 0.000335 |  |  | 1 | м |  | 0 | 0
SQ0402-0304 | Кабель-канал 20х10 (100м) "ЭКО" 3D (сосна) TDM |  | 8900 | 100 | 100 | 73.71 | 73.71 | нет | 0 | 0.05889 | 0.00025 |  |  | 1 | м |  | 0 | 0
SQ0402-0305 | Кабель-канал 25х16 (60м) "ЭКО" 3D (сосна) TDM |  | 9480 | 60 | 60 | 106.23 | 106.23 | нет | 0 | 0.206 | 0.000535 |  |  | 1 | м |  | 0 | 0
SQ0402-0306 | Кабель-канал 25х25 (50м) "ЭКО" 3D (сосна) TDM |  | 1900 | 50 | 50 | 151.51 | 151.51 | нет | 0 | 0.1571 | 0.000828 |  |  | 1 | м |  | 0 | 0
SQ0402-0307 | Кабель-канал 40х16 (50м) "ЭКО" 3D (сосна) TDM |  | 1450 | 50 | 50 | 155.95 | 155.95 | нет | 0 | 0.1665 | 0.000778 |  |  | 1 | м |  | 0 | 0
SQ0402-0308 | Кабель-канал 40х25 (40м) "ЭКО" 3D (сосна) TDM |  | 25.04.2024 | 40 | 40 | 178.18 | 178.18 | нет | 0 | 0.23625 | 0.00115 |  |  | 1 | м |  | 0 | 0
SQ0402-0309 | Кабель-канал 60х40 (18м) "ЭКО" 3D (сосна) TDM |  | 522 | 18 | 18 | 527.84 | 527.84 | нет | 0 | 0.3805 | 0.002832 |  |  | 1 | м |  | 0 | 0
| 04.02.03 Кабель-каналы магистральные - "ЭКО" цвет бук 3D | [15 empty] | 0
SQ0402-0410 | Кабель-канал 100х60 (12м) "ЭКО" 3D (бук) TDM |  | 84 | 12 | 12 | 1151.57 | 1151.57 | нет | 0 | 0.66667 | 0.009833 |  |  | 1 | м |  | 0 | 0
SQ0402-0401 | Кабель-канал 12х12 (140м) "ЭКО" 3D (бук) TDM |  | 5460 | 140 | 140 | 53.14 | 53.14 | нет | 0 | 0.046107 | 1e-05 |  |  | 1 | м |  | 0 | 0
SQ0402-0402 | Кабель-канал 15х10 (140м) "ЭКО" 3D (бук) TDM |  | 4620 | 140 | 140 | 53.14 | 53.14 | нет | 0 | 0.074786 | 0.000177 |  |  | 1 | м |  | 0 | 0
SQ0402-0403 | Кабель-канал 16х16 (100м) "ЭКО" 3D (бук) TDM |  | 4200 | 100 | 100 | 75.45 | 75.45 | нет | 0 | 0.09 | 0.000425 |  |  | 1 | м |  | 0 | 0
SQ0402-0404 | Кабель-канал 20х10 (100м) "ЭКО" 3D (бук) TDM |  | 3000 | 100 | 100 | 73.71 | 73.71 | нет | 0 | 0.07114 | 0.00027 |  |  | 1 | м |  | 0 | 0
SQ0402-0405 | Кабель-канал 25х16 (60м) "ЭКО" 3D (бук) TDM |  | 3960 | 60 | 60 | 106.23 | 106.23 | нет | 0 | 0.17097 | 0.000521 |  |  | 1 | м |  | 0 | 0
SQ0402-0406 | Кабель-канал 25х25 (50м) "ЭКО" 3D (бук) TDM |  | 700 | 50 | 50 | 151.51 | 151.51 | нет | 0 | 0.306 | 0.000775 |  |  | 1 | м |  | 0 | 0
SQ0402-0407 | Кабель-канал 40х16 (50м) "ЭКО" 3D (бук) TDM |  | 25.04.2024 | 50 | 50 | 155.95 | 155.95 | нет | 0 | 0.07 | 0.000763 |  |  | 1 | м |  | 0 | 0
SQ0402-0408 | Кабель-канал 40х25 (40м) "ЭКО" 3D (бук) TDM |  | 960 | 40 | 40 | 178.18 | 178.18 | нет | 0 | 0.28875 | 0.001233 |  |  | 1 | м |  | 0 | 0
SQ0402-0409 | Кабель-канал 60х40 (18м) "ЭКО" 3D (бук) TDM |  | 324 | 18 | 18 | 527.84 | 527.84 | нет | 0 | 0.54556 | 0.00294 |  |  | 1 | м |  | 0 | 0
| 04.02.04 Кабель-каналы магистральные - цвет слоновая кость | [15 empty] | 0
SQ0402-0501 | Кабель-канал 12х12 слоновая кость (140м) TDM |  |  | 140 | 140 | 49.31 | 49.31 | нет | 0 | 0.073286 | 0.000162 |  |  | 1 | м |  | 0 | 0
SQ0402-0503 | Кабель-канал 16х16 слоновая кость (100м) TDM |  | 2300 | 100 | 100 | 63.43 | 63.43 | нет | 0 | 0.09 | 0.000433 |  |  | 1 | м |  | 0 | 0
SQ0402-0504 | Кабель-канал 20х10 слоновая кость (100м) TDM |  | 500 | 100 | 100 | 63.66 | 63.66 | нет | 0 | 0.09 | 0.000472 |  |  | 1 | м |  | 0 | 0
SQ0402-0505 | Кабель-канал 25х16 слоновая кость (60м) TDM |  |  | 60 | 60 | 96.53 | 96.53 | нет | 0 | 0.14833 | 0.000726 |  |  | 1 | м |  | 0 | 0
SQ0402-0506 | Кабель-канал 25х25 слоновая кость (50м) TDM |  | 4150 | 50 | 50 | 128.6 | 128.6 | нет | 0 | 0.16524 | 0.000793 |  |  | 1 | м |  | 0 | 0
SQ0402-0507 | Кабель-канал 40х16 слоновая кость (50м) TDM |  |  | 50 | 50 | 149.67 | 149.67 | нет | 0 | 0.163 | 0.000755 |  |  | 1 | м |  | 0 | 0
SQ0402-0508 | Кабель-канал 40х25 слоновая кость (40м) TDM |  | 5200 | 40 | 40 | 170.65 | 170.65 | нет | 0 | 0.175 | 0.001432 |  |  | 1 | м |  | 0 | 0
| 04.02.05 Кабель-каналы магистральные - цвет желтая сосна | [15 empty] | 0
SQ0402-0610 | Кабель-канал 100х60 желтая сосна 3D (12м) TDM |  | 2268 | 12 | 12 | 1202 | 1202 | нет | 0 | 0.6 | 0.006883 |  |  | 1 | м |  | 0 | 0
SQ0402-0601 | Кабель-канал 12х12 желтая сосна 3D (140м) TDM |  | 5040 | 140 | 140 | 55.5 | 55.5 | нет | 0 | 0.071429 | 0.000283 |  |  | 1 | м |  | 0 | 0
SQ0402-0602 | Кабель-канал 15х10 желтая сосна 3D (140м) TDM |  | 09.04.2024 | 140 | 140 | 55.5 | 55.5 | нет | 0 | 0.046429 | 0.000153 |  |  | 1 | м |  | 0 | 0
SQ0402-0603 | Кабель-канал 16х16 желтая сосна 3D (100м) TDM |  | 1100 | 100 | 100 | 78.8 | 78.8 | нет | 0 | 0.09367 | 0.000323 |  |  | 1 | м |  | 0 | 0
SQ0402-0604 | Кабель-канал 20х10 желтая сосна 3D (100м) TDM |  | 5500 | 100 | 100 | 76.8 | 76.8 | нет | 0 | 0.042 | 0.000238 |  |  | 1 | м |  | 0 | 0
SQ0402-0605 | Кабель-канал 25х16 желтая сосна 3D (60м) TDM |  | 660 | 60 | 60 | 111 | 111 | нет | 0 | 0.16333 | 0.000496 |  |  | 1 | м |  | 0 | 0
SQ0402-0606 | Кабель-канал 25х25 желтая сосна 3D (50м) TDM |  | 3650 | 50 | 50 | 158.3 | 158.3 | нет | 0 | 0.12 | 0.00085 |  |  | 1 | м |  | 0 | 0
SQ0402-0607 | Кабель-канал 40х16 желтая сосна 3D (50м) TDM |  | 12300 | 50 | 50 | 162.9 | 162.9 | нет | 0 | 0.1684 | 0.000892 |  |  | 1 | м |  | 0 | 0
SQ0402-0608 | Кабель-канал 40х25 желтая сосна 3D (40м) TDM |  | 09.04.2024 | 40 | 40 | 186.1 | 186.1 | нет | 0 | 0.105 | 0.000953 |  |  | 1 | м |  | 0 | 0
SQ0402-0609 | Кабель-канал 60х40 желтая сосна 3D (18м) TDM |  | 684 | 18 | 18 | 551.3 | 551.3 | нет | 0 | 0.33333 | 0.002622 |  |  | 1 | м |  | 0 | 0
| 04.02.06 Кабель-каналы напольные | [15 empty] | 0
SQ0402-0025 | Кабель-канал напольный 70х16 серый (42 м/упак.) TDM |  | 17.06.2024 | 42 | 42 | 441 | 441 | нет | 0 | 0.50526 | 0.001412 |  |  | 1 | м |  | 0 | 0
SQ0402-0027 | Кабель-канал напольный 70х16 темно-серый (42 м/упак.) TDM |  | 2226 | 42 | 42 | 441 | 441 | нет | 0 | 0.48381 | 0.00177 |  |  | 1 | м |  | 0 | 0
SQ0402-0028 | Кабель-канал напольный 70х16 черный (42 м/упак.) TDM |  | 1764 | 42 | 42 | 441 | 441 | нет | 0 | 0.16309 | 0.001703 |  |  | 1 | м |  | 0 | 0
| 04.02.07 Кабель-каналы парапетные | [15 empty] | 0
SQ0402-0014 | Кабель-канал 100х40 белый TDM (12 м) |  | 408 | 12 | 12 | 644 | 644 | нет | 0 | 0.72183 | 0.004744 |  |  | 1 | м |  | 0 | 0
SQ0402-0017 | Кабель-канал 100х60 белый TDM (8 м) |  | 1272 | 8 | 8 | 667.46 | 667.46 | нет | 0 | 0.8225 | 0.007115 |  |  | 1 | м |  | 0 | 0
SQ0402-0040 | Перегородка для к/к 100х40 (20 м) TDM |  | 200 | 20 | 20 | 308 | 308 | нет | 0 | 0.05715 | 0.00033 |  |  | 1 | м |  | 0 | 0
SQ0402-0060 | Перегородка для к/к 100х60 (20 м) TDM |  | 200 | 20 | 20 | 338.8 | 338.8 | нет | 0 | 0.075 | 0.000496 |  |  | 1 | м |  | 0 | 0
SQ0402-0140 | Суппорт-держатель ЭУИ для кабель-канала 100х40 (10 шт.) TDM |  | 6000 | 10 | 600 | 24.08 | 24.08 | нет | 0 | 0.006517 | 4e-05 |  |  | 1 | шт |  | 0 | 0
SQ0402-0160 | Суппорт-держатель ЭУИ для кабель-канала 100х60 (10 шт.) TDM |  | 4000 | 10 | 400 | 26.61 | 26.61 | нет | 0 | 0.0095 | 8.6e-05 |  |  | 1 | шт |  | 0 | 0
| 04.03.01 Металлорукав РЗ-Ц с протяжкой | [15 empty] | 0
SQ0403-0022 | Металлорукав РЗ-Ц 10 с протяжкой (50м) TDM |  | 1450 | 50 | 50 | 82.89 | 82.89 | нет | 0 | 0.08 | 0.000566 |  |  | 1 | м |  | 0 | 0
SQ0403-0023 | Металлорукав РЗ-Ц-Х 12 с протяжкой (50м) TDM |  | 50 | 50 | 50 | 89.04 | 89.04 | нет | 0 | 0.13088 | 0.000779 |  |  | 1 | м |  | 0 | 0
SQ0403-0024 | Металлорукав РЗ-Ц-Х 15 с протяжкой (50м) TDM |  | 1250 | 50 | 50 | 101.95 | 101.95 | нет | 0 | 0.1307 | 0.000753 |  |  | 1 | м |  | 0 | 0
SQ0403-0004 | Металлорукав РЗ-Ц-Х 18 с протяжкой (50м) TDM |  | 550 | 50 | 50 | 121.02 | 121.02 | нет | 0 | 0.16036 | 0.000951 |  |  | 1 | м |  | 0 | 0
SQ0403-0005 | Металлорукав РЗ-Ц-Х 20 с протяжкой (50м) TDM |  | 600 | 50 | 50 | 142.8 | 142.8 | нет | 0 | 0.17088 | 0.001158 |  |  | 1 | м |  | 0 | 0
SQ0403-0006 | Металлорукав РЗ-Ц-Х 22 с протяжкой (50м) TDM |  | 300 | 50 | 50 | 162.16 | 162.16 | нет | 0 | 0.152 | 0.001246 |  |  | 1 | м |  | 0 | 0
SQ0403-0007 | Металлорукав РЗ-Ц-Х 25 с протяжкой (25м) TDM |  | 650 | 25 | 25 | 189.15 | 189.15 | нет | 0 | 0.18624 | 0.00201 |  |  | 1 | м |  | 0 | 0
SQ0403-0008 | Металлорукав РЗ-Ц-Х 32 с протяжкой (25м) TDM |  | 550 | 25 | 25 | 282.46 | 282.46 | нет | 0 | 0.30352 | 0.002541 |  |  | 1 | м |  | 0 | 0
SQ0403-0009 | Металлорукав РЗ-Ц-Х 38 с протяжкой (25м) TDM |  | 250 | 25 | 25 | 330.09 | 330.09 | нет | 0 | 0.24 | 0.003398 |  |  | 1 | м |  | 0 | 0
| 04.03.02 Металлорукав РЗ-Ц без протяжки | [15 empty] | 0
SQ0403-0310 | Металлорукав РЗ-Ц 10 без протяжки (50м) TDM |  | 500 | 50 | 50 | 72.32 | 72.32 | нет | 0 | 0.07304 | 0.000489 |  |  | 1 | м |  | 0 | 0
SQ0403-0312 | Металлорукав РЗ-Ц-Х 12 без протяжки (50м) TDM |  | 500 | 50 | 50 | 91.32 | 91.32 | нет | 0 | 0.0956 | 0.000445 |  |  | 1 | м |  | 0 | 0
SQ0403-0315 | Металлорукав РЗ-Ц-Х 15 без протяжки (50м) TDM |  | 500 | 50 | 50 | 93.62 | 93.62 | нет | 0 | 0.12392 | 0.000664 |  |  | 1 | м |  | 0 | 0
SQ0403-0318 | Металлорукав РЗ-Ц-Х 18 без протяжки (50м) TDM |  | 500 | 50 | 50 | 110.81 | 110.81 | нет | 0 | 0.14806 | 0.000924 |  |  | 1 | м |  | 0 | 0
SQ0403-0320 | Металлорукав РЗ-Ц-Х 20 без протяжки (50м) TDM |  | 600 | 50 | 50 | 119.45 | 119.45 | нет | 0 | 0.156 | 0.000906 |  |  | 1 | м |  | 0 | 0
SQ0403-0322 | Металлорукав РЗ-Ц-Х 22 без протяжки (50м) TDM |  | 150 | 50 | 50 | 139.71 | 139.71 | нет | 0 | 0.17796 | 0.00112 |  |  | 1 | м |  | 0 | 0
SQ0403-0325 | Металлорукав РЗ-Ц-Х 25 без протяжки (50м) TDM |  | 500 | 50 | 50 | 162.02 | 162.02 | нет | 0 | 0.2174 | 0.001338 |  |  | 1 | м |  | 0 | 0
SQ0403-0332 | Металлорукав РЗ-Ц-Х 32 без протяжки (20м) TDM |  | 200 | 20 | 20 | 232.41 | 232.41 | нет | 0 | 0.38685 | 0.002488 |  |  | 1 | м |  | 0 | 0
| 04.04.01 Трубы гладкие жесткие из ПВХ - цвет серый по 3 м. | [15 empty] | 0
SQ0404-0001 | Труба гладкая жесткая ПВХ d 16 (156 м) длина 3 м, серая TDM |  | 4524 | 156 | 156 | 35.7 | 35.7 | нет | 0 | 0.049282 | 0.000512 |  |  | 1 | м | 1 | 0 | 0
SQ0404-0002 | Труба гладкая жесткая ПВХ d 20 (156 м) длина 3 м, серая TDM |  | 12012 | 156 | 156 | 43.96 | 43.96 | нет | 0 | 0.088026 | 0.000743 |  |  | 1 | м | 1 | 0 | 0
SQ0404-0003 | Труба гладкая жесткая ПВХ d 25 (111 м) длина 3 м, серая TDM |  | 9324 | 111 | 111 | 63.64 | 63.64 | нет | 0 | 0.1389 | 0.000977 |  |  | 1 | м | 1 | 0 | 0
SQ0404-0008 | Труба гладкая жесткая ПВХ d 32 (72 м) длина 3 м, серая TDM |  | 3168 | 72 | 72 | 98.98 | 98.98 | нет | 0 | 0.10319 | 0.00187 |  |  | 1 | м | 1 | 0 | 0
SQ0404-0005 | Труба гладкая жесткая ПВХ d 40 (57 м) длина 3 м, серая TDM |  | 1026 | 57 | 57 | 131.87 | 131.87 | нет | 0 | 0.24828 | 0.003006 |  |  | 1 | м | 1 | 0 | 0
SQ0404-0006 | Труба гладкая жесткая ПВХ d 50 (21 м) длина 3 м, серая TDM |  | 672 | 21 | 21 | 191.44 | 191.44 | нет | 0 | 0.33952 | 0.003544 |  |  | 1 | м | 1 | 0 | 0
SQ0404-0007 | Труба гладкая жесткая ПВХ d 63 (21 м) длина 3 м, серая TDM |  | 23.04.2024 | 21 | 21 | 298.24 | 298.24 | нет | 0 | 0.64371 | 0.006085 |  |  | 1 | м | 1 | 0 | 0
| 04.04.02 Трубы гладкие жесткие из ПВХ - цвет серый, упаковка для розничных продаж по 2 м. | [15 empty] | 0
SQ0404-0011 | Труба гладкая жесткая ПВХ d 16 (104 м) длина 2 м индивид. штрихкод, серая TDM |  | 2392 | 104 | 104 | 38.05 | 38.05 | нет | 0 | 0.065865 | 0.000356 |  |  | 1 | м |  | 0 | 0
SQ0404-0012 | Труба гладкая жесткая ПВХ d 20 (104 м) длина 2 м индивид. штрихкод, серая TDM |  | 3536 | 104 | 104 | 47.29 | 47.29 | нет | 0 | 0.097644 | 0.000584 |  |  | 1 | м |  | 0 | 0
SQ0404-0013 | Труба гладкая жесткая ПВХ d 25 (74 м) длина 2 м индивид. штрихкод, серая TDM |  | 1406 | 74 | 74 | 67.77 | 67.77 | нет | 0 | 0.12746 | 0.00089 |  |  | 1 | м |  | 0 | 0
| 04.04.03 Трубы гладкие жесткие из ПВХ - цвет белый, упаковка для розничных продаж по 2 м. | [15 empty] | 0
SQ0404-0031 | Труба гладкая жесткая ПВХ d 16 (104 м) длина 2 м индивид. штрихкод, белая TDM |  | 1872 | 104 | 104 | 38.05 | 38.05 | нет | 0 | 0.065817 | 0.000385 |  |  | 1 | м |  | 0 | 0
SQ0404-0032 | Труба гладкая жесткая ПВХ d 20 (104 м) длина 2 м индивид. штрихкод, белая TDM |  | 1664 | 104 | 104 | 47.29 | 47.29 | нет | 0 | 0.08624 | 0.000467 |  |  | 1 | м |  | 0 | 0
SQ0404-0033 | Труба гладкая жесткая ПВХ d 25 (74 м) длина 2 м индивид. штрихкод, белая TDM |  | 888 | 74 | 74 | 67.77 | 67.77 | нет | 0 | 0.13339 | 0.000903 |  |  | 1 | м |  | 0 | 0
| 04.04.04 Трубы гладкие жесткие из ПВХ серия "ЭКО" - цвет сосна, упак. для розничных продаж по 2 м. | [15 empty] | 0
SQ0404-0041 | Труба гладкая жесткая ПВХ d 16 (104 м) длина 2 м индивид. штрихкод, "ЭКО" сосна TDM |  | 23.04.2024 | 104 | 104 | 47.38 | 47.38 | нет | 0 | 0.082279 | 0.000376 |  |  | 1 | м |  | 0 | 0
SQ0404-0042 | Труба гладкая жесткая ПВХ d 20 (104 м) длина 2 м индивид. штрихкод, "ЭКО" сосна TDM |  | 23.04.2024 | 104 | 104 | 58.93 | 58.93 | нет | 0 | 0.11058 | 0.000387 |  |  | 1 | м |  | 0 | 0
SQ0404-0043 | Труба гладкая жесткая ПВХ d 25 (74 м) длина 2 м индивид. штрихкод, "ЭКО" сосна TDM |  | 740 | 74 | 74 | 84.49 | 84.49 | нет | 0 | 0.13243 | 0.001288 |  |  | 1 | м |  | 0 | 0
| 04.05.01 Аксессуары для труб из ПВХ - крепеж-клипса | [15 empty] | 0
SQ0405-0001 | Крепеж-клипса для трубы 16 мм (100шт) TDM |  | 158500 | 100 | 2000 | 3.44 | 3.44 | нет | 0 | 0.002164 | 1.6e-05 |  |  | 1 | шт |  | 0 | 0
SQ0405-0002 | Крепеж-клипса для трубы 20 мм (100шт) TDM |  | 515500 | 100 | 1500 | 4.1 | 4.1 | нет | 0 | 0.002597 | 2.5e-05 |  |  | 1 | шт |  | 0 | 0
SQ0405-0003 | Крепеж-клипса для трубы 25 мм (100шт) TDM |  | 200 | 100 | 1300 | 5.24 | 5.24 | нет | 0 | 0.002888 | 2.4e-05 |  |  | 1 | шт |  | 0 | 0
SQ0405-0004 | Крепеж-клипса для трубы 32 мм (50шт) TDM |  | 2350 | 50 | 700 | 9.18 | 9.18 | нет | 0 | 0.005714 | 4.4e-05 |  |  | 1 | шт |  | 0 | 0
SQ0405-0005 | Крепеж-клипса для трубы 40 мм (30шт) TDM |  | 2880 | 30 | 420 | 13.01 | 13.01 | нет | 0 | 0.008095 | 7.2e-05 |  |  | 1 | шт |  | 0 | 0
SQ0405-0006 | Крепеж-клипса для трубы 50 мм (20шт) TDM |  | 280 | 20 | 200 | 36.43 | 36.43 | нет | 0 | 0.01165 | 0.000153 |  |  | 1 | шт |  | 0 | 0
| 04.05.02 Аксессуары для труб из ПВХ - муфты соединительные | [15 empty] | 0
SQ0405-0011 | Муфта соед. для трубы 16 мм (100шт) TDM |  | 200 | 100 | 1300 | 10.25 | 10.25 | нет | 0 | 0.005228 | 5.1e-05 |  |  | 1 | шт |  | 0 | 0
SQ0405-0012 | Муфта соед. для трубы 20 мм (50шт) TDM |  | 30.04.2024 | 50 | 900 | 11.96 | 11.96 | нет | 0 | 0.006667 | 7.2e-05 |  |  | 1 | шт |  | 0 | 0
SQ0405-0013 | Муфта соед. для трубы 25 мм (50шт) TDM |  | 30.04.2024 | 50 | 500 | 15.53 | 15.53 | нет | 0 | 0.0082 | 0.000129 |  |  | 1 | шт |  | 0 | 0
SQ0405-0014 | Муфта соед. для трубы 32 мм (25шт) TDM |  | 925 | 25 | 250 | 18.96 | 18.96 | нет | 0 | 0.017424 | 0.000266 |  |  | 1 | шт |  | 0 | 0
SQ0405-0015 | Муфта соед. для трубы 40 мм (20шт) TDM |  | 180 | 20 | 200 | 51.48 | 51.48 | нет | 0 | 0.02425 | 0.000346 |  |  | 1 | шт |  | 0 | 0
SQ0405-0016 | Муфта соед. для трубы 50 мм (10шт) TDM |  | 1400 | 10 | 140 | 73.05 | 73.05 | нет | 0 | 0.027143 | 0.000442 |  |  | 1 | шт |  | 0 | 0
| 04.05.03 Аксессуары для труб из ПВХ - муфты вводные | [15 empty] | 0
SQ0405-0017 | Муфта вводная для гофротрубы 16 мм (50шт) TDM |  | 30.04.2024 | 50 | 500 | 71.97 | 71.97 | нет | 0 | 0.0092 | 6.3e-05 |  |  | 1 | шт |  | 0 | 0
SQ0405-0018 | Муфта вводная для гофротрубы 20 мм (50шт) TDM |  | 4000 | 50 | 350 | 77.64 | 77.64 | нет | 0 | 0.014829 | 8.9e-05 |  |  | 1 | шт |  | 0 | 0
SQ0405-0019 | Муфта вводная для гофротрубы 25 мм (25шт) TDM |  | 30.04.2024 | 25 | 250 | 77.64 | 77.64 | нет | 0 | 0.0172 | 0.000137 |  |  | 1 | шт |  | 0 | 0
SQ0405-0020 | Муфта вводная для гофротрубы 32 мм (10шт) TDM |  | 540 | 10 | 150 | 86.27 | 86.27 | нет | 0 | 0.02458 | 0.000205 |  |  | 1 | шт |  | 0 | 0
| 04.05.04 Аксессуары для труб из ПВХ - тройники соединительные разъемные | [15 empty] | 0
SQ0405-0021 | Тройник соед. для трубы 16 мм (50шт) TDM |  | 2050 | 50 | 500 | 24.36 | 24.36 | нет | 0 | 0.00908 | 8.7e-05 |  |  | 1 | шт |  | 0 | 0
SQ0405-0022 | Тройник соед. для трубы 20 мм (50шт) TDM |  | 30.04.2024 | 50 | 300 | 28.84 | 28.84 | нет | 0 | 0.014403 | 0.00014 |  |  | 1 | шт |  | 0 | 0
SQ0405-0023 | Тройник соед. для трубы 25 мм (25шт) TDM |  | 30.04.2024 | 25 | 250 | 36.95 | 36.95 | нет | 0 | 0.01946 | 0.000173 |  |  | 1 | шт |  | 0 | 0
SQ0405-0024 | Тройник соед. для трубы 32 мм (10шт) TDM |  | 560 | 10 | 130 | 44.98 | 44.98 | нет | 0 | 0.027692 | 0.000322 |  |  | 1 | шт |  | 0 | 0
| 04.05.05 Аксессуары для труб из ПВХ - углы 90 соединительные разъемные | [15 empty] | 0
SQ0405-0031 | Угол 90 соед. для трубы 16 мм (50шт) TDM |  | 2800 | 50 | 800 | 23.35 | 23.35 | нет | 0 | 0.006191 | 5.3e-05 |  |  | 1 | шт |  | 0 | 0
SQ0405-0032 | Угол 90 соед. для трубы 20 мм (50шт) TDM |  | 200 | 50 | 500 | 29.32 | 29.32 | нет | 0 | 0.0099 | 8.4e-05 |  |  | 1 | шт |  | 0 | 0
SQ0405-0033 | Угол 90 соед. для трубы 25 мм (25шт) TDM |  | 30.04.2024 | 25 | 300 | 36.64 | 36.64 | нет | 0 | 0.014333 | 0.000137 |  |  | 1 | шт |  | 0 | 0
SQ0405-0034 | Угол 90 соед. для трубы 32 мм (15шт) TDM |  | 240 | 15 | 210 | 46.8 | 46.8 | нет | 0 | 0.022181 | 0.000199 |  |  | 1 | шт |  | 0 | 0
| 04.05.06 Аксессуары для труб из ПВХ - упаковка для розничных продаж - цвет серый | [15 empty] | 0
SQ0405-1001 | Крепеж-клипса для трубы 16 мм (10шт) TDM |  | 20500 | 10 | 1500 | 4.12 | 4.12 | нет | 0 | 0.002378 | 2.1e-05 |  |  | 1 | шт |  | 0 | 0
SQ0405-1002 | Крепеж-клипса для трубы 20 мм (10шт) TDM |  | 30.04.2024 | 10 | 1300 | 4.82 | 4.82 | нет | 0 | 0.002692 | 2.4e-05 |  |  | 1 | шт |  | 0 | 0
SQ0405-1003 | Крепеж-клипса для трубы 25 мм (10шт) TDM |  | 7820 | 10 | 900 | 6.12 | 6.12 | нет | 0 | 0.003222 | 3.4e-05 |  |  | 1 | шт |  | 0 | 0
SQ0405-1004 | Крепеж-клипса для трубы 32 мм (5шт) TDM |  | 30.04.2024 | 5 | 600 | 9.8 | 9.8 | нет | 0 | 0.00609 | 5.2e-05 |  |  | 1 | шт |  | 0 | 0
SQ0405-1011 | Муфта соед. для трубы 16 мм (10шт) TDM |  | 30.04.2024 | 10 | 700 | 11.79 | 11.79 | нет | 0 | 0.006653 | 4.5e-05 |  |  | 1 | шт |  | 0 | 0
SQ0405-1012 | Муфта соед. для трубы 20 мм (5шт) TDM |  | 275 | 5 | 500 | 14.03 | 14.03 | нет | 0 | 0.007828 | 6.3e-05 |  |  | 1 | шт |  | 0 | 0
SQ0405-1013 | Муфта соед. для трубы 25 мм (5шт) TDM |  | 1690 | 5 | 300 | 18.02 | 18.02 | нет | 0 | 0.012833 | 8e-05 |  |  | 1 | шт |  | 0 | 0
SQ0405-1014 | Муфта соед. для трубы 32 мм (5шт) TDM |  | 940 | 5 | 150 | 22.36 | 22.36 | нет | 0 | 0.01654 | 0.00021 |  |  | 1 | шт |  | 0 | 0
SQ0405-1021 | Тройник соед. для трубы 16 мм (5шт) TDM |  | 3000 | 5 | 300 | 27.79 | 27.79 | нет | 0 | 0.0101 | 8e-05 |  |  | 1 | шт |  | 0 | 0
SQ0405-1022 | Тройник соед. для трубы 20 мм (5шт) TDM |  | 30 | 5 | 200 | 32.66 | 32.66 | нет | 0 | 0.0155 | 0.000148 |  |  | 1 | шт |  | 0 | 0
SQ0405-1023 | Тройник соед. для трубы 25 мм (5шт) TDM |  | 30.04.2024 | 5 | 150 | 41.43 | 41.43 | нет | 0 | 0.020667 | 0.000206 |  |  | 1 | шт |  | 0 | 0
SQ0405-1024 | Тройник соед. для трубы 32 мм (5шт) TDM |  | 1000 | 5 | 100 | 52.85 | 52.85 | нет | 0 | 0.02863 | 0.00032 |  |  | 1 | шт |  | 0 | 0
SQ0405-1031 | Угол 90 соед. для трубы 16 мм (5шт) TDM |  | 30.04.2024 | 5 | 600 | 26.68 | 26.68 | нет | 0 | 0.0075 | 6.8e-05 |  |  | 1 | шт |  | 0 | 0
SQ0405-1032 | Угол 90 соед. для трубы 20 мм (5шт) TDM |  | 30.04.2024 | 5 | 350 | 34.09 | 34.09 | нет | 0 | 0.011614 | 8.7e-05 |  |  | 1 | шт |  | 0 | 0
SQ0405-1033 | Угол 90 соед. для трубы 25 мм (5шт) TDM |  | 30.04.2024 | 5 | 200 | 43.76 | 43.76 | нет | 0 | 0.01475 | 0.000151 |  |  | 1 | шт |  | 0 | 0
SQ0405-1034 | Угол 90 соед. для трубы 32 мм (5шт) TDM |  | 625 | 5 | 150 | 53.93 | 53.93 | нет | 0 | 0.020667 | 0.000264 |  |  | 1 | шт |  | 0 | 0
| 04.05.07 Аксессуары для труб из ПВХ - муфта гибкая труба - коробка IP44 | [15 empty] | 0
SQ0405-0071 | Муфта гибкая труба-коробка D16 мм IP44 TDM |  | 1420 | 10 | 300 | 96.88 | 96.88 | нет | 0 | 0.0205 | 0.000209 |  |  | 1 | шт |  | 0 | 0
SQ0405-0072 | Муфта гибкая труба-коробка D20 мм IP44 TDM |  | 390 | 10 | 200 | 116.42 | 116.42 | нет | 0 | 0.028 | 0.000301 |  |  | 1 | шт |  | 0 | 0
SQ0405-0073 | Муфта гибкая труба-коробка D25 мм IP44 TDM |  | 190 | 10 | 150 | 139.08 | 139.08 | нет | 0 | 0.038267 | 0.000434 |  |  | 1 | шт |  | 0 | 0
SQ0405-0074 | Муфта гибкая труба-коробка D32 мм IP44 TDM |  | 20 | 10 | 100 | 147.11 | 147.11 | нет | 0 | 0.05631 | 0.000669 |  |  | 1 | шт |  | 0 | 0
| 04.05.08 Аксессуары для труб из ПВХ - муфта гибкая труба - труба IP44 | [15 empty] | 0
SQ0405-0081 | Муфта гибкая труба-труба D16 мм IP44 TDM |  | 1650 | 10 | 300 | 74.41 | 74.41 | нет | 0 | 0.018833 | 0.000215 |  |  | 1 | шт |  | 0 | 0
SQ0405-0082 | Муфта гибкая труба-труба D20 мм IP44 TDM |  | 190 | 10 | 200 | 91.6 | 91.6 | нет | 0 | 0.023025 | 0.000321 |  |  | 1 | шт |  | 0 | 0
SQ0405-0083 | Муфта гибкая труба-труба D25 мм IP44 TDM |  | 1020 | 10 | 150 | 109.03 | 109.03 | нет | 0 | 0.028667 | 0.000412 |  |  | 1 | шт |  | 0 | 0
SQ0405-0084 | Муфта гибкая труба-труба D32 мм IP44 TDM |  | 30.04.2024 | 10 | 100 | 117.1 | 117.1 | нет | 0 | 0.05011 | 0.000658 |  |  | 1 | шт |  | 0 | 0
SQ0405-0085 | Муфта гибкая труба-труба D40 мм IP44 TDM |  | 180 | 10 | 60 | 180.7 | 180.7 | нет | 0 | 0.075483 | 0.001087 |  |  | 1 | шт |  | 0 | 0
SQ0405-0086 | Муфта гибкая труба-труба D50 мм IP44 TDM |  | 400 | 10 | 40 | 225.96 | 225.96 | нет | 0 | 0.0875 | 0.001546 |  |  | 1 | шт |  | 0 | 0
| 04.05.10 Аксессуары для труб из ПВХ - крепеж-клипса с фиксатором | [15 empty] | 0
SQ0405-0101 | Крепеж-клипса для трубы D16 мм с фиксатором TDM |  | 25300 | 100 | 1000 | 11.9 | 11.9 | нет | 0 | 0.0027 | 1.9e-05 |  |  | 1 | шт |  | 0 | 0
SQ0405-0102 | Крепеж-клипса для трубы D20 мм с фиксатором TDM |  | 45400 | 100 | 1000 | 12.67 | 12.67 | нет | 0 | 0.00345 | 3.2e-05 |  |  | 1 | шт |  | 0 | 0
SQ0405-0103 | Крепеж-клипса для трубы D25 мм с фиксатором TDM |  | 14000 | 50 | 500 | 14.46 | 14.46 | нет | 0 | 0.0044 | 3.8e-05 |  |  | 1 | шт |  | 0 | 0
SQ0405-0104 | Крепеж-клипса для трубы D32 мм с фиксатором TDM |  | 7320 | 40 | 400 | 21.71 | 21.71 | нет | 0 | 0.00525 | 4.8e-05 |  |  | 1 | шт |  | 0 | 0
| 04.05.11 Аксессуары для труб из ПВХ серия "ЭКО" - цвет бук | [15 empty] | 0
SQ0405-0041 | Крепеж-клипса для трубы 16 мм (10шт) "ЭКО" (бук) TDM |  | 5090 | 10 | 1500 | 5.24 | 5.24 | нет | 0 | 0.002367 | 2e-05 |  |  | 1 | шт |  | 0 | 0
SQ0405-0042 | Крепеж-клипса для трубы 20 мм (10шт) "ЭКО" (бук) TDM |  | 2370 | 10 | 1400 | 6.01 | 6.01 | нет | 0 | 0.002414 | 2e-05 |  |  | 1 | шт |  | 0 | 0
SQ0405-0043 | Крепеж-клипса для трубы 25 мм (10шт) "ЭКО" (бук) TDM |  | 6270 | 10 | 900 | 7.11 | 7.11 | нет | 0 | 0.003033 | 3.2e-05 |  |  | 1 | шт |  | 0 | 0
| 04.05.12 Аксессуары для труб из ПВХ серия "ЭКО" - цвет сосна | [15 empty] | 0
SQ0405-0051 | Крепеж-клипса для трубы 16 мм (10шт) "ЭКО" (сосна) TDM |  | 21960 | 10 | 1500 | 5.24 | 5.24 | нет | 0 | 0.002438 | 2.1e-05 |  |  | 1 | шт |  | 0 | 0
SQ0405-0052 | Крепеж-клипса для трубы 20 мм (10шт) "ЭКО" (сосна) TDM |  | 20 | 10 | 1400 | 6.01 | 6.01 | нет | 0 | 0.002414 | 2.2e-05 |  |  | 1 | шт |  | 0 | 0
SQ0405-0053 | Крепеж-клипса для трубы 25 мм (10шт) "ЭКО" (сосна) TDM |  | 8850 | 10 | 900 | 7.11 | 7.11 | нет | 0 | 0.003284 | 3.4e-05 |  |  | 1 | шт |  | 0 | 0
SQ0405-1511 | Муфта соед. для трубы 16 мм (10шт) "ЭКО" (сосна) TDM |  | 4790 | 10 | 700 | 15.23 | 15.23 | нет | 0 | 0.004986 | 3.4e-05 |  |  | 1 | шт |  | 0 | 0
SQ0405-1512 | Муфта соед. для трубы 20 мм (5шт) "ЭКО" (сосна) TDM |  | 4575 | 5 | 500 | 17.89 | 17.89 | нет | 0 | 0.006796 | 6.6e-05 |  |  | 1 | шт |  | 0 | 0
SQ0405-1512 | Муфта соед. для трубы 20 мм (5шт) "ЭКО" (сосна) TDM |  | 1019 | 1 |  | 17.89 | 17.89 | нет | 0 | 0.006796 | 6.6e-05 |  |  | 1 | шт |  | 0 | 5
SQ0405-1513 | Муфта соед. для трубы 25 мм (5шт) "ЭКО" (сосна) TDM |  | 23.04.2024 | 5 | 300 | 23.23 | 23.23 | нет | 0 | 0.0085 | 8e-05 |  |  | 1 | шт |  | 0 | 0
SQ0405-1513 | Муфта соед. для трубы 25 мм (5шт) "ЭКО" (сосна) TDM |  | 794 | 1 |  | 23.23 | 23.23 | нет | 0 | 0.0085 | 8e-05 |  |  | 1 | шт |  | 0 | 5
SQ0405-1521 | Тройник соед. для трубы 16 мм (5шт) "ЭКО" (сосна) TDM |  | 2360 | 5 | 300 | 36.82 | 36.82 | нет | 0 | 0.005 | 9.9e-05 |  |  | 1 | шт |  | 0 | 0
SQ0405-1522 | Тройник соед. для трубы 20 мм (5шт) "ЭКО" (сосна) TDM |  | 1185 | 5 | 200 | 43.39 | 43.39 | нет | 0 | 0.014255 | 0.000159 |  |  | 1 | шт |  | 0 | 0
SQ0405-1523 | Тройник соед. для трубы 25 мм (5шт) "ЭКО" (сосна) TDM |  | 1500 | 5 | 150 | 54.96 | 54.96 | нет | 0 | 0.0186 | 0.00016 |  |  | 1 | шт |  | 0 | 0
SQ0405-1523 | Тройник соед. для трубы 25 мм (5шт) "ЭКО" (сосна) TDM |  | 985 | 1 |  | 54.96 | 54.96 | нет | 0 | 0.0186 | 0.00016 |  |  | 1 | шт |  | 0 | 5
SQ0405-1531 | Угол 90 соед. для трубы 16 мм (5шт) "ЭКО" (сосна) TDM |  | 320 | 5 | 600 | 35.67 | 35.67 | нет | 0 | 0.00805 | 4.7e-05 |  |  | 1 | шт |  | 0 | 0
SQ0405-1532 | Угол 90 соед. для трубы 20 мм (5шт) "ЭКО" (сосна) TDM |  | 3500 | 5 | 350 | 43.16 | 43.16 | нет | 0 | 0.010283 | 9.2e-05 |  |  | 1 | шт |  | 0 | 0
SQ0405-1533 | Угол 90 соед. для трубы 25 мм (5шт) "ЭКО" (сосна) TDM |  | 2000 | 5 | 200 | 52.79 | 52.79 | нет | 0 | 0.01455 | 0.00012 |  |  | 1 | шт |  | 0 | 0
SQ0405-1533 | Угол 90 соед. для трубы 25 мм (5шт) "ЭКО" (сосна) TDM |  | 1000 | 1 |  | 52.79 | 52.79 | нет | 0 | 0.01455 | 0.00012 |  |  | 1 | шт |  | 0 | 5
| 04.05.13 Аксессуары для труб из ПНД - крепеж-клипса - цвет черный | [15 empty] | 0
SQ0405-0111 | Крепеж-клипса для трубы ПНД 16 мм (10 шт.) черная TDM |  | 30050 | 10 | 1500 | 5.36 | 5.36 | нет | 0 | 0.00226 | 2.3e-05 |  |  | 1 | шт |  | 0 | 0
SQ0405-0112 | Крепеж-клипса для трубы ПНД 20 мм (10 шт.) черная TDM |  | 7920 | 10 | 1400 | 6.19 | 6.19 | нет | 0 | 0.002514 | 1.8e-05 |  |  | 1 | шт |  | 0 | 0
SQ0405-0113 | Крепеж-клипса для трубы ПНД 25 мм (10 шт.) черная TDM |  | 70 | 10 | 900 | 7.27 | 7.27 | нет | 0 | 0.003222 | 3.4e-05 |  |  | 1 | шт |  | 0 | 0
| 04.05.14 Аксессуары для труб из ПНД - крепеж-клипса - цвет оранжевый | [15 empty] | 0
SQ0405-0121 | Крепеж-клипса для трубы ПНД 16 мм (10 шт.) оранжевая TDM |  | 15000 | 10 | 1500 | 5.36 | 5.36 | нет | 0 | 0.0022 | 1.6e-05 |  |  | 1 | шт |  | 0 | 0
SQ0405-0122 | Крепеж-клипса для трубы ПНД 20 мм (10 шт.) оранжевая TDM |  | 110 | 10 | 1400 | 6.19 | 6.19 | нет | 0 | 0.002641 | 2.2e-05 |  |  | 1 | шт |  | 0 | 0
SQ0405-0123 | Крепеж-клипса для трубы ПНД 25 мм (10 шт.) оранжевая TDM |  | 9000 | 10 | 900 | 7.27 | 7.27 | нет | 0 | 0.002954 | 3.7e-05 |  |  | 1 | шт |  | 0 | 0
| 04.05.15 Аксессуары для труб из ПВХ - упаковка для розничных продаж - цвет белый | [15 empty] | 0
SQ0405-2001 | Крепеж-клипса для трубы 16 мм (10шт) - цвет белый TDM |  | 9910 | 10 | 1500 | 5.03 | 5.03 | нет | 0 | 0.002217 | 2.1e-05 |  |  | 1 | шт |  | 0 | 0
SQ0405-2002 | Крепеж-клипса для трубы 20 мм (10шт) - цвет белый TDM |  | 11030 | 10 | 1300 | 5.78 | 5.78 | нет | 0 | 0.002269 | 3.1e-05 |  |  | 1 | шт |  | 0 | 0
SQ0405-2003 | Крепеж-клипса для трубы 25 мм (10шт) - цвет белый TDM |  | 6530 | 10 | 900 | 6.75 | 6.75 | нет | 0 | 0.003556 | 3.2e-05 |  |  | 1 | шт |  | 0 | 0
SQ0405-2004 | Крепеж-клипса для трубы 32 мм (5шт) - цвет белый TDM |  | 3320 | 5 | 600 | 10.98 | 10.98 | нет | 0 | 0.008333 | 1.4e-05 |  |  | 1 | шт |  | 0 | 0
SQ0405-2011 | Муфта соед. для трубы 16 мм (10шт) - цвет белый TDM |  | 30.04.2024 | 10 | 700 | 14.1 | 14.1 | нет | 0 | 0.002651 | 4.2e-05 |  |  | 1 | шт |  | 0 | 0
SQ0405-2012 | Муфта соед. для трубы 20 мм (5шт) - цвет белый TDM |  | 2295 | 5 | 500 | 16.42 | 16.42 | нет | 0 | 0.008 | 6.2e-05 |  |  | 1 | шт |  | 0 | 0
SQ0405-2013 | Муфта соед. для трубы 25 мм (5шт) - цвет белый TDM |  | 355 | 5 | 300 | 21.28 | 21.28 | нет | 0 | 0.008333 | 9.9e-05 |  |  | 1 | шт |  | 0 | 0
SQ0405-2021 | Тройник соед. для трубы 16 мм (5шт) - цвет белый TDM |  | 3000 | 5 | 300 | 33.68 | 33.68 | нет | 0 | 0.010773 | 0.000106 |  |  | 1 | шт |  | 0 | 0
SQ0405-2022 | Тройник соед. для трубы 20 мм (5шт) - цвет белый TDM |  | 2000 | 5 | 200 | 39.66 | 39.66 | нет | 0 | 0.0155 | 0.000198 |  |  | 1 | шт |  | 0 | 0
SQ0405-2023 | Тройник соед. для трубы 25 мм (5шт) - цвет белый TDM |  | 1500 | 5 | 150 | 50.37 | 50.37 | нет | 0 | 0.020133 | 0.000215 |  |  | 1 | шт |  | 0 | 0
SQ0405-2031 | Угол 90 соед. для трубы 16 мм (5шт) - цвет белый TDM |  | 205 | 5 | 600 | 30.48 | 30.48 | нет | 0 | 0.00685 | 4e-05 |  |  | 1 | шт |  | 0 | 0
SQ0405-2032 | Угол 90 соед. для трубы 20 мм (5шт) - цвет белый TDM |  | 2780 | 5 | 350 | 36.82 | 36.82 | нет | 0 | 0.009571 | 6.8e-05 |  |  | 1 | шт |  | 0 | 0
SQ0405-2033 | Угол 90 соед. для трубы 25 мм (5шт) - цвет белый TDM |  | 650 | 5 | 200 | 45.07 | 45.07 | нет | 0 | 0.015245 | 0.000165 |  |  | 1 | шт |  | 0 | 0
| 04.05.16 Аксессуары для труб из ПНД двустенных | [15 empty] | 0
SQ0405-3110 | Кольцо резиновое уплотнительное для двустенной трубы D110 мм TDM |  | 23.04.2024 | 1 | 1 | 184.77 | 184.77 | нет | 0 | 0.02 | 3e-06 |  |  | 1 | шт |  | 0 | 0
SQ0405-3050 | Кольцо резиновое уплотнительное для двустенной трубы D50 мм TDM |  | 23.04.2024 | 1 | 1 | 62.48 | 62.48 | нет | 0 | 0.003 | 1.5e-05 |  |  | 1 | шт |  | 0 | 0
SQ0405-3063 | Кольцо резиновое уплотнительное для двустенной трубы D63 мм TDM |  | 23.04.2024 | 1 | 1 | 62.78 | 62.78 | нет | 0 | 0.004 | 2.5e-05 |  |  | 1 | шт |  | 0 | 0
SQ0405-3090 | Кольцо резиновое уплотнительное для двустенной трубы D90 мм TDM |  | 23.04.2024 | 1 | 1 | 76.58 | 76.58 | нет | 0 | 0.02 | 3e-06 |  |  | 1 | шт |  | 0 | 0
SQ0405-4110 | Муфта соединительная для двустенной трубы D110 мм TDM |  | 23.04.2024 | 1 | 1 | 448.91 | 448.91 | нет | 0 | 0.096 | 0.00241 |  |  | 1 | шт |  | 0 | 0
SQ0405-4050 | Муфта соединительная для двустенной трубы D50 мм TDM |  | 23.04.2024 | 1 | 1 | 152.21 | 152.21 | нет | 0 | 0.039 | 0.000389 |  |  | 1 | шт |  | 0 | 0
SQ0405-4063 | Муфта соединительная для двустенной трубы D63 мм TDM |  | 23.04.2024 | 1 | 1 | 161 | 161 | нет | 0 | 0.043 | 0.000607 |  |  | 1 | шт |  | 0 | 0
SQ0405-4090 | Муфта соединительная для двустенной трубы D90 мм TDM |  | 23.04.2024 | 1 | 1 | 546.45 | 546.45 | нет | 0 | 0.077 | 0.001637 |  |  | 1 | шт |  | 0 | 0
| 04.05.17 Аксессуары для труб из ПНД - крепеж-клипса - цвет синий | [15 empty] | 0
SQ0405-0131 | Крепеж-клипса для трубы ПНД 16 мм (10 шт.) синяя TDM |  | 15000 | 10 | 1500 | 5.36 | 5.36 | нет | 0 | 0.002227 | 1.8e-05 |  |  | 1 | шт |  | 0 | 0
SQ0405-0132 | Крепеж-клипса для трубы ПНД 20 мм (10 шт.) синяя TDM |  | 14000 | 10 | 1400 | 6.19 | 6.19 | нет | 0 | 0.002514 | 2.1e-05 |  |  | 1 | шт |  | 0 | 0
SQ0405-0133 | Крепеж-клипса для трубы ПНД 25 мм (10 шт.) синяя TDM |  | 9000 | 10 | 900 | 7.27 | 7.27 | нет | 0 | 0.003056 | 3.4e-05 |  |  | 1 | шт |  | 0 | 0
| 04.05.18 Аксессуары для труб из ПНД - крепеж-клипса - цвет красный | [15 empty] | 0
SQ0405-0141 | Крепеж-клипса для трубы ПНД 16 мм (10 шт.) красная TDM |  | 15000 | 10 | 1500 | 5.36 | 5.36 | нет | 0 | 0.002227 | 2.1e-05 |  |  | 1 | шт |  | 0 | 0
SQ0405-0142 | Крепеж-клипса для трубы ПНД 20 мм (10 шт.) красная TDM |  | 14000 | 10 | 1400 | 6.19 | 6.19 | нет | 0 | 0.0026 | 2.3e-05 |  |  | 1 | шт |  | 0 | 0
SQ0405-0143 | Крепеж-клипса для трубы ПНД 25 мм (10 шт.) красная TDM |  | 9000 | 10 | 900 | 7.27 | 7.27 | нет | 0 | 0.003056 | 3.3e-05 |  |  | 1 | шт |  | 0 | 0
| 04.07.01 Металлорукав в ПВХ-изоляции РЗ-Ц-П серый с протяжкой | [15 empty] | 0
SQ0407-0111 | Металлорукав в ПВХ-изоляции РЗ-Ц-П 10 серый с протяжкой (25м) TDM |  | 925 | 25 | 25 | 109.37 | 109.37 | нет | 0 | 0.148 | 0.001142 |  |  | 1 | м |  | 0 | 0
SQ0407-0112 | Металлорукав в ПВХ-изоляции РЗ-Ц-П 12 серый с протяжкой (25м) TDM |  | 23.04.2024 | 25 | 25 | 110.77 | 110.77 | нет | 0 | 0.10212 | 0.00073 |  |  | 1 | м |  | 0 | 0
SQ0407-0113 | Металлорукав в ПВХ-изоляции РЗ-Ц-П 15 серый с протяжкой (25м) TDM |  | 30.04.2024 | 25 | 25 | 130.87 | 130.87 | нет | 0 | 0.15004 | 0.001096 |  |  | 1 | м |  | 0 | 0
SQ0407-0114 | Металлорукав в ПВХ-изоляции РЗ-Ц-П 18 серый с протяжкой (25м) TDM |  | 23.04.2024 | 25 | 25 | 160.51 | 160.51 | нет | 0 | 0.51412 | 0.001223 |  |  | 1 | м |  | 0 | 0
SQ0407-0115 | Металлорукав в ПВХ-изоляции РЗ-Ц-П 20 серый с протяжкой (25м) TDM |  | 30.04.2024 | 25 | 25 | 182.17 | 182.17 | нет | 0 | 0.18272 | 0.001294 |  |  | 1 | м |  | 0 | 0
SQ0407-0116 | Металлорукав в ПВХ-изоляции РЗ-Ц-П 22 серый с протяжкой (25м) TDM |  | 425 | 25 | 25 | 223.45 | 223.45 | нет | 0 | 0.23812 | 0.00119 |  |  | 1 | м |  | 0 | 0
SQ0407-0117 | Металлорукав в ПВХ-изоляции РЗ-Ц-П 25 серый с протяжкой (25м) TDM |  | 25.03.2024 | 25 | 25 | 249.59 | 249.59 | нет | 0 | 0.27 | 0.001786 |  |  | 1 | м |  | 0 | 0
SQ0407-0118 | Металлорукав в ПВХ-изоляции РЗ-Ц-П 32 серый с протяжкой (25м) TDM |  | 23.04.2024 | 25 | 25 | 335.73 | 335.73 | нет | 0 | 0.328 | 0.00252 |  |  | 1 | м |  | 0 | 0
SQ0407-0119 | Металлорукав в ПВХ-изоляции РЗ-Ц-П 38 серый с протяжкой (25м) TDM |  | 150 | 25 | 25 | 408.16 | 408.16 | нет | 0 | 0.52 | 0.003598 |  |  | 1 | м |  | 0 | 0
SQ0407-0120 | Металлорукав в ПВХ-изоляции РЗ-Ц-П 50 серый с протяжкой (10м) TDM |  | 180 | 10 | 10 | 564.41 | 564.41 | нет | 0 | 0.705 | 0.007366 |  |  | 1 | м |  | 0 | 0
| 04.07.02 Металлорукав в ПВХ-изоляции РЗ-Ц-П черный без протяжки | [15 empty] | 0
SQ0407-0210 | Металлорукав в ПВХ-изоляции РЗ-Ц-П d 10 черный без протяжки (50м) TDM |  | 500 | 50 | 50 | 114.34 | 114.34 | нет | 0 | 0.08512 | 0.000355 |  |  | 1 | м |  | 0 | 0
SQ0407-0212 | Металлорукав в ПВХ-изоляции РЗ-Ц-П d 12 черный без протяжки (50м) TDM |  | 500 | 50 | 50 | 125.47 | 125.47 | нет | 0 | 0.08666 | 0.0004 |  |  | 1 | м |  | 0 | 0
SQ0407-0215 | Металлорукав в ПВХ-изоляции РЗ-Ц-П d 15 черный без протяжки (50м) TDM |  | 30.04.2024 | 50 | 50 | 159.57 | 159.57 | нет | 0 | 0.12102 | 0.000755 |  |  | 1 | м |  | 0 | 0
SQ0407-0218 | Металлорукав в ПВХ-изоляции РЗ-Ц-П d 18 черный без протяжки (50м) TDM |  | 500 | 50 | 50 | 186.7 | 186.7 | нет | 0 | 0.13588 | 0.00081 |  |  | 1 | м |  | 0 | 0
SQ0407-0220 | Металлорукав в ПВХ-изоляции РЗ-Ц-П d 20 черный без протяжки (50м) TDM |  | 600 | 50 | 50 | 223.97 | 223.97 | нет | 0 | 0.16688 | 0.000873 |  |  | 1 | м |  | 0 | 0
SQ0407-0222 | Металлорукав в ПВХ-изоляции РЗ-Ц-П d 22 черный без протяжки (20м) TDM |  | 220 | 20 | 20 | 289.49 | 289.49 | нет | 0 | 0.19665 | 0.001224 |  |  | 1 | м |  | 0 | 0
SQ0407-0225 | Металлорукав в ПВХ-изоляции РЗ-Ц-П d 25 черный без протяжки (20м) TDM |  | 560 | 20 | 20 | 336.18 | 336.18 | нет | 0 | 0.2825 | 0.00193 |  |  | 1 | м |  | 0 | 0
SQ0407-0232 | Металлорукав в ПВХ-изоляции РЗ-Ц-П d 32 черный без протяжки (20м) TDM |  | 200 | 20 | 20 | 433.85 | 433.85 | нет | 0 | 0.4163 | 0.002929 |  |  | 1 | м |  | 0 | 0
SQ0407-0238 | Металлорукав в ПВХ-изоляции РЗ-Ц-П d 38 черный без протяжки (20м) TDM |  | 25.03.2024 | 20 | 20 | 534.44 | 534.44 | нет | 0 | 0.4822 | 0.003098 |  |  | 1 | м |  | 0 | 0
SQ0407-0250 | Металлорукав в ПВХ-изоляции РЗ-Ц-П d 50 черный без протяжки (20м) TDM |  | 17.06.2024 | 20 | 20 | 686.15 | 686.15 | нет | 0 | 0.765 | 0.008128 |  |  | 1 | м |  | 0 | 0
SQ0407-0208 | Металлорукав в ПВХ-изоляции РЗ-Ц-П d 8 черный без протяжки (50м) TDM |  | 500 | 50 | 50 | 108.67 | 108.67 | нет | 0 | 0.07812 | 0.000431 |  |  | 1 | м |  | 0 | 0
| 04.07.03 Металлорукав в ПВХ-изоляции РЗ-Ц-П серый без протяжки | [15 empty] | 0
SQ0407-0410 | Металлорукав в ПВХ-изоляции РЗ-Ц-П 10 серый без протяжки (50м) TDM |  | 100 | 50 | 50 | 89.04 | 89.04 | нет | 0 | 0.09744 | 0.000548 |  |  | 1 | м |  | 0 | 0
SQ0407-0412 | Металлорукав в ПВХ-изоляции РЗ-Ц-П 12 серый без протяжки (50м) TDM |  | 500 | 50 | 50 | 96.32 | 96.32 | нет | 0 | 0.1012 | 0.000627 |  |  | 1 | м |  | 0 | 0
SQ0407-0415 | Металлорукав в ПВХ-изоляции РЗ-Ц-П 15 серый без протяжки (50м) TDM |  | 17.06.2024 | 50 | 50 | 118.94 | 118.94 | нет | 0 | 0.08916 | 0.000785 |  |  | 1 | м |  | 0 | 0
SQ0407-0418 | Металлорукав в ПВХ-изоляции РЗ-Ц-П 18 серый без протяжки (50м) TDM |  | 500 | 50 | 50 | 137.34 | 137.34 | нет | 0 | 0.1394 | 0.000925 |  |  | 1 | м |  | 0 | 0
SQ0407-0420 | Металлорукав в ПВХ-изоляции РЗ-Ц-П 20 серый без протяжки (50м) TDM |  | 500 | 50 | 50 | 162.95 | 162.95 | нет | 0 | 0.15976 | 0.001027 |  |  | 1 | м |  | 0 | 0
SQ0407-0422 | Металлорукав в ПВХ-изоляции РЗ-Ц-П 22 серый без протяжки (50м) TDM |  | 17.06.2024 | 50 | 50 | 174.03 | 174.03 | нет | 0 | 0.17664 | 0.001211 |  |  | 1 | м |  | 0 | 0
SQ0407-0425 | Металлорукав в ПВХ-изоляции РЗ-Ц-П 25 серый без протяжки (50м) TDM |  | 500 | 50 | 50 | 216.58 | 216.58 | нет | 0 | 0.21868 | 0.00113 |  |  | 1 | м |  | 0 | 0
SQ0407-0432 | Металлорукав в ПВХ-изоляции РЗ-Ц-П 32 серый без протяжки (20м) TDM |  | 200 | 20 | 20 | 314.93 | 314.93 | нет | 0 | 0.331 | 0.002391 |  |  | 1 | м |  | 0 | 0
SQ0407-0438 | Металлорукав в ПВХ-изоляции РЗ-Ц-П 38 серый без протяжки (20м) TDM |  | 25.03.2024 | 20 | 20 | 405.5 | 405.5 | нет | 0 | 0.46275 | 0.003018 |  |  | 1 | м |  | 0 | 0
| 04.09.01 Аксессуары для металлорукава - скобы металлические | [15 empty] | 0
SQ0409-0012 | Скоба металлическая 2-х лапковая с внутр. d 12-13 мм (100шт) TDM |  | 1900 | 100 | 1400 | 6.92 | 6.92 | нет | 0 | 0.003211 | 8e-06 |  |  | 1 | шт |  | 0 | 0
SQ0409-0013 | Скоба металлическая 2-х лапковая с внутр. d 14-15 мм (100шт) TDM |  | 9200 | 100 | 1200 | 6.92 | 6.92 | нет | 0 | 0.003247 | 9e-06 |  |  | 1 | шт |  | 0 | 0
SQ0409-0014 | Скоба металлическая 2-х лапковая с внутр. d 16-17 мм (100шт) TDM |  | 28.03.2024 | 100 | 1000 | 7.69 | 7.69 | нет | 0 | 0.003645 | 1e-05 |  |  | 1 | шт |  | 0 | 0
SQ0409-0015 | Скоба металлическая 2-х лапковая с внутр. d 19-20 мм (100шт) TDM |  | 28.03.2024 | 100 | 2400 | 7.98 | 7.98 | нет | 0 | 0.005321 | 1.3e-05 |  |  | 1 | шт |  | 0 | 0
SQ0409-0016 | Скоба металлическая 2-х лапковая с внутр. d 21-22 мм (100шт) TDM |  | 4600 | 100 | 800 | 9.37 | 9.37 | нет | 0 | 0.005509 | 1.5e-05 |  |  | 1 | шт |  | 0 | 0
SQ0409-0017 | Скоба металлическая 2-х лапковая с внутр. d 25-26 мм (100шт) TDM |  | 1800 | 100 | 400 | 9.7 | 9.7 | нет | 0 | 0.008088 | 2.4e-05 |  |  | 1 | шт |  | 0 | 0
SQ0409-0018 | Скоба металлическая 2-х лапковая с внутр. d 31-32 мм (50шт) TDM |  | 10500 | 50 | 300 | 16.76 | 16.76 | нет | 0 | 0.009633 | 3.3e-05 |  |  | 1 | шт |  | 0 | 0
SQ0409-0019 | Скоба металлическая 2-х лапковая с внутр. d 38-40 мм (50шт) TDM |  | 3300 | 50 | 250 | 19.52 | 19.52 | нет | 0 | 0.013832 | 4e-05 |  |  | 1 | шт |  | 0 | 0
SQ0409-0020 | Скоба металлическая 2-х лапковая с внутр. d 48-50 мм (50шт) TDM |  | 28.03.2024 | 50 | 200 | 22.32 | 22.32 | нет | 0 | 0.021175 | 7.2e-05 |  |  | 1 | шт |  | 0 | 0
SQ0409-0021 | Скоба металлическая 2-х лапковая с внутр. d 60-63 мм (50шт) TDM |  | 1800 | 50 | 100 | 28.08 | 28.08 | нет | 0 | 0.02538 | 9.4e-05 |  |  | 1 | шт |  | 0 | 0
SQ0409-0011 | Скоба металлическая 2-х лапковая с внутр. d 8-9 мм (100шт) TDM |  | 7500 | 100 | 2400 | 6.82 | 6.82 | нет | 0 | 0.001962 | 4e-06 |  |  | 1 | шт |  | 0 | 0
SQ0409-0002 | Скоба металлическая однолапковая с внутр. d 12-13 мм (100 шт) TDM |  | 28.03.2024 | 100 | 2400 | 5.61 | 5.61 | нет | 0 | 0.003 | 4e-06 |  |  | 1 | шт |  | 0 | 0
SQ0409-0003 | Скоба металлическая однолапковая с внутр. d 14-15 мм (100шт) TDM |  | 11700 | 100 | 3600 | 5.78 | 5.78 | нет | 0 | 0.002849 | 9e-06 |  |  | 1 | шт |  | 0 | 0
SQ0409-0004 | Скоба металлическая однолапковая с внутр. d 16-17 мм (100шт) TDM |  | 5500 | 100 | 2500 | 6.96 | 6.96 | нет | 0 | 0.003081 | 1.3e-05 |  |  | 1 | шт |  | 0 | 0
SQ0409-0005 | Скоба металлическая однолапковая с внутр. d 19-20 мм (100шт) TDM |  | 400 | 100 | 3600 | 7.76 | 7.76 | нет | 0 | 0.004111 | 9e-06 |  |  | 1 | шт |  | 0 | 0
SQ0409-0006 | Скоба металлическая однолапковая с внутр. d 21-22 мм (100шт) TDM |  | 4200 | 100 | 2700 | 9.46 | 9.46 | нет | 0 | 0.005662 | 1.2e-05 |  |  | 1 | шт |  | 0 | 0
SQ0409-0007 | Скоба металлическая однолапковая с внутр. d 25-26 мм (100шт) TDM |  | 8200 | 100 | 2000 | 10 | 10 | нет | 0 | 0.006737 | 1.6e-05 |  |  | 1 | шт |  | 0 | 0
SQ0409-0008 | Скоба металлическая однолапковая с внутр. d 31-32 мм (50шт) TDM |  | 28.03.2024 | 50 | 1200 | 17.23 | 17.23 | нет | 0 | 0.01124 | 2.3e-05 |  |  | 1 | шт |  | 0 | 0
SQ0409-0009 | Скоба металлическая однолапковая с внутр. d 38-40 мм (50шт) TDM |  | 300 | 50 | 300 | 22.69 | 22.69 | нет | 0 | 0.011667 | 3.2e-05 |  |  | 1 | шт |  | 0 | 0
SQ0409-0009 | Скоба металлическая однолапковая с внутр. d 38-40 мм (50шт) TDM |  | 50 | 1 |  | 22.69 | 22.69 | нет | 0 | 0.011667 | 3.2e-05 |  |  | 1 | шт |  | 0 | 5
SQ0409-0010 | Скоба металлическая однолапковая с внутр. d 48-50 мм (50шт) TDM |  | 28.03.2024 | 50 | 250 | 26.67 | 26.67 | нет | 0 | 0.020528 | 3.9e-05 |  |  | 1 | шт |  | 0 | 0
SQ0409-0001 | Скоба металлическая однолапковая с внутр. d 8-9 мм (100шт) TDM |  | 28.03.2024 | 100 | 4000 | 4.44 | 4.44 | нет | 0 | 0.00155 | 2e-06 |  |  | 1 | шт |  | 0 | 0
| 04.09.02 Аксессуары для металлорукава - скобы металлические - упаковка для розничных продаж | [15 empty] | 0
SQ0409-1012 | Скоба металлическая 2-х лапковая с внутр. d 12-13 мм (10 шт) TDM |  | 3700 | 10 | 3000 | 10.4 | 10.4 | нет | 0 | 0.003666 | 2.5e-05 |  |  | 1 | шт |  | 0 | 0
SQ0409-1013 | Скоба металлическая 2-х лапковая с внутр. d 14-15 мм (10 шт) TDM |  | 5360 | 10 | 2700 | 11.07 | 11.07 | нет | 0 | 0.003519 | 3.2e-05 |  |  | 1 | шт |  | 0 | 0
SQ0409-1014 | Скоба металлическая 2-х лапковая с внутр. d 16-17 мм (10 шт) TDM |  | 1180 | 10 | 1800 | 11.58 | 11.58 | нет | 0 | 0.005737 | 4.3e-05 |  |  | 1 | шт |  | 0 | 0
SQ0409-1015 | Скоба металлическая 2-х лапковая с внутр. d 19-20 мм (10 шт) TDM |  | 320 | 10 | 2400 | 12.11 | 12.11 | нет | 0 | 0.006631 | 3.2e-05 |  |  | 1 | шт |  | 0 | 0
SQ0409-1016 | Скоба металлическая 2-х лапковая с внутр. d 21-22 мм (10 шт) TDM |  | 120 | 10 | 2000 | 13.22 | 13.22 | нет | 0 | 0.0064 | 3.2e-05 |  |  | 1 | шт |  | 0 | 0
SQ0409-1017 | Скоба металлическая 2-х лапковая с внутр. d 25-26 мм (10 шт) TDM |  | 170 | 10 | 1000 | 15.95 | 15.95 | нет | 0 | 0.0101 | 6.7e-05 |  |  | 1 | шт |  | 0 | 0
SQ0409-1018 | Скоба металлическая 2-х лапковая с внутр. d 31-32 мм (10 шт) TDM |  | 2350 | 10 | 900 | 25.09 | 25.09 | нет | 0 | 0.019444 | 3.1e-05 |  |  | 1 | шт |  | 0 | 0
SQ0409-1011 | Скоба металлическая 2-х лапковая с внутр. d 8-9 мм (10 шт) TDM |  | 6030 | 10 | 4500 | 9.8 | 9.8 | нет | 0 | 0.002333 | 1.7e-05 |  |  | 1 | шт |  | 0 | 0
SQ0409-1002 | Скоба металлическая однолапковая с внутр. d 12-13 мм (10 шт) TDM |  | 15000 | 10 | 1500 | 7.7 | 7.7 | нет | 0 | 0.004191 | 2.3e-05 |  |  | 1 | шт |  | 0 | 0
SQ0409-1003 | Скоба металлическая однолапковая с внутр. d 14-15 мм (10 шт) TDM |  | 3230 | 10 | 3600 | 8.41 | 8.41 | нет | 0 | 0.003236 | 1.8e-05 |  |  | 1 | шт |  | 0 | 0
SQ0409-1004 | Скоба металлическая однолапковая с внутр. d 16-17 мм (10 шт) TDM |  | 2280 | 10 | 2500 | 9.9 | 9.9 | нет | 0 | 0.00426 | 2.6e-05 |  |  | 1 | шт |  | 0 | 0
SQ0409-1005 | Скоба металлическая однолапковая с внутр. d 19-20 мм (10 шт) TDM |  | 880 | 10 | 3600 | 11.45 | 11.45 | нет | 0 | 0.005428 | 2.2e-05 |  |  | 1 | шт |  | 0 | 0
SQ0409-1006 | Скоба металлическая однолапковая с внутр. d 21-22 мм (10 шт) TDM |  | 25.03.2024 | 10 | 1500 | 13.02 | 13.02 | нет | 0 | 0.0062 | 1.9e-05 |  |  | 1 | шт |  | 0 | 0
SQ0409-1007 | Скоба металлическая однолапковая с внутр. d 25-26 мм (10 шт) TDM |  | 30 | 10 | 2000 | 13.33 | 13.33 | нет | 0 | 0.005625 | 3.3e-05 |  |  | 1 | шт |  | 0 | 0
SQ0409-1008 | Скоба металлическая однолапковая с внутр. d 31-32 мм (10 шт) TDM |  | 1310 | 10 | 1200 | 26.12 | 26.12 | нет | 0 | 0.008083 | 5.6e-05 |  |  | 1 | шт |  | 0 | 0
SQ0409-1001 | Скоба металлическая однолапковая с внутр. d 8-9 мм (10 шт) TDM |  | 7170 | 10 | 5500 | 6.43 | 6.43 | нет | 0 | 0.002632 | 1.4e-05 |  |  | 1 | шт |  | 0 | 0
| 04.09.03 Аксессуары для металлорукава - крепёжный элемент РКн (наружная резьба) | [15 empty] | 0
SQ0409-0110 | Резьбовой крепёжный элемент РКн-100 (наружная резьба) TDM |  | 100 | 1 | 10 | 4947.7 | 4947.7 | 3117.05 | 0 | 1.3585 | 0.002354 |  |  | 1 | шт |  | 0 | 0
SQ0409-0101 | Резьбовой крепёжный элемент РКн-12 (наружная резьба) TDM |  | 25.06.2024 | 10 | 250 | 120.95 | 120.95 | 76.2 | 0 | 0.045444 | 8.7e-05 |  |  | 1 | шт |  | 0 | 0
SQ0409-0102 | Резьбовой крепёжный элемент РКн-15 (наружная резьба) TDM |  | 2080 | 10 | 200 | 138.53 | 138.53 | 87.27 | 0 | 0.061775 | 0.00011 |  |  | 1 | шт |  | 0 | 0
SQ0409-0102 | Резьбовой крепёжный элемент РКн-15 (наружная резьба) TDM |  | 1672 | 1 |  | 138.53 | 138.53 | 87.27 | 0 | 0.061775 | 0.00011 |  |  | 1 | шт |  | 0 | 5
SQ0409-0103 | Резьбовой крепёжный элемент РКн-20 (наружная резьба) TDM |  | 210 | 10 | 100 | 188.93 | 188.93 | 119.03 | 0 | 0.0875 | 0.000163 |  |  | 1 | шт |  | 0 | 0
SQ0409-0103 | Резьбовой крепёжный элемент РКн-20 (наружная резьба) TDM |  | 1 | 1 |  | 188.93 | 188.93 | 119.03 | 0 | 0.0875 | 0.000163 |  |  | 1 | шт |  | 0 | 5
SQ0409-0104 | Резьбовой крепёжный элемент РКн-25 (наружная резьба) TDM |  | 25.06.2024 | 10 | 100 | 264.38 | 264.38 | 166.56 | 0 | 0.1192 | 0.000185 |  |  | 1 | шт |  | 0 | 0
SQ0409-0104 | Резьбовой крепёжный элемент РКн-25 (наружная резьба) TDM |  | 1 | 1 |  | 264.38 | 264.38 | 166.56 | 0 | 0.1192 | 0.000185 |  |  | 1 | шт |  | 0 | 5
SQ0409-0105 | Резьбовой крепёжный элемент РКн-32 (наружная резьба) TDM |  | 125 | 5 | 50 | 411.11 | 411.11 | 259 | 0 | 0.181 | 0.000381 |  |  | 1 | шт |  | 0 | 0
SQ0409-0105 | Резьбовой крепёжный элемент РКн-32 (наружная резьба) TDM |  | 2 | 1 |  | 411.11 | 411.11 | 259 | 0 | 0.181 | 0.000381 |  |  | 1 | шт |  | 0 | 5
SQ0409-0106 | Резьбовой крепёжный элемент РКн-38 (наружная резьба) TDM |  | 330 | 5 | 50 | 609.95 | 609.95 | 384.27 | 0 | 0.2716 | 0.000428 |  |  | 1 | шт |  | 0 | 0
SQ0409-0106 | Резьбовой крепёжный элемент РКн-38 (наружная резьба) TDM |  | 729 | 1 |  | 609.95 | 609.95 | 384.27 | 0 | 0.2716 | 0.000428 |  |  | 1 | шт |  | 0 | 5
SQ0409-0107 | Резьбовой крепёжный элемент РКн-50 (наружная резьба) TDM |  | 355 | 5 | 40 | 928.7 | 928.7 | 585.08 | 0 | 0.3783 | 0.000534 |  |  | 1 | шт |  | 0 | 0
SQ0409-0107 | Резьбовой крепёжный элемент РКн-50 (наружная резьба) TDM |  | 2 | 1 |  | 928.7 | 928.7 | 585.08 | 0 | 0.3783 | 0.000534 |  |  | 1 | шт |  | 0 | 5
SQ0409-0108 | Резьбовой крепёжный элемент РКн-60 (наружная резьба) TDM |  |  | 1 | 20 | 1917.97 | 1917.97 | 1208.32 | 0 | 0.6 | 0.000925 |  |  | 1 | шт |  | 0 | 0
SQ0409-0109 | Резьбовой крепёжный элемент РКн-75 (наружная резьба) TDM |  | 100 | 1 | 10 | 3137.81 | 3137.81 | 1976.82 | 0 | 0.8476 | 0.001573 |  |  | 1 | шт |  | 0 | 0
| 04.09.04 Аксессуары для металлорукава - крепёжный элемент РКв (внутренняя резьба) | [15 empty] | 0
SQ0409-0201 | Резьбовой крепёжный элемент РКв-12 (внутренняя резьба) TDM |  | 2500 | 10 | 250 | 119.94 | 119.94 | 75.56 | 0 | 0.036214 | 4.7e-05 |  |  | 1 | шт |  | 0 | 0
SQ0409-0201 | Резьбовой крепёжный элемент РКв-12 (внутренняя резьба) TDM |  | 3311 | 1 |  | 119.94 | 119.94 | 75.56 | 0 | 0.036214 | 4.7e-05 |  |  | 1 | шт |  | 0 | 5
SQ0409-0202 | Резьбовой крепёжный элемент РКв-15 (внутренняя резьба) TDM |  | 2000 | 10 | 200 | 132.89 | 132.89 | 83.72 | 0 | 0.059 | 3.7e-05 |  |  | 1 | шт |  | 0 | 0
SQ0409-0202 | Резьбовой крепёжный элемент РКв-15 (внутренняя резьба) TDM |  | 6282 | 1 |  | 132.89 | 132.89 | 83.72 | 0 | 0.059 | 3.7e-05 |  |  | 1 | шт |  | 0 | 5
SQ0409-0203 | Резьбовой крепёжный элемент РКв-20 (внутренняя резьба) TDM |  | 30 | 10 | 100 | 184.6 | 184.6 | 116.3 | 0 | 0.079 | 0.000178 |  |  | 1 | шт |  | 0 | 0
SQ0409-0203 | Резьбовой крепёжный элемент РКв-20 (внутренняя резьба) TDM |  | 58 | 1 |  | 184.6 | 184.6 | 116.3 | 0 | 0.079 | 0.000178 |  |  | 1 | шт |  | 0 | 5
SQ0409-0204 | Резьбовой крепёжный элемент РКв-25 (внутренняя резьба) TDM |  | 1000 | 10 | 100 | 259.32 | 259.32 | 163.37 | 0 | 0.12387 | 0.00019 |  |  | 1 | шт |  | 0 | 0
SQ0409-0204 | Резьбовой крепёжный элемент РКв-25 (внутренняя резьба) TDM |  | 2011 | 1 |  | 259.32 | 259.32 | 163.37 | 0 | 0.12387 | 0.00019 |  |  | 1 | шт |  | 0 | 5
SQ0409-0205 | Резьбовой крепёжный элемент РКв-32 (внутренняя резьба) TDM |  | 450 | 5 | 50 | 424.03 | 424.03 | 267.14 | 0 | 0.1686 | 0.000257 |  |  | 1 | шт |  | 0 | 0
SQ0409-0205 | Резьбовой крепёжный элемент РКв-32 (внутренняя резьба) TDM |  | 1501 | 1 |  | 424.03 | 424.03 | 267.14 | 0 | 0.1686 | 0.000257 |  |  | 1 | шт |  | 0 | 5
SQ0409-0206 | Резьбовой крепёжный элемент РКв-38 (внутренняя резьба) TDM |  | 500 | 5 | 50 | 617.82 | 617.82 | 389.23 | 0 | 0.22272 | 0.000391 |  |  | 1 | шт |  | 0 | 0
SQ0409-0206 | Резьбовой крепёжный элемент РКв-38 (внутренняя резьба) TDM |  | 1261 | 1 |  | 617.82 | 617.82 | 389.23 | 0 | 0.22272 | 0.000391 |  |  | 1 | шт |  | 0 | 5
SQ0409-0207 | Резьбовой крепёжный элемент РКв-50 (внутренняя резьба) TDM |  | 500 | 5 | 50 | 876.69 | 876.69 | 552.31 | 0 | 0.3488 | 0.000542 |  |  | 1 | шт |  | 0 | 0
SQ0409-0207 | Резьбовой крепёжный элемент РКв-50 (внутренняя резьба) TDM |  | 255 | 1 |  | 876.69 | 876.69 | 552.31 | 0 | 0.3488 | 0.000542 |  |  | 1 | шт |  | 0 | 5
| 04.09.05 Аксессуары для металлорукава - крепёжный элемент РКнХ (наружная резьба и хомут) | [15 empty] | 0
SQ0409-0302 | Резьбовой крепёжный элемент РКнХ-15 (наружная резьба и хомут) TDM |  | 2500 | 10 | 250 | 66 | 66 | 41.58 | 0 | 0.034576 | 8.2e-05 |  |  | 1 | шт |  | 0 | 0
SQ0409-0302 | Резьбовой крепёжный элемент РКнХ-15 (наружная резьба и хомут) TDM |  | 16 | 1 |  | 66 | 66 | 41.58 | 0 | 0.034576 | 8.2e-05 |  |  | 1 | шт |  | 0 | 5
SQ0409-0303 | Резьбовой крепёжный элемент РКнХ-20 (наружная резьба и хомут) TDM |  | 25.06.2024 | 10 | 200 | 104.79 | 104.79 | 66.02 | 0 | 0.043725 | 0.000126 |  |  | 1 | шт |  | 0 | 0
SQ0409-0303 | Резьбовой крепёжный элемент РКнХ-20 (наружная резьба и хомут) TDM |  | 2 | 1 |  | 104.79 | 104.79 | 66.02 | 0 | 0.043725 | 0.000126 |  |  | 1 | шт |  | 0 | 5
SQ0409-0304 | Резьбовой крепёжный элемент РКнХ-25 (наружная резьба и хомут) TDM |  | 1000 | 10 | 100 | 169.23 | 169.23 | 106.61 | 0 | 0.07328 | 0.00016 |  |  | 1 | шт |  | 0 | 0
SQ0409-0304 | Резьбовой крепёжный элемент РКнХ-25 (наружная резьба и хомут) TDM |  | 8 | 1 |  | 169.23 | 169.23 | 106.61 | 0 | 0.07328 | 0.00016 |  |  | 1 | шт |  | 0 | 5
SQ0409-0305 | Резьбовой крепёжный элемент РКнХ-32 (наружная резьба и хомут) TDM |  | 1000 | 5 | 100 | 241.86 | 241.86 | 152.37 | 0 | 0.10317 | 0.000217 |  |  | 1 | шт |  | 0 | 0
SQ0409-0305 | Резьбовой крепёжный элемент РКнХ-32 (наружная резьба и хомут) TDM |  | 1 | 1 |  | 241.86 | 241.86 | 152.37 | 0 | 0.10317 | 0.000217 |  |  | 1 | шт |  | 0 | 5
SQ0409-0306 | Резьбовой крепёжный элемент РКнХ-38 (наружная резьба и хомут) TDM |  | 25 | 5 | 100 | 294.64 | 294.64 | 185.62 | 0 | 0.14 | 0.000276 |  |  | 1 | шт |  | 0 | 0
SQ0409-0306 | Резьбовой крепёжный элемент РКнХ-38 (наружная резьба и хомут) TDM |  | 635 | 1 |  | 294.64 | 294.64 | 185.62 | 0 | 0.14 | 0.000276 |  |  | 1 | шт |  | 0 | 5
SQ0409-0307 | Резьбовой крепёжный элемент РКнХ-50 (наружная резьба и хомут) TDM |  | 500 | 5 | 50 | 439.81 | 439.81 | 277.08 | 0 | 0.1932 | 0.0005 |  |  | 1 | шт |  | 0 | 0
SQ0409-0307 | Резьбовой крепёжный элемент РКнХ-50 (наружная резьба и хомут) TDM |  | 28 | 1 |  | 439.81 | 439.81 | 277.08 | 0 | 0.1932 | 0.0005 |  |  | 1 | шт |  | 0 | 5
| 04.10.01 Кабель-каналы перфорированные | [15 empty] | 0
SQ0410-0011 | Кабель-канал перфорированный 25х25 перфорация 4/6мм TDM (60 м) |  | 17.03.2024 | 60 | 60 | 195.2 | 195.2 | 122.98 | 0 | 0.21668 | 0.000714 |  |  | 1 | м |  | 0 | 0
SQ0410-0012 | Кабель-канал перфорированный 25х40 перфорация 4/6мм TDM (40 м) |  | 17.03.2024 | 40 | 40 | 265.1 | 265.1 | 167.01 | 0 | 0.37333 | 0.001189 |  |  | 1 | м |  | 0 | 0
SQ0410-0009 | Кабель-канал перфорированный 25х40 перфорация 6/8 мм TDM (40 м) |  | 17.03.2024 | 40 | 40 | 259.06 | 259.06 | 163.21 | 0 | 0.3528 | 0.001219 |  |  | 1 | м |  | 0 | 0
SQ0410-0016 | Кабель-канал перфорированный 25х60 перфорация 4/6мм TDM (32 м) |  | 17.03.2024 | 32 | 32 | 318.72 | 318.72 | 200.79 | 0 | 0.43578 | 0.001637 |  |  | 1 | м |  | 0 | 0
SQ0410-0021 | Кабель-канал перфорированный 25х60 перфорация 6/8 мм TDM (32 м) |  | 24.05.2024 | 32 | 32 | 308.7 | 308.7 | 194.48 | 0 | 0.41566 | 0.001632 |  |  | 1 | м |  | 0 | 0
SQ0410-0017 | Кабель-канал перфорированный 25х80 перфорация 4/6мм TDM (20 м) |  | 24.05.2024 | 20 | 20 | 380.66 | 380.66 | 239.82 | 0 | 0.57775 | 0.002274 |  |  | 1 | м |  | 0 | 0
SQ0410-0022 | Кабель-канал перфорированный 25х80 перфорация 6/8мм TDM (20 м) |  | 200 | 20 | 20 | 422.28 | 422.28 | 266.04 | 0 | 0.6054 | 0.002212 |  |  | 1 | м |  | 0 | 0
SQ0410-0022 | Кабель-канал перфорированный 25х80 перфорация 6/8мм TDM (20 м) |  | 18 | 1 |  | 422.28 | 422.28 | 266.04 | 0 | 0.6054 | 0.002212 |  |  | 1 | м |  | 0 | 5
SQ0410-0013 | Кабель-канал перфорированный 40х40 перфорация 4/6мм TDM (36 м) |  | 17.03.2024 | 36 | 36 | 325.14 | 325.14 | 204.84 | 0 | 0.44222 | 0.001679 |  |  | 1 | м |  | 0 | 0
SQ0410-0003 | Кабель-канал перфорированный 40х40 перфорация 6/8 TDM (36 м) |  | 17.03.2024 | 36 | 36 | 308.17 | 308.17 | 194.15 | 0 | 0.44694 | 0.001729 |  |  | 1 | м |  | 0 | 0
SQ0410-0014 | Кабель-канал перфорированный 40х60 перфорация 4/6мм TDM (24 м) |  | 17.03.2024 | 24 | 24 | 406.06 | 406.06 | 255.82 | 0 | 0.59688 | 0.002273 |  |  | 1 | м |  | 0 | 0
SQ0410-0004 | Кабель-канал перфорированный 40х60 перфорация 6/8 TDM (24 м) |  | 17.03.2024 | 24 | 24 | 384.37 | 384.37 | 242.15 | 0 | 0.55229 | 0.00232 |  |  | 1 | м |  | 0 | 0
SQ0410-0018 | Кабель-канал перфорированный 40х80 перфорация 4/6мм TDM (20 м) |  | 200 | 20 | 20 | 445.26 | 445.26 | 280.51 | 0 | 0.6154 | 0.003039 |  |  | 1 | м |  | 0 | 0
SQ0410-0023 | Кабель-канал перфорированный 40х80 перфорация 6/8мм TDM (20 м) |  | 200 | 20 | 20 | 433.94 | 433.94 | 273.38 | 0 | 0.63 | 0.00287 |  |  | 1 | м |  | 0 | 0
SQ0410-0015 | Кабель-канал перфорированный 50х50 перфорация 4/6мм TDM (24 м) |  | 240 | 24 | 24 | 444.71 | 444.71 | 280.17 | 0 | 0.55104 | 0.00243 |  |  | 1 | м |  | 0 | 0
SQ0410-0005 | Кабель-канал перфорированный 50х50 перфорация 6/8 TDM (24 м) |  | 240 | 24 | 24 | 442.82 | 442.82 | 278.98 | 0 | 0.55771 | 0.002302 |  |  | 1 | м |  | 0 | 0
SQ0410-0006 | Кабель-канал перфорированный 60х60 перфорация 6/8 TDM (16 м) |  | 64 | 16 | 16 | 535.88 | 535.88 | 337.6 | 0 | 0.75125 | 0.003544 |  |  | 1 | м |  | 0 | 0
SQ0410-0019 | Кабель-канал перфорированный 60х80 перфорация 4/6мм TDM (20 м) |  | 120 | 20 | 20 | 583.49 | 583.49 | 367.6 | 0 | 0.82125 | 0.004453 |  |  | 1 | м |  | 0 | 0
SQ0410-0007 | Кабель-канал перфорированный 80х80 перфорация 8/10 TDM (16 м) |  | 24.05.2024 | 16 | 16 | 769.5 | 769.5 | 484.79 | 0 | 0.93937 | 0.005552 |  |  | 1 | м |  | 0 | 0
| 04.11.01 Аксессуары для к/к магистрального - внешние углы КМН | [15 empty] | 0
SQ0411-0067 | Внешний угол КМН 100х40 (2 шт./комп.) TDM |  | 600 | 5 | 60 | 277.1 | 277.1 | 174.57 | 0 | 0.11667 | 0.000841 |  |  | 1 | упак (2 шт) |  | 0 | 0
SQ0411-0067 | Внешний угол КМН 100х40 (2 шт./комп.) TDM |  | 8 | 1 |  | 277.1 | 277.1 | 174.57 | 0 | 0.11667 | 0.000841 |  |  | 1 | упак (2 шт) |  | 0 | 5
SQ0411-0068 | Внешний угол КМН 100х60 (2 шт./комп.) TDM |  | 500 | 5 | 50 | 295.55 | 295.55 | 186.2 | 0 | 0.17267 | 0.001588 |  |  | 1 | упак (2 шт) |  | 0 | 0
SQ0411-0060 | Внешний угол КМН 15х10 (4 шт./комп.) TDM |  | 2500 | 25 | 250 | 45.79 | 45.79 | 28.85 | 0 | 0.017524 | 0.000133 |  |  | 1 | упак (4 шт) |  | 0 | 0
SQ0411-0060 | Внешний угол КМН 15х10 (4 шт./комп.) TDM |  | 19 | 1 |  | 45.79 | 45.79 | 28.85 | 0 | 0.017524 | 0.000133 |  |  | 1 | упак (4 шт) |  | 0 | 5
SQ0411-0061 | Внешний угол КМН 16х16 (4 шт./комп.) TDM |  | 2500 | 25 | 250 | 72.62 | 72.62 | 45.75 | 0 | 0.028 | 0.00025 |  |  | 1 | упак (4 шт) |  | 0 | 0
SQ0411-0061 | Внешний угол КМН 16х16 (4 шт./комп.) TDM |  | 22 | 1 |  | 72.62 | 72.62 | 45.75 | 0 | 0.028 | 0.00025 |  |  | 1 | упак (4 шт) |  | 0 | 5
SQ0411-0062 | Внешний угол КМН 20х10 (4 шт./комп.) TDM |  |  | 25 | 250 | 71.61 | 71.61 | 45.11 | 0 | 0.0244 | 0.000228 |  |  | 1 | упак (4 шт) |  | 0 | 0
SQ0411-0062 | Внешний угол КМН 20х10 (4 шт./комп.) TDM |  | 2 | 1 |  | 71.61 | 71.61 | 45.11 | 0 | 0.0244 | 0.000228 |  |  | 1 | упак (4 шт) |  | 0 | 5
SQ0411-0063 | Внешний угол КМН 25х16 (4 шт./комп.) TDM |  | 14825 | 25 | 250 | 95.9 | 95.9 | 60.42 | 0 | 0.0268 | 0.00025 |  |  | 1 | упак (4 шт) |  | 0 | 0
SQ0411-0064 | Внешний угол КМН 40х16 (4 шт./комп.) TDM |  |  | 25 | 250 | 107.55 | 107.55 | 67.76 | 0 | 0.036 | 0.000215 |  |  | 1 | упак (4 шт) |  | 0 | 0
SQ0411-0064 | Внешний угол КМН 40х16 (4 шт./комп.) TDM |  | 177 | 1 |  | 107.55 | 107.55 | 67.76 | 0 | 0.036 | 0.000215 |  |  | 1 | упак (4 шт) |  | 0 | 5
SQ0411-0065 | Внешний угол КМН 40х25 (4 шт./комп.) TDM |  | 1975 | 25 | 250 | 139.26 | 139.26 | 87.73 | 0 | 0.0574 | 0.000425 |  |  | 1 | упак (4 шт) |  | 0 | 0
SQ0411-0066 | Внешний угол КМН 60х40 (4 шт./комп.) TDM |  |  | 10 | 100 | 353.7 | 353.7 | 222.83 | 0 | 0.097917 | 0.000272 |  |  | 1 | упак (4 шт) |  | 0 | 0
SQ0411-0066 | Внешний угол КМН 60х40 (4 шт./комп.) TDM |  | 891 | 1 |  | 353.7 | 353.7 | 222.83 | 0 | 0.097917 | 0.000272 |  |  | 1 | упак (4 шт) |  | 0 | 5
SQ0411-0131 | Внешний угол КМН 60х60 (4 шт./комп.) TDM |  | 600 | 10 | 60 | 238.69 | 238.69 | 150.37 | 0 | 0.20833 | 0.002088 |  |  | 1 | упак (4 шт) |  | 0 | 0
SQ0411-0131 | Внешний угол КМН 60х60 (4 шт./комп.) TDM |  | 8 | 1 |  | 238.69 | 238.69 | 150.37 | 0 | 0.20833 | 0.002088 |  |  | 1 | упак (4 шт) |  | 0 | 5
| 04.11.02 Аксессуары для к/к магистрального - внутренние углы КМВ | [15 empty] | 0
SQ0411-0077 | Внутренний угол КМВ 100х40 (2 шт./комп.) TDM |  |  | 5 | 50 | 274.25 | 274.25 | 172.78 | 0 | 0.09 | 0.001193 |  |  | 1 | упак (2 шт) |  | 0 | 0
SQ0411-0078 | Внутренний угол КМВ 100х60 (2 шт./комп.) TDM |  | 1000 | 10 | 100 | 295.55 | 295.55 | 186.2 | 0 | 0.06 | 0.000644 |  |  | 1 | ед. упак |  | 0 | 0
SQ0411-0078 | Внутренний угол КМВ 100х60 (2 шт./комп.) TDM |  | 7 | 1 |  | 295.55 | 295.55 | 186.2 | 0 | 0.06 | 0.000644 |  |  | 1 | ед. упак |  | 0 | 5
SQ0411-0070 | Внутренний угол КМВ 15х10 (4 шт./комп.) TDM |  | 2500 | 25 | 250 | 47.78 | 47.78 | 30.1 | 0 | 0.0306 | 0.000264 |  |  | 1 | упак (4 шт) |  | 0 | 0
SQ0411-0070 | Внутренний угол КМВ 15х10 (4 шт./комп.) TDM |  | 572 | 1 |  | 47.78 | 47.78 | 30.1 | 0 | 0.0306 | 0.000264 |  |  | 1 | упак (4 шт) |  | 0 | 5
SQ0411-0071 | Внутренний угол КМВ 16х16 (4 шт./комп.) TDM |  | 17325 | 25 | 250 | 76.65 | 76.65 | 48.29 | 0 | 0.025728 | 0.000249 |  |  | 1 | упак ( 4 шт) |  | 0 | 0
SQ0411-0071 | Внутренний угол КМВ 16х16 (4 шт./комп.) TDM |  | 32 | 1 |  | 76.65 | 76.65 | 48.29 | 0 | 0.025728 | 0.000249 |  |  | 1 | упак ( 4 шт) |  | 0 | 5
SQ0411-0072 | Внутренний угол КМВ 20х10 (4 шт./комп.) TDM |  | 2500 | 25 | 250 | 65.03 | 65.03 | 40.97 | 0 | 0.024896 | 0.000255 |  |  | 1 | упак (4 шт) |  | 0 | 0
SQ0411-0072 | Внутренний угол КМВ 20х10 (4 шт./комп.) TDM |  | 16 | 1 |  | 65.03 | 65.03 | 40.97 | 0 | 0.024896 | 0.000255 |  |  | 1 | упак (4 шт) |  | 0 | 5
SQ0411-0073 | Внутренний угол КМВ 25х16 (4 шт./комп.) TDM |  | 2500 | 25 | 250 | 90.57 | 90.57 | 57.06 | 0 | 0.025 | 0.00025 |  |  | 1 | упак (4 шт) |  | 0 | 0
SQ0411-0073 | Внутренний угол КМВ 25х16 (4 шт./комп.) TDM |  | 15 | 1 |  | 90.57 | 90.57 | 57.06 | 0 | 0.025 | 0.00025 |  |  | 1 | упак (4 шт) |  | 0 | 5
SQ0411-0074 | Внутренний угол КМВ 40х16 (4 шт./комп.) TDM |  | 8925 | 25 | 250 | 104.03 | 104.03 | 65.54 | 0 | 0.03364 | 0.00033 |  |  | 1 | упак (4 шт) |  | 0 | 0
SQ0411-0074 | Внутренний угол КМВ 40х16 (4 шт./комп.) TDM |  | 34 | 1 |  | 104.03 | 104.03 | 65.54 | 0 | 0.03364 | 0.00033 |  |  | 1 | упак (4 шт) |  | 0 | 5
SQ0411-0075 | Внутренний угол КМВ 40х25 (4 шт./комп.) TDM |  | 2500 | 25 | 250 | 139.26 | 139.26 | 87.73 | 0 | 0.0484 | 0.000416 |  |  | 1 | упак (4 шт) |  | 0 | 0
SQ0411-0076 | Внутренний угол КМВ 60х40 (4 шт./комп.) TDM |  | 1000 | 10 | 100 | 399.38 | 399.38 | 251.61 | 0 | 0.1235 | 0.00104 |  |  | 1 | упак (4 шт) |  | 0 | 0
SQ0411-0076 | Внутренний угол КМВ 60х40 (4 шт./комп.) TDM |  | 5 | 1 |  | 399.38 | 399.38 | 251.61 | 0 | 0.1235 | 0.00104 |  |  | 1 | упак (4 шт) |  | 0 | 5
SQ0411-0134 | Внутренний угол КМВ 60х60 (4 шт./комп.) TDM |  | 500 | 5 | 50 | 238.69 | 238.69 | 150.37 | 0 | 0.16 | 0.001589 |  |  | 1 | упак (4 шт) |  | 0 | 0
SQ0411-0134 | Внутренний угол КМВ 60х60 (4 шт./комп.) TDM |  | 3 | 1 |  | 238.69 | 238.69 | 150.37 | 0 | 0.16 | 0.001589 |  |  | 1 | упак (4 шт) |  | 0 | 5
| 04.11.03 Аксессуары для к/к магистрального - заглушки КМЗ | [15 empty] | 0
SQ0411-0087 | Заглушка кабельной трассы КМЗ 100x40 (2 шт./комп.) TDM |  | 600 | 10 | 60 | 196.53 | 196.53 | 123.81 | 0 | 0.0976 | 0.000925 |  |  | 1 | упак (4 шт) |  | 0 | 0
SQ0411-0087 | Заглушка кабельной трассы КМЗ 100x40 (2 шт./комп.) TDM |  | 82 | 1 |  | 196.53 | 196.53 | 123.81 | 0 | 0.0976 | 0.000925 |  |  | 1 | упак (4 шт) |  | 0 | 5
SQ0411-0088 | Заглушка кабельной трассы КМЗ 100x60 (2 шт./комп.) TDM |  | 1000 | 10 | 100 | 267.58 | 267.58 | 168.58 | 0 | 0.143 | 0.001634 |  |  | 1 | упак (2 шт) |  | 0 | 0
SQ0411-0088 | Заглушка кабельной трассы КМЗ 100x60 (2 шт./комп.) TDM |  | 8 | 1 |  | 267.58 | 267.58 | 168.58 | 0 | 0.143 | 0.001634 |  |  | 1 | упак (2 шт) |  | 0 | 5
SQ0411-0080 | Заглушка кабельной трассы КМЗ 15х10 (4 шт./комп.) TDM |  | 1000 | 10 | 100 | 39.63 | 39.63 | 24.97 | 0 | 0.014 | 6.8e-05 |  |  | 1 | упак (4 шт) |  | 0 | 0
SQ0411-0081 | Заглушка кабельной трассы КМЗ 16х16 (4 шт./комп.) TDM |  | 2500 | 25 | 250 | 61.31 | 61.31 | 38.63 | 0 | 0.020744 | 0.00013 |  |  | 1 | упак (4 шт) |  | 0 | 0
SQ0411-0081 | Заглушка кабельной трассы КМЗ 16х16 (4 шт./комп.) TDM |  | 46 | 1 |  | 61.31 | 61.31 | 38.63 | 0 | 0.020744 | 0.00013 |  |  | 1 | упак (4 шт) |  | 0 | 5
SQ0411-0082 | Заглушка кабельной трассы КМЗ 20х10 (4 шт./комп.) TDM |  | 2425 | 25 | 250 | 52.81 | 52.81 | 33.27 | 0 | 0.02 | 6.8e-05 |  |  | 1 | упак (4 шт) |  | 0 | 0
SQ0411-0082 | Заглушка кабельной трассы КМЗ 20х10 (4 шт./комп.) TDM |  | 242 | 1 |  | 52.81 | 52.81 | 33.27 | 0 | 0.02 | 6.8e-05 |  |  | 1 | упак (4 шт) |  | 0 | 5
SQ0411-0083 | Заглушка кабельной трассы КМЗ 25х16 (4 шт./комп.) TDM |  | 2500 | 25 | 250 | 74.69 | 74.69 | 47.05 | 0 | 0.0232 | 0.00025 |  |  | 1 | упак (4 шт) |  | 0 | 0
SQ0411-0083 | Заглушка кабельной трассы КМЗ 25х16 (4 шт./комп.) TDM |  | 24 | 1 |  | 74.69 | 74.69 | 47.05 | 0 | 0.0232 | 0.00025 |  |  | 1 | упак (4 шт) |  | 0 | 5
SQ0411-0084 | Заглушка кабельной трассы КМЗ 40х16 (4 шт./комп.) TDM |  | 2500 | 25 | 250 | 87.61 | 87.61 | 55.19 | 0 | 0.039024 | 0.000255 |  |  | 1 | упак (4 шт) |  | 0 | 0
SQ0411-0084 | Заглушка кабельной трассы КМЗ 40х16 (4 шт./комп.) TDM |  | 238 | 1 |  | 87.61 | 87.61 | 55.19 | 0 | 0.039024 | 0.000255 |  |  | 1 | упак (4 шт) |  | 0 | 5
SQ0411-0085 | Заглушка кабельной трассы КМЗ 40х25 (4 шт./комп.) TDM |  | 2500 | 25 | 250 | 119.46 | 119.46 | 75.26 | 0 | 0.048552 | 0.000324 |  |  | 1 | упак (4 шт) |  | 0 | 0
SQ0411-0085 | Заглушка кабельной трассы КМЗ 40х25 (4 шт./комп.) TDM |  | 7 | 1 |  | 119.46 | 119.46 | 75.26 | 0 | 0.048552 | 0.000324 |  |  | 1 | упак (4 шт) |  | 0 | 5
SQ0411-0086 | Заглушка кабельной трассы КМЗ 60х40 (4 шт./комп.) TDM |  | 1000 | 10 | 100 | 298.56 | 298.56 | 188.09 | 0 | 0.143 | 0.001063 |  |  | 1 | упак (4 шт) |  | 0 | 0
| 04.11.04 Аксессуары для к/к магистрального - повороты 90 гр. КМП | [15 empty] | 0
SQ0411-0035 | Поворот 90 гр. КМП 40х16 TDM |  | 2720 | 80 | 960 | 21.08 | 21.08 | нет | 0 | 0.012292 | 6.2e-05 |  |  | 1 | шт |  | 0 | 0
SQ0411-0037 | Поворот 90 гр. КМП 60х40 TDM |  | 2052 | 36 | 432 | 85.29 | 85.29 | нет | 0 | 0.047222 | 0.00029 |  |  | 1 | шт |  | 0 | 0
SQ0411-0097 | Поворот на 90 гр. КМП 100x40 (2 шт./комп.) TDM |  | 280 | 5 | 120 | 256.31 | 256.31 | 161.48 | 0 | 0.15833 | 0.001008 |  |  | 1 | упак (2 шт) |  | 0 | 0
SQ0411-0097 | Поворот на 90 гр. КМП 100x40 (2 шт./комп.) TDM |  | 1 | 1 |  | 256.31 | 256.31 | 161.48 | 0 | 0.15833 | 0.001008 |  |  | 1 | упак (2 шт) |  | 0 | 5
SQ0411-0098 | Поворот на 90 гр. КМП 100x60 (2 шт./комп.) TDM |  | 1200 | 5 | 120 | 328.38 | 328.38 | 206.88 | 0 | 0.1075 | 0.000868 |  |  | 1 | упак (2 шт) |  | 0 | 0
SQ0411-0098 | Поворот на 90 гр. КМП 100x60 (2 шт./комп.) TDM |  | 34 | 1 |  | 328.38 | 328.38 | 206.88 | 0 | 0.1075 | 0.000868 |  |  | 1 | упак (2 шт) |  | 0 | 5
SQ0411-0090 | Поворот на 90 гр. КМП 15х10 (4 шт./комп.) TDM |  | 2500 | 25 | 250 | 47.78 | 47.78 | 30.1 | 0 | 0.000172 | 8.1e-05 |  |  | 1 | упак (4 шт) |  | 0 | 0
SQ0411-0090 | Поворот на 90 гр. КМП 15х10 (4 шт./комп.) TDM |  | 196 | 1 |  | 47.78 | 47.78 | 30.1 | 0 | 0.000172 | 8.1e-05 |  |  | 1 | упак (4 шт) |  | 0 | 5
SQ0411-0091 | Поворот на 90 гр. КМП 16х16 (4 шт./комп.) TDM |  | 2500 | 25 | 250 | 69.65 | 69.65 | 43.88 | 0 | 0.0268 | 0.00025 |  |  | 1 | упак (4 шт) |  | 0 | 0
SQ0411-0091 | Поворот на 90 гр. КМП 16х16 (4 шт./комп.) TDM |  | 22 | 1 |  | 69.65 | 69.65 | 43.88 | 0 | 0.0268 | 0.00025 |  |  | 1 | упак (4 шт) |  | 0 | 5
SQ0411-0092 | Поворот на 90 гр. КМП 20x10 (4 шт./комп.) TDM |  | 17200 | 25 | 250 | 67.86 | 67.86 | 42.75 | 0 | 0.0308 | 0.00025 |  |  | 1 | упак (4 шт) |  | 0 | 0
SQ0411-0092 | Поворот на 90 гр. КМП 20x10 (4 шт./комп.) TDM |  | 23 | 1 |  | 67.86 | 67.86 | 42.75 | 0 | 0.0308 | 0.00025 |  |  | 1 | упак (4 шт) |  | 0 | 5
SQ0411-0093 | Поворот на 90 гр. КМП 25х16 (4 шт./комп.) TDM |  | 2500 | 25 | 250 | 93.1 | 93.1 | 58.65 | 0 | 0.035216 | 0.000252 |  |  | 1 | упак (4 шт) |  | 0 | 0
SQ0411-0093 | Поворот на 90 гр. КМП 25х16 (4 шт./комп.) TDM |  | 23 | 1 |  | 93.1 | 93.1 | 58.65 | 0 | 0.035216 | 0.000252 |  |  | 1 | упак (4 шт) |  | 0 | 5
SQ0411-0094 | Поворот на 90 гр. КМП 40x16 (4 шт./комп.) TDM |  | 2500 | 25 | 250 | 98.52 | 98.52 | 62.07 | 0 | 0.055716 | 0.000321 |  |  | 1 | упак (4 шт) |  | 0 | 0
SQ0411-0094 | Поворот на 90 гр. КМП 40x16 (4 шт./комп.) TDM |  | 46 | 1 |  | 98.52 | 98.52 | 62.07 | 0 | 0.055716 | 0.000321 |  |  | 1 | упак (4 шт) |  | 0 | 5
SQ0411-0095 | Поворот на 90 гр. КМП 40x25 (4 шт./комп.) TDM |  | 2500 | 25 | 250 | 149.02 | 149.02 | 93.88 | 0 | 0.065876 | 0.000431 |  |  | 1 | упак (4 шт) |  | 0 | 0
SQ0411-0096 | Поворот на 90 гр. КМП 60x40 (4 шт./комп.) TDM |  | 9040 | 10 | 100 | 373.24 | 373.24 | 235.14 | 0 | 0.19248 | 0.001162 |  |  | 1 | упак (4 шт) |  | 0 | 0
SQ0411-0096 | Поворот на 90 гр. КМП 60x40 (4 шт./комп.) TDM |  | 53 | 1 |  | 373.24 | 373.24 | 235.14 | 0 | 0.19248 | 0.001162 |  |  | 1 | упак (4 шт) |  | 0 | 5
SQ0411-0140 | Поворот на 90 гр. КМП 60х60 (4 шт./комп.) TDM |  | 600 | 10 | 60 | 238.69 | 238.69 | 150.37 | 0 | 0.25667 | 0.002088 |  |  | 1 | упак (4 шт) |  | 0 | 0
SQ0411-0140 | Поворот на 90 гр. КМП 60х60 (4 шт./комп.) TDM |  | 8 | 1 |  | 238.69 | 238.69 | 150.37 | 0 | 0.25667 | 0.002088 |  |  | 1 | упак (4 шт) |  | 0 | 5
| 04.11.05 Аксессуары для к/к магистрального - соединители на стык КМС | [15 empty] | 0
SQ0411-0107 | Соединитель КМС 100х40 (2 шт./комп.) TDM |  | 3565 | 5 | 60 | 216.17 | 216.17 | 136.19 | 0 | 0.076667 | 0.000522 |  |  | 1 | упак (2 шт) |  | 0 | 0
SQ0411-0108 | Соединитель КМС 100х60 (2 шт./комп.) TDM |  | 600 | 5 | 60 | 226.32 | 226.32 | 142.58 | 0 | 0.086667 | 0.000513 |  |  | 1 | упак (2 шт) |  | 0 | 0
SQ0411-0108 | Соединитель КМС 100х60 (2 шт./комп.) TDM |  | 10 | 1 |  | 226.32 | 226.32 | 142.58 | 0 | 0.086667 | 0.000513 |  |  | 1 | упак (2 шт) |  | 0 | 5
SQ0411-0100 | Соединитель КМС 15х10 (4 шт./комп.) TDM |  |  | 25 | 250 | 39.63 | 39.63 | 24.97 | 0 | 0.014 | 0.000112 |  |  | 1 | упак (4 шт) |  | 0 | 0
SQ0411-0100 | Соединитель КМС 15х10 (4 шт./комп.) TDM |  | 251 | 1 |  | 39.63 | 39.63 | 24.97 | 0 | 0.014 | 0.000112 |  |  | 1 | упак (4 шт) |  | 0 | 5
SQ0411-0101 | Соединитель КМС 16х16 (4 шт./комп.) TDM |  | 2500 | 25 | 250 | 64.68 | 64.68 | 40.75 | 0 | 0.019284 | 0.000136 |  |  | 1 | упак (4 шт) |  | 0 | 0
SQ0411-0101 | Соединитель КМС 16х16 (4 шт./комп.) TDM |  | 21 | 1 |  | 64.68 | 64.68 | 40.75 | 0 | 0.019284 | 0.000136 |  |  | 1 | упак (4 шт) |  | 0 | 5
SQ0411-0102 | Соединитель КМС 20х10 (4 шт./комп.) TDM |  |  | 25 | 250 | 51.87 | 51.87 | 32.68 | 0 | 0.01556 | 0.000114 |  |  | 1 | упак (4 шт) |  | 0 | 0
SQ0411-0102 | Соединитель КМС 20х10 (4 шт./комп.) TDM |  | 66 | 1 |  | 51.87 | 51.87 | 32.68 | 0 | 0.01556 | 0.000114 |  |  | 1 | упак (4 шт) |  | 0 | 5
SQ0411-0103 | Соединитель КМС 25х16 (4 шт./комп.) TDM |  | 2500 | 25 | 250 | 74.69 | 74.69 | 47.05 | 0 | 0.0358 | 0.00025 |  |  | 1 | упак (4 шт) |  | 0 | 0
SQ0411-0103 | Соединитель КМС 25х16 (4 шт./комп.) TDM |  | 1 | 1 |  | 74.69 | 74.69 | 47.05 | 0 | 0.0358 | 0.00025 |  |  | 1 | упак (4 шт) |  | 0 | 5
SQ0411-0104 | Соединитель КМС 40x16 (4 шт./комп.) TDM |  |  | 25 | 250 | 87.61 | 87.61 | 55.19 | 0 | 0.0364 | 0.000228 |  |  | 1 | упак (4 шт) |  | 0 | 0
SQ0411-0104 | Соединитель КМС 40x16 (4 шт./комп.) TDM |  | 89 | 1 |  | 87.61 | 87.61 | 55.19 | 0 | 0.0364 | 0.000228 |  |  | 1 | упак (4 шт) |  | 0 | 5
SQ0411-0105 | Соединитель КМС 40x25 (4 шт./комп.) TDM |  | 2500 | 25 | 250 | 131.4 | 131.4 | 82.78 | 0 | 0.049348 | 0.000331 |  |  | 1 | упак (4 шт) |  | 0 | 0
SQ0411-0105 | Соединитель КМС 40x25 (4 шт./комп.) TDM |  | 2 | 1 |  | 131.4 | 131.4 | 82.78 | 0 | 0.049348 | 0.000331 |  |  | 1 | упак (4 шт) |  | 0 | 5
SQ0411-0106 | Соединитель КМС 60x40 (4 шт./комп.) TDM |  |  | 5 | 60 | 282.93 | 282.93 | 178.25 | 0 | 0.1 | 0.000661 |  |  | 1 | упак (4 шт) |  | 0 | 0
SQ0411-0106 | Соединитель КМС 60x40 (4 шт./комп.) TDM |  | 10 | 1 |  | 282.93 | 282.93 | 178.25 | 0 | 0.1 | 0.000661 |  |  | 1 | упак (4 шт) |  | 0 | 5
SQ0411-0143 | Соединитель КМС 60х60 (4 шт./комп.) TDM |  | 1000 | 10 | 100 | 175.84 | 175.84 | 110.78 | 0 | 0.12 | 0.001039 |  |  | 1 | упак (4 шт) |  | 0 | 0
SQ0411-0143 | Соединитель КМС 60х60 (4 шт./комп.) TDM |  | 8 | 1 |  | 175.84 | 175.84 | 110.78 | 0 | 0.12 | 0.001039 |  |  | 1 | упак (4 шт) |  | 0 | 5
SQ0411-0047 | Соединитель на стык КМС 60х40 TDM |  | 668 | 120 | 1440 | 68.17 | 68.17 | нет | 0 | 0.021233 | 8.5e-05 |  |  | 1 | шт |  | 0 | 0
| 04.11.06 Аксессуары для к/к магистрального - Т-образные углы КМТ | [15 empty] | 0
SQ0411-0127 | Угол Т-образный КМТ 100х40 (2 шт./комп.) TDM |  | 405 | 5 | 50 | 256.31 | 256.31 | 161.48 | 0 | 0.176 | 0.00122 |  |  | 1 | упак (2 шт) |  | 0 | 0
SQ0411-0128 | Угол Т-образный КМТ 100х60 (2 шт./комп.) TDM |  | 455 | 5 | 50 | 349.38 | 349.38 | 220.11 | 0 | 0.216 | 0.001716 |  |  | 1 | упак (2 шт) |  | 0 | 0
SQ0411-0128 | Угол Т-образный КМТ 100х60 (2 шт./комп.) TDM |  | 23 | 1 |  | 349.38 | 349.38 | 220.11 | 0 | 0.216 | 0.001716 |  |  | 1 | упак (2 шт) |  | 0 | 5
SQ0411-0120 | Угол Т-образный КМТ 15х10 (4 шт./комп.) TDM |  | 2500 | 25 | 250 | 51.3 | 51.3 | 32.32 | 0 | 0.025 | 0.00025 |  |  | 1 | упак (4 шт) |  | 0 | 0
SQ0411-0120 | Угол Т-образный КМТ 15х10 (4 шт./комп.) TDM |  | 73 | 1 |  | 51.3 | 51.3 | 32.32 | 0 | 0.025 | 0.00025 |  |  | 1 | упак (4 шт) |  | 0 | 5
SQ0411-0121 | Угол Т-образный КМТ 16х16 (4 шт./комп.) TDM |  | 2500 | 25 | 250 | 74.69 | 74.69 | 47.05 | 0 | 0.027192 | 0.00025 |  |  | 1 | упак (4 шт) |  | 0 | 0
SQ0411-0121 | Угол Т-образный КМТ 16х16 (4 шт./комп.) TDM |  | 37 | 1 |  | 74.69 | 74.69 | 47.05 | 0 | 0.027192 | 0.00025 |  |  | 1 | упак (4 шт) |  | 0 | 5
SQ0411-0122 | Угол Т-образный КМТ 20х10 (4 шт./комп.) TDM |  |  | 25 | 250 | 65.03 | 65.03 | 40.97 | 0 | 0.0364 | 0.000333 |  |  | 1 | упак (4 шт) |  | 0 | 0
SQ0411-0122 | Угол Т-образный КМТ 20х10 (4 шт./комп.) TDM |  | 310 | 1 |  | 65.03 | 65.03 | 40.97 | 0 | 0.0364 | 0.000333 |  |  | 1 | упак (4 шт) |  | 0 | 5
SQ0411-0123 | Угол Т-образный КМТ 25х16 (4 шт./комп.) TDM |  | 2500 | 25 | 250 | 84.64 | 84.64 | 53.32 | 0 | 0.045696 | 0.000322 |  |  | 1 | упак (4 шт) |  | 0 | 0
SQ0411-0123 | Угол Т-образный КМТ 25х16 (4 шт./комп.) TDM |  | 182 | 1 |  | 84.64 | 84.64 | 53.32 | 0 | 0.045696 | 0.000322 |  |  | 1 | упак (4 шт) |  | 0 | 5
SQ0411-0124 | Угол Т-образный КМТ 40x16 (4 шт./комп.) TDM |  | 2500 | 25 | 250 | 130.51 | 130.51 | 82.22 | 0 | 0.059272 | 0.000421 |  |  | 1 | упак (4 шт) |  | 0 | 0
SQ0411-0124 | Угол Т-образный КМТ 40x16 (4 шт./комп.) TDM |  | 90 | 1 |  | 130.51 | 130.51 | 82.22 | 0 | 0.059272 | 0.000421 |  |  | 1 | упак (4 шт) |  | 0 | 5
SQ0411-0125 | Угол Т-образный КМТ 40x25 (4 шт./комп.) TDM |  | 2500 | 25 | 250 | 160.16 | 160.16 | 100.9 | 0 | 0.06972 | 0.000422 |  |  | 1 | упак (4 шт) |  | 0 | 0
SQ0411-0125 | Угол Т-образный КМТ 40x25 (4 шт./комп.) TDM |  | 3 | 1 |  | 160.16 | 160.16 | 100.9 | 0 | 0.06972 | 0.000422 |  |  | 1 | упак (4 шт) |  | 0 | 5
SQ0411-0126 | Угол Т-образный КМТ 60x40 (4 шт./комп.) TDM |  |  | 10 | 100 | 353.7 | 353.7 | 222.83 | 0 | 0.1856 | 0.002193 |  |  | 1 | ед. упак (4 шт) |  | 0 | 0
SQ0411-0126 | Угол Т-образный КМТ 60x40 (4 шт./комп.) TDM |  | 23 | 1 |  | 353.7 | 353.7 | 222.83 | 0 | 0.1856 | 0.002193 |  |  | 1 | ед. упак (4 шт) |  | 0 | 5
| 04.11.21 Аксессуары для к/к магистрального серия "ЭКО" - цвет сосна | [15 empty] | 0
SQ0411-0217 | Внешний угол КМН 100х60 сосна (2 шт./комп.) TDM |  | 600 | 10 | 60 | 358.81 | 358.81 | 226.05 | 0 | 0.17267 | 0.001588 |  |  | 1 | упак (2 шт) |  | 0 | 0
SQ0411-0217 | Внешний угол КМН 100х60 сосна (2 шт./комп.) TDM |  | 12 | 1 |  | 358.81 | 358.81 | 226.05 | 0 | 0.17267 | 0.001588 |  |  | 1 | упак (2 шт) |  | 0 | 5
SQ0411-0210 | Внешний угол КМН 15х10 сосна (4 шт./комп.) TDM |  |  | 25 | 250 | 53.8 | 53.8 | 33.89 | 0 | 0.016 | 0.000126 |  |  | 1 | упак (4 шт) |  | 0 | 0
SQ0411-0210 | Внешний угол КМН 15х10 сосна (4 шт./комп.) TDM |  | 168 | 1 |  | 53.8 | 53.8 | 33.89 | 0 | 0.016 | 0.000126 |  |  | 1 | упак (4 шт) |  | 0 | 5
SQ0411-0211 | Внешний угол КМН 16х16 сосна (4 шт./комп.) TDM |  | 2500 | 25 | 250 | 84.9 | 84.9 | 53.49 | 0 | 0.02696 | 0.000253 |  |  | 1 | упак (4 шт) |  | 0 | 0
SQ0411-0211 | Внешний угол КМН 16х16 сосна (4 шт./комп.) TDM |  | 242 | 1 |  | 84.9 | 84.9 | 53.49 | 0 | 0.02696 | 0.000253 |  |  | 1 | упак (4 шт) |  | 0 | 5
SQ0411-0212 | Внешний угол КМН 20х10 сосна (4 шт./комп.) TDM |  | 175 | 25 | 250 | 85.27 | 85.27 | 53.72 | 0 | 0.024 | 0.000228 |  |  | 1 | упак (4 шт) |  | 0 | 0
SQ0411-0212 | Внешний угол КМН 20х10 сосна (4 шт./комп.) TDM |  | 132 | 1 |  | 85.27 | 85.27 | 53.72 | 0 | 0.024 | 0.000228 |  |  | 1 | упак (4 шт) |  | 0 | 5
SQ0411-0213 | Внешний угол КМН 25х16 сосна (4 шт./комп.) TDM |  | 2500 | 25 | 250 | 113.23 | 113.23 | 71.33 | 0 | 0.026072 | 0.000251 |  |  | 1 | упак (4 шт) |  | 0 | 0
SQ0411-0213 | Внешний угол КМН 25х16 сосна (4 шт./комп.) TDM |  | 161 | 1 |  | 113.23 | 113.23 | 71.33 | 0 | 0.026072 | 0.000251 |  |  | 1 | упак (4 шт) |  | 0 | 5
SQ0411-0214 | Внешний угол КМН 40х16 сосна (4 шт./комп.) TDM |  | 75 | 25 | 250 | 120.5 | 120.5 | 75.92 | 0 | 0.036 | 0.000215 |  |  | 1 | упак (4 шт) |  | 0 | 0
SQ0411-0214 | Внешний угол КМН 40х16 сосна (4 шт./комп.) TDM |  | 15 | 1 |  | 120.5 | 120.5 | 75.92 | 0 | 0.036 | 0.000215 |  |  | 1 | упак (4 шт) |  | 0 | 5
SQ0411-0215 | Внешний угол КМН 40х25 сосна (4 шт./комп.) TDM |  | 1250 | 25 | 250 | 180.91 | 180.91 | 113.97 | 0 | 0.0328 | 0.000334 |  |  | 1 | упак (4 шт) |  | 0 | 0
SQ0411-0215 | Внешний угол КМН 40х25 сосна (4 шт./комп.) TDM |  | 259 | 1 |  | 180.91 | 180.91 | 113.97 | 0 | 0.0328 | 0.000334 |  |  | 1 | упак (4 шт) |  | 0 | 5
SQ0411-0216 | Внешний угол КМН 60х40 сосна (4 шт./комп.) TDM |  | 600 | 10 | 60 | 413.53 | 413.53 | 260.52 | 0 | 0.15667 | 0.000862 |  |  | 1 | упак (4 шт) |  | 0 | 0
SQ0411-0216 | Внешний угол КМН 60х40 сосна (4 шт./комп.) TDM |  | 32 | 1 |  | 413.53 | 413.53 | 260.52 | 0 | 0.15667 | 0.000862 |  |  | 1 | упак (4 шт) |  | 0 | 5
SQ0411-0227 | Внутренний угол КМВ 100х60 сосна (2 шт./комп.) TDM |  | 500 | 5 | 50 | 358.81 | 358.81 | 226.05 | 0 | 0.12 | 0.001287 |  |  | 1 | упак (2 шт) |  | 0 | 0
SQ0411-0227 | Внутренний угол КМВ 100х60 сосна (2 шт./комп.) TDM |  | 8 | 1 |  | 358.81 | 358.81 | 226.05 | 0 | 0.12 | 0.001287 |  |  | 1 | упак (2 шт) |  | 0 | 5
SQ0411-0220 | Внутренний угол КМВ 15х10 сосна (4 шт./комп.) TDM |  | 2500 | 25 | 250 | 56.91 | 56.91 | 35.85 | 0 | 0.018252 | 0.000241 |  |  | 1 | упак (4 шт) |  | 0 | 0
SQ0411-0220 | Внутренний угол КМВ 15х10 сосна (4 шт./комп.) TDM |  | 174 | 1 |  | 56.91 | 56.91 | 35.85 | 0 | 0.018252 | 0.000241 |  |  | 1 | упак (4 шт) |  | 0 | 5
SQ0411-0221 | Внутренний угол КМВ 16х16 сосна (4 шт./комп.) TDM |  | 2500 | 25 | 250 | 90.51 | 90.51 | 57.02 | 0 | 0.025048 | 0.000254 |  |  | 1 | упак (4 шт) |  | 0 | 0
SQ0411-0221 | Внутренний угол КМВ 16х16 сосна (4 шт./комп.) TDM |  | 70 | 1 |  | 90.51 | 90.51 | 57.02 | 0 | 0.025048 | 0.000254 |  |  | 1 | упак (4 шт) |  | 0 | 5
SQ0411-0222 | Внутренний угол КМВ 20х10 сосна (4 шт./комп.) TDM |  |  | 25 | 250 | 76.01 | 76.01 | 47.89 | 0 | 0.022 | 0.000239 |  |  | 1 | упак (4 шт) |  | 0 | 0
SQ0411-0222 | Внутренний угол КМВ 20х10 сосна (4 шт./комп.) TDM |  | 90 | 1 |  | 76.01 | 76.01 | 47.89 | 0 | 0.022 | 0.000239 |  |  | 1 | упак (4 шт) |  | 0 | 5
SQ0411-0223 | Внутренний угол КМВ 25х16 сосна (4 шт./комп.) TDM |  | 2500 | 25 | 250 | 109.94 | 109.94 | 69.26 | 0 | 0.023776 | 0.000255 |  |  | 1 | упак (4 шт) |  | 0 | 0
SQ0411-0223 | Внутренний угол КМВ 25х16 сосна (4 шт./комп.) TDM |  | 38 | 1 |  | 109.94 | 109.94 | 69.26 | 0 | 0.023776 | 0.000255 |  |  | 1 | упак (4 шт) |  | 0 | 5
SQ0411-0224 | Внутренний угол КМВ 40х16 сосна (4 шт./комп.) TDM |  |  | 25 | 250 | 122.86 | 122.86 | 77.4 | 0 | 0.028 | 0.00033 |  |  | 1 | упак (4 шт) |  | 0 | 0
SQ0411-0224 | Внутренний угол КМВ 40х16 сосна (4 шт./комп.) TDM |  | 29 | 1 |  | 122.86 | 122.86 | 77.4 | 0 | 0.028 | 0.00033 |  |  | 1 | упак (4 шт) |  | 0 | 5
SQ0411-0225 | Внутренний угол КМВ 40х25 сосна (4 шт./комп.) TDM |  | 225 | 25 | 250 | 180.91 | 180.91 | 113.97 | 0 | 0.04 | 0.000471 |  |  | 1 | упак (4 шт) |  | 0 | 0
SQ0411-0225 | Внутренний угол КМВ 40х25 сосна (4 шт./комп.) TDM |  | 122 | 1 |  | 180.91 | 180.91 | 113.97 | 0 | 0.04 | 0.000471 |  |  | 1 | упак (4 шт) |  | 0 | 5
SQ0411-0226 | Внутренний угол КМВ 60х40 сосна (4 шт./комп.) TDM |  | 600 | 10 | 60 | 484.86 | 484.86 | 305.46 | 0 | 0.1 | 0.000991 |  |  | 1 | упак (4 шт) |  | 0 | 0
SQ0411-0226 | Внутренний угол КМВ 60х40 сосна (4 шт./комп.) TDM |  | 26 | 1 |  | 484.86 | 484.86 | 305.46 | 0 | 0.1 | 0.000991 |  |  | 1 | упак (4 шт) |  | 0 | 5
SQ0411-0237 | Заглушка кабельной трассы КМЗ 100x60 сосна (2 шт./комп.) TDM |  | 600 | 5 | 60 | 307.76 | 307.76 | 193.89 | 0 | 0.13267 | 0.001139 |  |  | 1 | упак (2 шт) |  | 0 | 0
SQ0411-0237 | Заглушка кабельной трассы КМЗ 100x60 сосна (2 шт./комп.) TDM |  | 46 | 1 |  | 307.76 | 307.76 | 193.89 | 0 | 0.13267 | 0.001139 |  |  | 1 | упак (2 шт) |  | 0 | 5
SQ0411-0230 | Заглушка кабельной трассы КМЗ 15х10 сосна (4 шт./комп.) TDM |  | 1900 | 25 | 250 | 44.42 | 44.42 | 27.98 | 0 | 0.02 | 0.000126 |  |  | 1 | упак (4 шт) |  | 0 | 0
SQ0411-0230 | Заглушка кабельной трассы КМЗ 15х10 сосна (4 шт./комп.) TDM |  | 149 | 1 |  | 44.42 | 44.42 | 27.98 | 0 | 0.02 | 0.000126 |  |  | 1 | упак (4 шт) |  | 0 | 5
SQ0411-0231 | Заглушка кабельной трассы КМЗ 16х16 сосна (4 шт./комп.) TDM |  | 725 | 25 | 250 | 71.67 | 71.67 | 45.15 | 0 | 0.02 | 0.000126 |  |  | 1 | упак (4 шт) |  | 0 | 0
SQ0411-0231 | Заглушка кабельной трассы КМЗ 16х16 сосна (4 шт./комп.) TDM |  | 282 | 1 |  | 71.67 | 71.67 | 45.15 | 0 | 0.02 | 0.000126 |  |  | 1 | упак (4 шт) |  | 0 | 5
SQ0411-0232 | Заглушка кабельной трассы КМЗ 20х10 сосна (4 шт./комп.) TDM |  | 1000 | 25 | 250 | 60.65 | 60.65 | 38.21 | 0 | 0.02 | 6.8e-05 |  |  | 1 | упак (4 шт) |  | 0 | 0
SQ0411-0232 | Заглушка кабельной трассы КМЗ 20х10 сосна (4 шт./комп.) TDM |  | 143 | 1 |  | 60.65 | 60.65 | 38.21 | 0 | 0.02 | 6.8e-05 |  |  | 1 | упак (4 шт) |  | 0 | 5
SQ0411-0233 | Заглушка кабельной трассы КМЗ 25х16 сосна (4 шт./комп.) TDM |  | 100 | 25 | 250 | 106.72 | 106.72 | 67.23 | 0 | 0.02 | 0.000228 |  |  | 1 | упак (4 шт) |  | 0 | 0
SQ0411-0233 | Заглушка кабельной трассы КМЗ 25х16 сосна (4 шт./комп.) TDM |  | 184 | 1 |  | 106.72 | 106.72 | 67.23 | 0 | 0.02 | 0.000228 |  |  | 1 | упак (4 шт) |  | 0 | 5
SQ0411-0234 | Заглушка кабельной трассы КМЗ 40х16 сосна (4 шт./комп.) TDM |  | 350 | 25 | 250 | 103.45 | 103.45 | 65.17 | 0 | 0.036 | 0.00022 |  |  | 1 | упак (4 шт) |  | 0 | 0
SQ0411-0234 | Заглушка кабельной трассы КМЗ 40х16 сосна (4 шт./комп.) TDM |  | 211 | 1 |  | 103.45 | 103.45 | 65.17 | 0 | 0.036 | 0.00022 |  |  | 1 | упак (4 шт) |  | 0 | 5
SQ0411-0235 | Заглушка кабельной трассы КМЗ 40х25 сосна (4 шт./комп.) TDM |  |  | 25 | 150 | 155.19 | 155.19 | 97.77 | 0 | 0.06 | 0.000556 |  |  | 1 | упак (4 шт) |  | 0 | 0
SQ0411-0235 | Заглушка кабельной трассы КМЗ 40х25 сосна (4 шт./комп.) TDM |  | 135 | 1 |  | 155.19 | 155.19 | 97.77 | 0 | 0.06 | 0.000556 |  |  | 1 | упак (4 шт) |  | 0 | 5
SQ0411-0236 | Заглушка кабельной трассы КМЗ 60х40 сосна (4 шт./комп.) TDM |  | 600 | 10 | 60 | 387.87 | 387.87 | 244.36 | 0 | 0.14067 | 0.000743 |  |  | 1 | упак (4 шт) |  | 0 | 0
SQ0411-0236 | Заглушка кабельной трассы КМЗ 60х40 сосна (4 шт./комп.) TDM |  | 3 | 1 |  | 387.87 | 387.87 | 244.36 | 0 | 0.14067 | 0.000743 |  |  | 1 | упак (4 шт) |  | 0 | 5
SQ0411-0247 | Поворот на 90 гр. КМП 100x60 сосна (2 шт./комп.) TDM |  | 1200 | 20 | 120 | 387.51 | 387.51 | 244.13 | 0 | 0.20433 | 0.001423 |  |  | 1 | упак (2 шт) |  | 0 | 0
SQ0411-0247 | Поворот на 90 гр. КМП 100x60 сосна (2 шт./комп.) TDM |  | 80 | 1 |  | 387.51 | 387.51 | 244.13 | 0 | 0.20433 | 0.001423 |  |  | 1 | упак (2 шт) |  | 0 | 5
SQ0411-0240 | Поворот на 90 гр. КМП 15х10 сосна (4 шт./комп.) TDM |  | 450 | 25 | 250 | 57.93 | 57.93 | 36.5 | 0 | 0.0204 | 0.000228 |  |  | 1 | упак (4 шт) |  | 0 | 0
SQ0411-0240 | Поворот на 90 гр. КМП 15х10 сосна (4 шт./комп.) TDM |  | 65 | 1 |  | 57.93 | 57.93 | 36.5 | 0 | 0.0204 | 0.000228 |  |  | 1 | упак (4 шт) |  | 0 | 5
SQ0411-0241 | Поворот на 90 гр. КМП 16х16 сосна (4 шт./комп.) TDM |  | 1175 | 25 | 250 | 90.51 | 90.51 | 57.02 | 0 | 0.026236 | 0.000253 |  |  | 1 | упак (4 шт) |  | 0 | 0
SQ0411-0241 | Поворот на 90 гр. КМП 16х16 сосна (4 шт./комп.) TDM |  | 232 | 1 |  | 90.51 | 90.51 | 57.02 | 0 | 0.026236 | 0.000253 |  |  | 1 | упак (4 шт) |  | 0 | 5
SQ0411-0242 | Поворот на 90 гр. КМП 20x10 сосна (4 шт./комп.) TDM |  | 500 | 25 | 250 | 76.01 | 76.01 | 47.89 | 0 | 0.028676 | 0.000254 |  |  | 1 | упак (4 шт) |  | 0 | 0
SQ0411-0242 | Поворот на 90 гр. КМП 20x10 сосна (4 шт./комп.) TDM |  | 71 | 1 |  | 76.01 | 76.01 | 47.89 | 0 | 0.028676 | 0.000254 |  |  | 1 | упак (4 шт) |  | 0 | 5
SQ0411-0243 | Поворот на 90 гр. КМП 25х16 сосна (4 шт./комп.) TDM |  | 200 | 25 | 250 | 109.94 | 109.94 | 69.26 | 0 | 0.03416 | 0.000257 |  |  | 1 | упак (4 шт) |  | 0 | 0
SQ0411-0243 | Поворот на 90 гр. КМП 25х16 сосна (4 шт./комп.) TDM |  | 50 | 1 |  | 109.94 | 109.94 | 69.26 | 0 | 0.03416 | 0.000257 |  |  | 1 | упак (4 шт) |  | 0 | 5
SQ0411-0244 | Поворот на 90 гр. КМП 40x16 сосна (4 шт./комп.) TDM |  | 400 | 25 | 250 | 116.35 | 116.35 | 73.3 | 0 | 0.0484 | 0.000201 |  |  | 1 | упак (4 шт) |  | 0 | 0
SQ0411-0244 | Поворот на 90 гр. КМП 40x16 сосна (4 шт./комп.) TDM |  | 87 | 1 |  | 116.35 | 116.35 | 73.3 | 0 | 0.0484 | 0.000201 |  |  | 1 | упак (4 шт) |  | 0 | 5
SQ0411-0245 | Поворот на 90 гр. КМП 40x25 сосна (4 шт./комп.) TDM |  | 450 | 25 | 250 | 180.91 | 180.91 | 113.97 | 0 | 0.06 | 0.000231 |  |  | 1 | упак (4 шт) |  | 0 | 0
SQ0411-0245 | Поворот на 90 гр. КМП 40x25 сосна (4 шт./комп.) TDM |  | 191 | 1 |  | 180.91 | 180.91 | 113.97 | 0 | 0.06 | 0.000231 |  |  | 1 | упак (4 шт) |  | 0 | 5
SQ0411-0246 | Поворот на 90 гр. КМП 60x40 сосна (4 шт./комп.) TDM |  | 600 | 10 | 60 | 484.86 | 484.86 | 305.46 | 0 | 0.17667 | 0.001011 |  |  | 1 | упак (4 шт) |  | 0 | 0
SQ0411-0246 | Поворот на 90 гр. КМП 60x40 сосна (4 шт./комп.) TDM |  | 13 | 1 |  | 484.86 | 484.86 | 305.46 | 0 | 0.17667 | 0.001011 |  |  | 1 | упак (4 шт) |  | 0 | 5
SQ0411-0257 | Соединитель КМС 100х60 сосна (2 шт./комп.) TDM |  | 600 | 10 | 60 | 274.76 | 274.76 | 173.1 | 0 | 0.086667 | 0.000513 |  |  | 1 | упак (2 шт) |  | 0 | 0
SQ0411-0257 | Соединитель КМС 100х60 сосна (2 шт./комп.) TDM |  | 3 | 1 |  | 274.76 | 274.76 | 173.1 | 0 | 0.086667 | 0.000513 |  |  | 1 | упак (2 шт) |  | 0 | 5
SQ0411-0250 | Соединитель КМС 15х10 сосна (4 шт./комп.) TDM |  | 2500 | 25 | 250 | 44.42 | 44.42 | 27.98 | 0 | 0.01526 | 0.000133 |  |  | 1 | упак (4 шт) |  | 0 | 0
SQ0411-0250 | Соединитель КМС 15х10 сосна (4 шт./комп.) TDM |  | 95 | 1 |  | 44.42 | 44.42 | 27.98 | 0 | 0.01526 | 0.000133 |  |  | 1 | упак (4 шт) |  | 0 | 5
SQ0411-0251 | Соединитель КМС 16х16 сосна (4 шт./комп.) TDM |  | 2500 | 25 | 250 | 84.06 | 84.06 | 52.96 | 0 | 0.018612 | 0.000134 |  |  | 1 | упак (4 шт) |  | 0 | 0
SQ0411-0251 | Соединитель КМС 16х16 сосна (4 шт./комп.) TDM |  | 161 | 1 |  | 84.06 | 84.06 | 52.96 | 0 | 0.018612 | 0.000134 |  |  | 1 | упак (4 шт) |  | 0 | 5
SQ0411-0252 | Соединитель КМС 20х10 сосна (4 шт./комп.) TDM |  | 2500 | 25 | 250 | 63.42 | 63.42 | 39.95 | 0 | 0.016392 | 0.000135 |  |  | 1 | упак (4 шт) |  | 0 | 0
SQ0411-0253 | Соединитель КМС 25х16 сосна (4 шт./комп.) TDM |  | 2500 | 25 | 250 | 97.02 | 97.02 | 61.12 | 0 | 0.023012 | 0.000257 |  |  | 1 | упак (4 шт) |  | 0 | 0
SQ0411-0253 | Соединитель КМС 25х16 сосна (4 шт./комп.) TDM |  | 33 | 1 |  | 97.02 | 97.02 | 61.12 | 0 | 0.023012 | 0.000257 |  |  | 1 | упак (4 шт) |  | 0 | 5
SQ0411-0254 | Соединитель КМС 40x16 сосна (4 шт./комп.) TDM |  |  | 25 | 250 | 103.45 | 103.45 | 65.17 | 0 | 0.036 | 0.000228 |  |  | 1 | упак (4 шт) |  | 0 | 0
SQ0411-0254 | Соединитель КМС 40x16 сосна (4 шт./комп.) TDM |  | 68 | 1 |  | 103.45 | 103.45 | 65.17 | 0 | 0.036 | 0.000228 |  |  | 1 | упак (4 шт) |  | 0 | 5
SQ0411-0255 | Соединитель КМС 40x25 сосна (4 шт./комп.) TDM |  | 675 | 25 | 250 | 155.19 | 155.19 | 97.77 | 0 | 0.044 | 0.000228 |  |  | 1 | упак (4 шт) |  | 0 | 0
SQ0411-0255 | Соединитель КМС 40x25 сосна (4 шт./комп.) TDM |  | 142 | 1 |  | 155.19 | 155.19 | 97.77 | 0 | 0.044 | 0.000228 |  |  | 1 | упак (4 шт) |  | 0 | 5
SQ0411-0256 | Соединитель КМС 60x40 сосна (4 шт./комп.) TDM |  | 360 | 10 | 60 | 330.82 | 330.82 | 208.42 | 0 | 0.10867 | 0.00046 |  |  | 1 | упак (4 шт) |  | 0 | 0
SQ0411-0256 | Соединитель КМС 60x40 сосна (4 шт./комп.) TDM |  | 12 | 1 |  | 330.82 | 330.82 | 208.42 | 0 | 0.10867 | 0.00046 |  |  | 1 | упак (4 шт) |  | 0 | 5
SQ0411-0267 | Угол Т-образный КМТ 100х60 сосна (2 шт./комп.) TDM |  | 1760 | 5 | 50 | 412.64 | 412.64 | 259.96 | 0 | 0.216 | 0.001754 |  |  | 1 | упак (2 шт) |  | 0 | 0
SQ0411-0267 | Угол Т-образный КМТ 100х60 сосна (2 шт./комп.) TDM |  | 11 | 1 |  | 412.64 | 412.64 | 259.96 | 0 | 0.216 | 0.001754 |  |  | 1 | упак (2 шт) |  | 0 | 5
SQ0411-0260 | Угол Т-образный КМТ 15х10 сосна (4 шт./комп.) TDM |  | 1300 | 25 | 250 | 59.49 | 59.49 | 37.48 | 0 | 0.02472 | 0.000257 |  |  | 1 | упак (4 шт) |  | 0 | 0
SQ0411-0260 | Угол Т-образный КМТ 15х10 сосна (4 шт./комп.) TDM |  | 119 | 1 |  | 59.49 | 59.49 | 37.48 | 0 | 0.02472 | 0.000257 |  |  | 1 | упак (4 шт) |  | 0 | 5
SQ0411-0261 | Угол Т-образный КМТ 16х16 сосна (4 шт./комп.) TDM |  | 2025 | 25 | 250 | 97.02 | 97.02 | 61.12 | 0 | 0.0244 | 0.000333 |  |  | 1 | упак (4 шт) |  | 0 | 0
SQ0411-0261 | Угол Т-образный КМТ 16х16 сосна (4 шт./комп.) TDM |  | 271 | 1 |  | 97.02 | 97.02 | 61.12 | 0 | 0.0244 | 0.000333 |  |  | 1 | упак (4 шт) |  | 0 | 5
SQ0411-0262 | Угол Т-образный КМТ 20х10 сосна (4 шт./комп.) TDM |  | 1575 | 25 | 250 | 76.01 | 76.01 | 47.89 | 0 | 0.0364 | 0.000333 |  |  | 1 | упак (4 шт) |  | 0 | 0
SQ0411-0262 | Угол Т-образный КМТ 20х10 сосна (4 шт./комп.) TDM |  | 233 | 1 |  | 76.01 | 76.01 | 47.89 | 0 | 0.0364 | 0.000333 |  |  | 1 | упак (4 шт) |  | 0 | 5
SQ0411-0263 | Угол Т-образный КМТ 25х16 сосна (4 шт./комп.) TDM |  | 175 | 25 | 250 | 109.94 | 109.94 | 69.26 | 0 | 0.0404 | 0.000333 |  |  | 1 | упак (4 шт) |  | 0 | 0
SQ0411-0263 | Угол Т-образный КМТ 25х16 сосна (4 шт./комп.) TDM |  | 77 | 1 |  | 109.94 | 109.94 | 69.26 | 0 | 0.0404 | 0.000333 |  |  | 1 | упак (4 шт) |  | 0 | 5
SQ0411-0264 | Угол Т-образный КМТ 40x16 сосна (4 шт./комп.) TDM |  | 500 | 25 | 250 | 145 | 145 | 91.35 | 0 | 0.059111 | 0.00038 |  |  | 1 | упак (4 шт) |  | 0 | 0
SQ0411-0264 | Угол Т-образный КМТ 40x16 сосна (4 шт./комп.) TDM |  | 51 | 1 |  | 145 | 145 | 91.35 | 0 | 0.059111 | 0.00038 |  |  | 1 | упак (4 шт) |  | 0 | 5
SQ0411-0265 | Угол Т-образный КМТ 40x25 сосна (4 шт./комп.) TDM |  | 900 | 15 | 90 | 186.33 | 186.33 | 117.39 | 0 | 0.071111 | 0.00038 |  |  | 1 | упак (4 шт) |  | 0 | 0
SQ0411-0266 | Угол Т-образный КМТ 60x40 сосна (4 шт./комп.) TDM |  | 500 | 5 | 50 | 413.53 | 413.53 | 260.52 | 0 | 0.17667 | 0.001233 |  |  | 1 | упак (4 шт) |  | 0 | 0
SQ0411-0266 | Угол Т-образный КМТ 60x40 сосна (4 шт./комп.) TDM |  | 10 | 1 |  | 413.53 | 413.53 | 260.52 | 0 | 0.17667 | 0.001233 |  |  | 1 | упак (4 шт) |  | 0 | 5
| 04.11.31 Аксессуары для к/к магистрального серия "ЭКО" - цвет бук | [15 empty] | 0
SQ0411-0317 | Внешний угол КМН 100х60 бук (2 шт./комп.) TDM |  | 600 | 10 | 60 | 329.66 | 329.66 | 207.69 | 0 | 0.17267 | 0.000752 |  |  | 1 | упак (2 шт) |  | 0 | 0
SQ0411-0317 | Внешний угол КМН 100х60 бук (2 шт./комп.) TDM |  | 10 | 1 |  | 329.66 | 329.66 | 207.69 | 0 | 0.17267 | 0.000752 |  |  | 1 | упак (2 шт) |  | 0 | 5
SQ0411-0310 | Внешний угол КМН 15х10 бук (4 шт./комп.) TDM |  | 750 | 25 | 250 | 49.43 | 49.43 | 31.14 | 0 | 0.0164 | 0.000126 |  |  | 1 | упак (4 шт) |  | 0 | 0
SQ0411-0310 | Внешний угол КМН 15х10 бук (4 шт./комп.) TDM |  | 88 | 1 |  | 49.43 | 49.43 | 31.14 | 0 | 0.0164 | 0.000126 |  |  | 1 | упак (4 шт) |  | 0 | 5
SQ0411-0311 | Внешний угол КМН 16х16 бук (4 шт./комп.) TDM |  | 725 | 25 | 250 | 78.01 | 78.01 | 49.15 | 0 | 0.02658 | 0.00026 |  |  | 1 | упак (4 шт) |  | 0 | 0
SQ0411-0311 | Внешний угол КМН 16х16 бук (4 шт./комп.) TDM |  | 205 | 1 |  | 78.01 | 78.01 | 49.15 | 0 | 0.02658 | 0.00026 |  |  | 1 | упак (4 шт) |  | 0 | 5
SQ0411-0312 | Внешний угол КМН 20х10 бук (4 шт./комп.) TDM |  | 925 | 25 | 250 | 78.33 | 78.33 | 49.35 | 0 | 0.02434 | 0.000263 |  |  | 1 | упак (4 шт) |  | 0 | 0
SQ0411-0312 | Внешний угол КМН 20х10 бук (4 шт./комп.) TDM |  | 113 | 1 |  | 78.33 | 78.33 | 49.35 | 0 | 0.02434 | 0.000263 |  |  | 1 | упак (4 шт) |  | 0 | 5
SQ0411-0313 | Внешний угол КМН 25х16 бук (4 шт./комп.) TDM |  | 650 | 25 | 250 | 104.03 | 104.03 | 65.54 | 0 | 0.024892 | 0.000264 |  |  | 1 | упак (4 шт) |  | 0 | 0
SQ0411-0313 | Внешний угол КМН 25х16 бук (4 шт./комп.) TDM |  | 144 | 1 |  | 104.03 | 104.03 | 65.54 | 0 | 0.024892 | 0.000264 |  |  | 1 | упак (4 шт) |  | 0 | 5
SQ0411-0314 | Внешний угол КМН 40х16 бук (4 шт./комп.) TDM |  | 800 | 25 | 250 | 100.41 | 100.41 | 63.26 | 0 | 0.037132 | 0.000261 |  |  | 1 | упак (4 шт) |  | 0 | 0
SQ0411-0314 | Внешний угол КМН 40х16 бук (4 шт./комп.) TDM |  | 120 | 1 |  | 100.41 | 100.41 | 63.26 | 0 | 0.037132 | 0.000261 |  |  | 1 | упак (4 шт) |  | 0 | 5
SQ0411-0315 | Внешний угол КМН 40х25 бук (4 шт./комп.) TDM |  | 500 | 25 | 150 | 166.21 | 166.21 | 104.71 | 0 | 0.054667 | 0.000572 |  |  | 1 | упак (4 шт) |  | 0 | 0
SQ0411-0315 | Внешний угол КМН 40х25 бук (4 шт./комп.) TDM |  | 110 | 1 |  | 166.21 | 166.21 | 104.71 | 0 | 0.054667 | 0.000572 |  |  | 1 | упак (4 шт) |  | 0 | 5
SQ0411-0316 | Внешний угол КМН 60х40 бук (4 шт./комп.) TDM |  | 600 | 10 | 60 | 379.95 | 379.95 | 239.37 | 0 | 0.15667 | 0.000862 |  |  | 1 | упак (4 шт) |  | 0 | 0
SQ0411-0316 | Внешний угол КМН 60х40 бук (4 шт./комп.) TDM |  | 38 | 1 |  | 379.95 | 379.95 | 239.37 | 0 | 0.15667 | 0.000862 |  |  | 1 | упак (4 шт) |  | 0 | 5
SQ0411-0327 | Внутренний угол КМВ 100х60 бук (2 шт./комп.) TDM |  | 500 | 5 | 50 | 329.66 | 329.66 | 207.69 | 0 | 0.12 | 0.001314 |  |  | 1 | упак (2 шт) |  | 0 | 0
SQ0411-0327 | Внутренний угол КМВ 100х60 бук (2 шт./комп.) TDM |  | 6 | 1 |  | 329.66 | 329.66 | 207.69 | 0 | 0.12 | 0.001314 |  |  | 1 | упак (2 шт) |  | 0 | 5
SQ0411-0320 | Внутренний угол КМВ 15х10 бук (4 шт./комп.) TDM |  | 950 | 25 | 250 | 52.29 | 52.29 | 32.94 | 0 | 0.017224 | 0.00026 |  |  | 1 | упак (4 шт) |  | 0 | 0
SQ0411-0320 | Внутренний угол КМВ 15х10 бук (4 шт./комп.) TDM |  | 95 | 1 |  | 52.29 | 52.29 | 32.94 | 0 | 0.017224 | 0.00026 |  |  | 1 | упак (4 шт) |  | 0 | 5
SQ0411-0321 | Внутренний угол КМВ 16х16 бук (4 шт./комп.) TDM |  | 700 | 25 | 250 | 83.16 | 83.16 | 52.39 | 0 | 0.023992 | 0.000261 |  |  | 1 | упак (4 шт) |  | 0 | 0
SQ0411-0321 | Внутренний угол КМВ 16х16 бук (4 шт./комп.) TDM |  | 132 | 1 |  | 83.16 | 83.16 | 52.39 | 0 | 0.023992 | 0.000261 |  |  | 1 | упак (4 шт) |  | 0 | 5
SQ0411-0322 | Внутренний угол КМВ 20х10 бук (4 шт./комп.) TDM |  | 825 | 25 | 250 | 63.35 | 63.35 | 39.91 | 0 | 0.023128 | 0.000258 |  |  | 1 | упак (4 шт) |  | 0 | 0
SQ0411-0322 | Внутренний угол КМВ 20х10 бук (4 шт./комп.) TDM |  | 167 | 1 |  | 63.35 | 63.35 | 39.91 | 0 | 0.023128 | 0.000258 |  |  | 1 | упак (4 шт) |  | 0 | 5
SQ0411-0323 | Внутренний угол КМВ 25х16 бук (4 шт./комп.) TDM |  | 550 | 25 | 250 | 101.01 | 101.01 | 63.64 | 0 | 0.022416 | 0.000267 |  |  | 1 | упак (4 шт) |  | 0 | 0
SQ0411-0323 | Внутренний угол КМВ 25х16 бук (4 шт./комп.) TDM |  | 112 | 1 |  | 101.01 | 101.01 | 63.64 | 0 | 0.022416 | 0.000267 |  |  | 1 | упак (4 шт) |  | 0 | 5
SQ0411-0324 | Внутренний угол КМВ 40х16 бук (4 шт./комп.) TDM |  | 750 | 25 | 250 | 112.88 | 112.88 | 71.11 | 0 | 0.032104 | 0.00033 |  |  | 1 | упак (4 шт) |  | 0 | 0
SQ0411-0324 | Внутренний угол КМВ 40х16 бук (4 шт./комп.) TDM |  | 155 | 1 |  | 112.88 | 112.88 | 71.11 | 0 | 0.032104 | 0.00033 |  |  | 1 | упак (4 шт) |  | 0 | 5
SQ0411-0325 | Внутренний угол КМВ 40х25 бук (4 шт./комп.) TDM |  | 425 | 25 | 250 | 166.21 | 166.21 | 104.71 | 0 | 0.04 | 0.000475 |  |  | 1 | упак (4 шт) |  | 0 | 0
SQ0411-0325 | Внутренний угол КМВ 40х25 бук (4 шт./комп.) TDM |  | 97 | 1 |  | 166.21 | 166.21 | 104.71 | 0 | 0.04 | 0.000475 |  |  | 1 | упак (4 шт) |  | 0 | 5
SQ0411-0326 | Внутренний угол КМВ 60х40 бук (4 шт./комп.) TDM |  | 810 | 10 | 60 | 445.47 | 445.47 | 280.65 | 0 | 0.093 | 0.000826 |  |  | 1 | упак (4 шт) |  | 0 | 0
SQ0411-0326 | Внутренний угол КМВ 60х40 бук (4 шт./комп.) TDM |  | 80 | 1 |  | 445.47 | 445.47 | 280.65 | 0 | 0.093 | 0.000826 |  |  | 1 | упак (4 шт) |  | 0 | 5
SQ0411-0337 | Заглушка кабельной трассы КМЗ 100x60 бук (2 шт./комп.) TDM |  | 880 | 10 | 60 | 282.77 | 282.77 | 178.15 | 0 | 0.13267 | 0.001139 |  |  | 1 | упак (2 шт) |  | 0 | 0
SQ0411-0337 | Заглушка кабельной трассы КМЗ 100x60 бук (2 шт./комп.) TDM |  | 18 | 1 |  | 282.77 | 282.77 | 178.15 | 0 | 0.13267 | 0.001139 |  |  | 1 | упак (2 шт) |  | 0 | 5
SQ0411-0330 | Заглушка кабельной трассы КМЗ 15х10 бук (4 шт./комп.) TDM |  | 1175 | 25 | 250 | 37.02 | 37.02 | 23.32 | 0 | 0.014 | 6.9e-05 |  |  | 1 | упак (4 шт) |  | 0 | 0
SQ0411-0330 | Заглушка кабельной трассы КМЗ 15х10 бук (4 шт./комп.) TDM |  | 79 | 1 |  | 37.02 | 37.02 | 23.32 | 0 | 0.014 | 6.9e-05 |  |  | 1 | упак (4 шт) |  | 0 | 5
SQ0411-0331 | Заглушка кабельной трассы КМЗ 16х16 бук (4 шт./комп.) TDM |  | 950 | 25 | 250 | 65.86 | 65.86 | 41.49 | 0 | 0.02 | 0.000129 |  |  | 1 | упак (4 шт) |  | 0 | 0
SQ0411-0331 | Заглушка кабельной трассы КМЗ 16х16 бук (4 шт./комп.) TDM |  | 133 | 1 |  | 65.86 | 65.86 | 41.49 | 0 | 0.02 | 0.000129 |  |  | 1 | упак (4 шт) |  | 0 | 5
SQ0411-0332 | Заглушка кабельной трассы КМЗ 20х10 бук (4 шт./комп.) TDM |  | 425 | 25 | 250 | 55.72 | 55.72 | 35.1 | 0 | 0.02 | 7.2e-05 |  |  | 1 | упак (4 шт) |  | 0 | 0
SQ0411-0332 | Заглушка кабельной трассы КМЗ 20х10 бук (4 шт./комп.) TDM |  | 239 | 1 |  | 55.72 | 55.72 | 35.1 | 0 | 0.02 | 7.2e-05 |  |  | 1 | упак (4 шт) |  | 0 | 5
SQ0411-0333 | Заглушка кабельной трассы КМЗ 25х16 бук (4 шт./комп.) TDM |  | 200 | 25 | 250 | 98.06 | 98.06 | 61.78 | 0 | 0.02 | 0.000238 |  |  | 1 | упак (4 шт) |  | 0 | 0
SQ0411-0333 | Заглушка кабельной трассы КМЗ 25х16 бук (4 шт./комп.) TDM |  | 235 | 1 |  | 98.06 | 98.06 | 61.78 | 0 | 0.02 | 0.000238 |  |  | 1 | упак (4 шт) |  | 0 | 5
SQ0411-0334 | Заглушка кабельной трассы КМЗ 40х16 бук (4 шт./комп.) TDM |  | 1525 | 25 | 250 | 95.06 | 95.06 | 59.89 | 0 | 0.03562 | 0.000256 |  |  | 1 | упак (4 шт) |  | 0 | 0
SQ0411-0334 | Заглушка кабельной трассы КМЗ 40х16 бук (4 шт./комп.) TDM |  | 70 | 1 |  | 95.06 | 95.06 | 59.89 | 0 | 0.03562 | 0.000256 |  |  | 1 | упак (4 шт) |  | 0 | 5
SQ0411-0335 | Заглушка кабельной трассы КМЗ 40х25 бук (4 шт./комп.) TDM |  | 375 | 25 | 150 | 142.58 | 142.58 | 89.83 | 0 | 0.042667 | 0.000572 |  |  | 1 | упак (4 шт) |  | 0 | 0
SQ0411-0335 | Заглушка кабельной трассы КМЗ 40х25 бук (4 шт./комп.) TDM |  | 186 | 1 |  | 142.58 | 142.58 | 89.83 | 0 | 0.042667 | 0.000572 |  |  | 1 | упак (4 шт) |  | 0 | 5
SQ0411-0336 | Заглушка кабельной трассы КМЗ 60х40 бук (4 шт./комп.) TDM |  | 270 | 10 | 60 | 356.34 | 356.34 | 224.49 | 0 | 0.14167 | 0.000743 |  |  | 1 | упак (4 шт) |  | 0 | 0
SQ0411-0336 | Заглушка кабельной трассы КМЗ 60х40 бук (4 шт./комп.) TDM |  | 30 | 1 |  | 356.34 | 356.34 | 224.49 | 0 | 0.14167 | 0.000743 |  |  | 1 | упак (4 шт) |  | 0 | 5
SQ0411-0347 | Поворот на 90 гр. КМП 100x60 бук (2 шт./комп.) TDM |  | 820 | 20 | 120 | 356.02 | 356.02 | 224.29 | 0 | 0.20833 | 0.001432 |  |  | 1 | упак (2 шт) |  | 0 | 0
SQ0411-0347 | Поворот на 90 гр. КМП 100x60 бук (2 шт./комп.) TDM |  | 62 | 1 |  | 356.02 | 356.02 | 224.29 | 0 | 0.20833 | 0.001432 |  |  | 1 | упак (2 шт) |  | 0 | 5
SQ0411-0340 | Поворот на 90 гр. КМП 15х10 бук (4 шт./комп.) TDM |  | 350 | 25 | 250 | 53.23 | 53.23 | 33.53 | 0 | 0.0204 | 0.000228 |  |  | 1 | упак (4 шт) |  | 0 | 0
SQ0411-0340 | Поворот на 90 гр. КМП 15х10 бук (4 шт./комп.) TDM |  | 193 | 1 |  | 53.23 | 53.23 | 33.53 | 0 | 0.0204 | 0.000228 |  |  | 1 | упак (4 шт) |  | 0 | 5
SQ0411-0341 | Поворот на 90 гр. КМП 16х16 бук (4 шт./комп.) TDM |  | 425 | 25 | 250 | 83.16 | 83.16 | 52.39 | 0 | 0.025564 | 0.000259 |  |  | 1 | упак (4 шт) |  | 0 | 0
SQ0411-0341 | Поворот на 90 гр. КМП 16х16 бук (4 шт./комп.) TDM |  | 99 | 1 |  | 83.16 | 83.16 | 52.39 | 0 | 0.025564 | 0.000259 |  |  | 1 | упак (4 шт) |  | 0 | 5
SQ0411-0342 | Поворот на 90 гр. КМП 20x10 бук (4 шт./комп.) TDM |  | 475 | 25 | 250 | 63.35 | 63.35 | 39.91 | 0 | 0.027872 | 0.000256 |  |  | 1 | упак (4 шт) |  | 0 | 0
SQ0411-0342 | Поворот на 90 гр. КМП 20x10 бук (4 шт./комп.) TDM |  | 179 | 1 |  | 63.35 | 63.35 | 39.91 | 0 | 0.027872 | 0.000256 |  |  | 1 | упак (4 шт) |  | 0 | 5
SQ0411-0343 | Поворот на 90 гр. КМП 25х16 бук (4 шт./комп.) TDM |  | 250 | 25 | 250 | 101.01 | 101.01 | 63.64 | 0 | 0.03252 | 0.000261 |  |  | 1 | упак (4 шт) |  | 0 | 0
SQ0411-0343 | Поворот на 90 гр. КМП 25х16 бук (4 шт./комп.) TDM |  | 97 | 1 |  | 101.01 | 101.01 | 63.64 | 0 | 0.03252 | 0.000261 |  |  | 1 | упак (4 шт) |  | 0 | 5
SQ0411-0344 | Поворот на 90 гр. КМП 40x16 бук (4 шт./комп.) TDM |  | 775 | 25 | 250 | 106.9 | 106.9 | 67.35 | 0 | 0.050224 | 0.000323 |  |  | 1 | упак (4 шт) |  | 0 | 0
SQ0411-0344 | Поворот на 90 гр. КМП 40x16 бук (4 шт./комп.) TDM |  | 128 | 1 |  | 106.9 | 106.9 | 67.35 | 0 | 0.050224 | 0.000323 |  |  | 1 | упак (4 шт) |  | 0 | 5
SQ0411-0345 | Поворот на 90 гр. КМП 40x25 бук (4 шт./комп.) TDM |  | 525 | 25 | 250 | 166.21 | 166.21 | 104.71 | 0 | 0.0567 | 0.000296 |  |  | 1 | упак (4 шт) |  | 0 | 0
SQ0411-0345 | Поворот на 90 гр. КМП 40x25 бук (4 шт./комп.) TDM |  | 109 | 1 |  | 166.21 | 166.21 | 104.71 | 0 | 0.0567 | 0.000296 |  |  | 1 | упак (4 шт) |  | 0 | 5
SQ0411-0346 | Поворот на 90 гр. КМП 60x40 бук (4 шт./комп.) TDM |  | 370 | 10 | 60 | 445.47 | 445.47 | 280.65 | 0 | 0.17667 | 0.001035 |  |  | 1 | упак (4 шт) |  | 0 | 0
SQ0411-0346 | Поворот на 90 гр. КМП 60x40 бук (4 шт./комп.) TDM |  | 18 | 1 |  | 445.47 | 445.47 | 280.65 | 0 | 0.17667 | 0.001035 |  |  | 1 | упак (4 шт) |  | 0 | 5
SQ0411-0357 | Соединитель КМС 100х60 бук (2 шт./комп.) TDM |  | 600 | 10 | 60 | 252.18 | 252.18 | 158.87 | 0 | 0.086667 | 0.000513 |  |  | 1 | упак (2 шт) |  | 0 | 0
SQ0411-0357 | Соединитель КМС 100х60 бук (2 шт./комп.) TDM |  | 12 | 1 |  | 252.18 | 252.18 | 158.87 | 0 | 0.086667 | 0.000513 |  |  | 1 | упак (2 шт) |  | 0 | 5
SQ0411-0350 | Соединитель КМС 15х10 бук (4 шт./комп.) TDM |  | 1050 | 25 | 250 | 37.02 | 37.02 | 23.32 | 0 | 0.0164 | 5.6e-05 |  |  | 1 | упак (4 шт) |  | 0 | 0
SQ0411-0350 | Соединитель КМС 15х10 бук (4 шт./комп.) TDM |  | 73 | 1 |  | 37.02 | 37.02 | 23.32 | 0 | 0.0164 | 5.6e-05 |  |  | 1 | упак (4 шт) |  | 0 | 5
SQ0411-0351 | Соединитель КМС 16х16 бук (4 шт./комп.) TDM |  | 750 | 25 | 250 | 77.21 | 77.21 | 48.64 | 0 | 0.0172 | 0.000126 |  |  | 1 | упак (4 шт) |  | 0 | 0
SQ0411-0351 | Соединитель КМС 16х16 бук (4 шт./комп.) TDM |  | 135 | 1 |  | 77.21 | 77.21 | 48.64 | 0 | 0.0172 | 0.000126 |  |  | 1 | упак (4 шт) |  | 0 | 5
SQ0411-0352 | Соединитель КМС 20х10 бук (4 шт./комп.) TDM |  | 900 | 25 | 250 | 52.84 | 52.84 | 33.29 | 0 | 0.0164 | 0.000126 |  |  | 1 | упак (4 шт) |  | 0 | 0
SQ0411-0352 | Соединитель КМС 20х10 бук (4 шт./комп.) TDM |  | 80 | 1 |  | 52.84 | 52.84 | 33.29 | 0 | 0.0164 | 0.000126 |  |  | 1 | упак (4 шт) |  | 0 | 5
SQ0411-0353 | Соединитель КМС 25х16 бук (4 шт./комп.) TDM |  | 550 | 25 | 250 | 89.14 | 89.14 | 56.16 | 0 | 0.022156 | 0.000253 |  |  | 1 | упак (4 шт) |  | 0 | 0
SQ0411-0353 | Соединитель КМС 25х16 бук (4 шт./комп.) TDM |  | 47 | 1 |  | 89.14 | 89.14 | 56.16 | 0 | 0.022156 | 0.000253 |  |  | 1 | упак (4 шт) |  | 0 | 5
SQ0411-0354 | Соединитель КМС 40x16 бук (4 шт./комп.) TDM |  | 775 | 25 | 250 | 95.06 | 95.06 | 59.89 | 0 | 0.037908 | 0.000262 |  |  | 1 | упак (4 шт) |  | 0 | 0
SQ0411-0354 | Соединитель КМС 40x16 бук (4 шт./комп.) TDM |  | 120 | 1 |  | 95.06 | 95.06 | 59.89 | 0 | 0.037908 | 0.000262 |  |  | 1 | упак (4 шт) |  | 0 | 5
SQ0411-0355 | Соединитель КМС 40x25 бук (4 шт./комп.) TDM |  | 625 | 25 | 250 | 142.58 | 142.58 | 89.83 | 0 | 0.0044 | 0.000233 |  |  | 1 | упак (4 шт) |  | 0 | 0
SQ0411-0355 | Соединитель КМС 40x25 бук (4 шт./комп.) TDM |  | 34 | 1 |  | 142.58 | 142.58 | 89.83 | 0 | 0.0044 | 0.000233 |  |  | 1 | упак (4 шт) |  | 0 | 5
SQ0411-0356 | Соединитель КМС 60x40 бук (4 шт./комп.) TDM |  | 330 | 10 | 60 | 303.93 | 303.93 | 191.48 | 0 | 0.10867 | 0.00046 |  |  | 1 | упак (4 шт) |  | 0 | 0
SQ0411-0356 | Соединитель КМС 60x40 бук (4 шт./комп.) TDM |  | 25 | 1 |  | 303.93 | 303.93 | 191.48 | 0 | 0.10867 | 0.00046 |  |  | 1 | упак (4 шт) |  | 0 | 5
SQ0411-0367 | Угол Т-образный КМТ 100х60 бук (2 шт./комп.) TDM |  | 895 | 5 | 50 | 361.06 | 361.06 | 227.47 | 0 | 0.216 | 0.001792 |  |  | 1 | упак (2 шт) |  | 0 | 0
SQ0411-0367 | Угол Т-образный КМТ 100х60 бук (2 шт./комп.) TDM |  | 10 | 1 |  | 361.06 | 361.06 | 227.47 | 0 | 0.216 | 0.001792 |  |  | 1 | упак (2 шт) |  | 0 | 5
SQ0411-0360 | Угол Т-образный КМТ 15х10 бук (4 шт./комп.) TDM |  | 1550 | 25 | 250 | 49.57 | 49.57 | 31.23 | 0 | 0.023072 | 0.000257 |  |  | 1 | упак (4 шт) |  | 0 | 0
SQ0411-0360 | Угол Т-образный КМТ 15х10 бук (4 шт./комп.) TDM |  | 18 | 1 |  | 49.57 | 49.57 | 31.23 | 0 | 0.023072 | 0.000257 |  |  | 1 | упак (4 шт) |  | 0 | 5
SQ0411-0361 | Угол Т-образный КМТ 16х16 бук (4 шт./комп.) TDM |  | 1450 | 25 | 250 | 89.14 | 89.14 | 56.16 | 0 | 0.025032 | 0.000263 |  |  | 1 | упак (4 шт) |  | 0 | 0
SQ0411-0361 | Угол Т-образный КМТ 16х16 бук (4 шт./комп.) TDM |  | 176 | 1 |  | 89.14 | 89.14 | 56.16 | 0 | 0.025032 | 0.000263 |  |  | 1 | упак (4 шт) |  | 0 | 5
SQ0411-0362 | Угол Т-образный КМТ 20х10 бук (4 шт./комп.) TDM |  | 1400 | 25 | 250 | 63.35 | 63.35 | 39.91 | 0 | 0.032228 | 0.000254 |  |  | 1 | упак (4 шт) |  | 0 | 0
SQ0411-0362 | Угол Т-образный КМТ 20х10 бук (4 шт./комп.) TDM |  | 71 | 1 |  | 63.35 | 63.35 | 39.91 | 0 | 0.032228 | 0.000254 |  |  | 1 | упак (4 шт) |  | 0 | 5
SQ0411-0363 | Угол Т-образный КМТ 25х16 бук (4 шт./комп.) TDM |  |  | 25 | 250 | 101.01 | 101.01 | 63.64 | 0 | 0.04 | 0.000346 |  |  | 1 | упак (4 шт) |  | 0 | 0
SQ0411-0363 | Угол Т-образный КМТ 25х16 бук (4 шт./комп.) TDM |  | 40 | 1 |  | 101.01 | 101.01 | 63.64 | 0 | 0.04 | 0.000346 |  |  | 1 | упак (4 шт) |  | 0 | 5
SQ0411-0364 | Угол Т-образный КМТ 40x16 бук (4 шт./комп.) TDM |  | 1300 | 10 | 250 | 119.85 | 119.85 | 75.51 | 0 | 0.056024 | 0.000428 |  |  | 1 | упак (4 шт) |  | 0 | 0
SQ0411-0364 | Угол Т-образный КМТ 40x16 бук (4 шт./комп.) TDM |  | 38 | 1 |  | 119.85 | 119.85 | 75.51 | 0 | 0.056024 | 0.000428 |  |  | 1 | упак (4 шт) |  | 0 | 5
SQ0411-0365 | Угол Т-образный КМТ 40x25 бук (4 шт./комп.) TDM |  | 780 | 15 | 90 | 163.04 | 163.04 | 102.72 | 0 | 0.063278 | 0.000398 |  |  | 1 | упак (4 шт) |  | 0 | 0
SQ0411-0365 | Угол Т-образный КМТ 40x25 бук (4 шт./комп.) TDM |  | 32 | 1 |  | 163.04 | 163.04 | 102.72 | 0 | 0.063278 | 0.000398 |  |  | 1 | упак (4 шт) |  | 0 | 5
SQ0411-0366 | Угол Т-образный КМТ 60x40 бук (4 шт./комп.) TDM |  | 360 | 10 | 60 | 379.95 | 379.95 | 239.37 | 0 | 0.17667 | 0.001233 |  |  | 1 | упак (4 шт) |  | 0 | 0
SQ0411-0366 | Угол Т-образный КМТ 60x40 бук (4 шт./комп.) TDM |  | 15 | 1 |  | 379.95 | 379.95 | 239.37 | 0 | 0.17667 | 0.001233 |  |  | 1 | упак (4 шт) |  | 0 | 5
| 04.12.01 Арматура для СИП - зажимы ответвительные | [15 empty] | 0
SQ0412-0009 | Зажим герметичный для ответвления от неизол. проводника ЗГОНП 16-120/16-35 (N640, RDP25/CN) TDM |  | 1280 | 8 | 128 | 563.08 | 563.08 | 354.74 | 0 | 0.13477 | 0.000406 |  |  | 1 | шт |  | 0 | 0
SQ0412-0008 | Зажим герметичный для ответвления от неизол. проводника ЗГОНП 16-95/1,5-10 (N616) TDM |  |  | 20 | 320 | 260.61 | 260.61 | 164.18 | 0 | 0.058344 | 0.000147 |  |  | 1 | шт |  | 0 | 0
SQ0412-0001 | Зажим герметичный ответвительный прокалывающий ЗГОП 16-95/1,5-10 (P6, P616, SLIW11.1, TTD 051) TDM |  | 17780 | 20 | 320 | 172.96 | 172.96 | 108.96 | 0 | 0.056175 | 0.000226 |  |  | 1 | шт |  | 0 | 0
SQ0412-0005 | Зажим герметичный ответвительный прокалывающий ЗГОП 16-95/2,5-35 (P 645, SLIW 54, TTD 151) TDM |  | 8848 | 8 | 128 | 257.49 | 257.49 | 162.22 | 0 | 0.11891 | 0.000394 |  |  | 1 | шт |  | 0 | 0
SQ0412-0004 | Зажим герметичный ответвительный прокалывающий ЗГОП 25-150/25-95 (P 70, P95, P3X-95, SLIW17.1) TDM |  | 640 | 8 | 128 | 343.22 | 343.22 | 216.23 | 0 | 0.12344 | 0.000368 |  |  | 1 | шт |  | 0 | 0
SQ0412-0007 | Зажим герметичный ответвительный прокалывающий ЗГОП 25-95/25-95 (РЗХ-95, SLIW64) TDM |  | 1422 | 6 | 96 | 339.43 | 339.43 | 213.84 | 0 | 0.15753 | 0.000553 |  |  | 1 | шт |  | 0 | 0
SQ0412-0002 | Зажим герметичный ответвительный прокалывающий ЗГОП 35-150/35-150 (Р150, Р4Х-150, SLIW58) TDM |  | 960 | 6 | 96 | 425.12 | 425.12 | 267.83 | 0 | 0.15302 | 0.000541 |  |  | 1 | шт |  | 0 | 0
SQ0412-0006 | Зажим ответв. влагозащ.прокалывающий с раздельной затяжкой болтов ЗОВРЗБ-1С 35-95/4-50 (Р71) TDM |  | 600 | 30 | 60 | 438.8 | 438.8 | 276.44 | 0 | 0.1245 | 0.000473 |  |  | 1 | шт |  | 0 | 0
| 04.12.02 Арматура для СИП - кронштейны анкерные, крюки монтажные | [15 empty] | 0
SQ0412-0012 | Кронштейн анкерный КАБ-200 (CAВ 25, CA 16) TDM |  | 16000 | 100 | 1600 | 48.43 | 48.43 | 30.51 | 0 | 0.010723 | 1.5e-05 |  |  | 1 | шт |  | 0 | 0
SQ0412-0011 | Кронштейн анкерный КАМ-1500 (CA 1500, SO 253, CS 10.3) TDM |  |  | 8 | 48 | 441.24 | 441.24 | 277.98 | 0 | 0.19225 | 0.000588 |  |  | 1 | шт |  | 0 | 0
SQ0412-0010 | Кронштейн анкерный КАМ-1500.1 (CA 1500.1, SO 253, CS 10.3) TDM |  | 18.04.2024 | 10 | 60 | 389.44 | 389.44 | 245.35 | 0 | 0.15927 | 0.000547 |  |  | 1 | шт |  | 0 | 0
SQ0412-0026 | Кронштейн анкерный КАМ-3000 (CA 3000) TDM |  | 1310 | 10 | 60 | 502.99 | 502.99 | 316.88 | 0 | 0.305 | 0.000889 |  |  | 1 | шт |  | 0 | 0
SQ0412-0221 | Крюк КА 450 (GHP 16) TDM |  | 219 | 1 | 20 | 542.46 | 542.46 | 341.75 | 0 | 0.57325 | 0.000861 |  |  | 1 | шт |  | 0 | 0
SQ0412-0013 | Крюк монтажный КМ-1800 (CF-16, SOT39) TDM |  | 1064 | 1 | 20 | 421.79 | 421.79 | 265.73 | 0 | 0.65305 | 0.00083 |  |  | 1 | шт |  | 0 | 0
SQ0412-0014 | Крюк монтажный сквозной КМС-16/240 (В16/240, SOT21.116) TDM |  | 250 | 1 | 25 | 596.19 | 596.19 | 375.6 | 0 | 0.6464 | 0.000769 |  |  | 1 | шт |  | 0 | 0
SQ0412-0019 | Крюк монтажный сквозной КМС-20/240 (В20/240, SOT21.1) TDM |  | 150 | 1 | 15 | 743.9 | 743.9 | 468.66 | 0 | 1.0769 | 0.001177 |  |  | 1 | шт |  | 0 | 0
SQ0412-0015 | Крюк монтажный универсальный КМУ 16 (CS 16, SOT76) TDM |  | 559 | 1 | 20 | 503.45 | 503.45 | 317.17 | 0 | 0.69995 | 0.001675 |  |  | 1 | шт |  | 0 | 0
SQ0412-0220 | Крюк-шуруп ВТ 16 TDM |  | 180 | 3 | 18 | 348.56 | 348.56 | 219.59 | 0 | 0.4835 | 0.000686 |  |  | 1 | шт |  | 0 | 0
SQ0412-0220 | Крюк-шуруп ВТ 16 TDM |  | 1 | 1 |  | 348.56 | 348.56 | 219.59 | 0 | 0.4835 | 0.000686 |  |  | 1 | шт |  | 0 | 5
SQ0412-0020 | Крюк-шуруп ВТ 8 TDM |  | 764 | 4 | 32 | 89.7 | 89.7 | 56.51 | 0 | 0.073344 | 9.1e-05 |  |  | 1 | шт |  | 0 | 0
| 04.12.03 Арматура для СИП - комплекты крепления | [15 empty] | 0
SQ0412-0021 | Комплект промежуточной подвески КОПП 1500 (PS 1500, SO 260) TDM |  | 422 | 1 | 20 | 619.4 | 619.4 | 390.22 | 0 | 0.35225 | 0.001576 |  |  | 1 | шт |  | 0 | 0
SQ0412-0023 | Фасадное крепление КФК12-47.6 (SF 50, BRPF 70-150-6F) TDM |  | 4450 | 50 | 200 | 99.79 | 99.79 | 62.87 | 0 | 0.054175 | 0.000364 |  |  | 1 | шт |  | 0 | 0
| 04.12.04 Арматура для СИП - зажимы анкерные | [15 empty] | 0
SQ0412-0032 | Зажим анкерно-поддерживающий ЗАП 2х10-50 (PAG216/35) TDM |  | 379 | 1 | 25 | 354.2 | 354.2 | 223.15 | 0 | 0.338 | 0.000762 |  |  | 1 | шт |  | 0 | 0
SQ0412-0036 | Зажим анкерно-поддерживающий ЗАП 4х10-50 (PAS216/450, HEL-5505-2) TDM |  | 450 | 25 | 25 | 401.66 | 401.66 | 253.05 | 0 | 0.48668 | 0.000673 |  |  | 1 | шт |  | 0 | 0
SQ0412-0038 | Зажим анкерный ЗАM 4х25-120/27400 (HEL-5507, RPA 470/120) TDM |  | 102 | 1 | 6 | 1339.44 | 1339.44 | 843.85 | 0 | 0.21667 | 0.003315 |  |  | 1 | шт |  | 0 | 0
SQ0412-0030 | Зажим анкерный ЗАБ 16-25 (DN123) TDM |  | 14750 | 10 | 60 | 136.7 | 136.7 | 86.12 | 0 | 0.135 | 0.00055 |  |  | 1 | шт |  | 0 | 0
SQ0412-0031 | Зажим анкерный ЗАБ 16-25 М (PA25x100, DN123) TDM |  | 20930 | 10 | 60 | 136.7 | 136.7 | 86.12 | 0 | 0.11608 | 0.000593 |  |  | 1 | шт |  | 0 | 0
SQ0412-0037 | Зажим анкерный ЗАБ 2/16-35 (SO 157.1) TDM |  | 7755 | 5 | 75 | 284.86 | 284.86 | 179.46 | 0 | 0.08732 | 0.000228 |  |  | 1 | шт |  | 0 | 0
SQ0412-0039 | Зажим анкерный ЗАБ 4/16-35 (SO 158.1) TDM |  | 3825 | 5 | 75 | 307.5 | 307.5 | 193.73 | 0 | 0.10072 | 0.000245 |  |  | 1 | шт |  | 0 | 0
SQ0412-0040 | Зажим анкерный ЗАМ 4х95-185 (PA-4х(95-185), SO276S) TDM |  | 79 | 1 | 6 | 1680 | 1680 | 1058.4 | 0 | 0.1 | 0.002517 |  |  | 1 | шт |  | 0 | 0
SQ0412-0034 | Зажим анкерный клиновой ЗАК 25-35/1000 (PA 1000, SO 252.01) TDM |  | 260 | 1 | 26 | 677.66 | 677.66 | 426.93 | 0 | 0.39231 | 0.000676 |  |  | 1 | шт |  | 0 | 0
SQ0412-0035 | Зажим анкерный клиновой ЗАК 50-70/1500 (PA 1500, SO 250.01) TDM |  | 660 | 1 | 26 | 677.66 | 677.66 | 426.93 | 0 | 0.39054 | 0.000668 |  |  | 1 | шт |  | 0 | 0
SQ0412-0049 | Зажим анкерный клиновой ЗАК 70-95/2200 (PA 95-2000, SO 251.01) TDM |  | 300 | 1 | 30 | 1094.73 | 1094.73 | 689.68 | 0 | 0.55083 | 0.00106 |  |  | 1 | шт |  | 0 | 0
| 04.12.05 Арматура для СИП - промежуточные зажимы | [15 empty] | 0
SQ0412-0113 | Поддерживающий зажим ЗПC 4х16-4x120 (PS 130, SO130.02) TDM |  |  | 1 | 50 | 907.61 | 907.61 | 571.79 | 0 | 0.32592 | 0.001208 |  |  | 1 | шт |  | 0 | 0
SQ0412-0112 | Поддерживающий зажим ЗПП 4х25-120 (SO270, PSP 25/120) TDM |  |  | 12 | 24 | 596.15 | 596.15 | 375.57 | 0 | 0.20783 | 0.00107 |  |  | 1 | шт |  | 0 | 0
SQ0412-0041 | Промежуточный зажим ЗПН 1500 (PS 1500, SO260.1) TDM |  | 636 | 6 | 36 | 322.13 | 322.13 | 202.94 | 0 | 0.16861 | 0.00092 |  |  | 1 | шт |  | 0 | 0
SQ0412-0141 | Промежуточный зажим ЗПН 2200 (PS-25/95 ) TDM |  | 450 | 5 | 45 | 591.5 | 591.5 | 372.65 | 0 | 0.2625 | 0.000698 |  |  | 1 | шт |  | 0 | 0
| 04.12.06 Арматура для СИП - гильзы, наконечники, колпачки | [15 empty] | 0
SQ0412-0071 | Гильза изолированная фазная ГИФ 16 (MJPT 16) TDM |  | 18.04.2024 | 10 | 180 | 289.8 | 289.8 | 182.57 | 0 | 0.0578 | 7.9e-05 |  |  | 1 | шт |  | 0 | 0
SQ0412-0072 | Гильза изолированная фазная ГИФ 25 (MJPT 25) TDM |  | 290 | 10 | 180 | 289.8 | 289.8 | 182.57 | 0 | 0.057222 | 0.000105 |  |  | 1 | шт |  | 0 | 0
SQ0412-0073 | Гильза изолированная фазная ГИФ 35 (MJPT 35) TDM |  | 10 | 10 | 180 | 305.9 | 305.9 | 192.72 | 0 | 0.055278 | 0.000103 |  |  | 1 | шт |  | 0 | 0
SQ0412-0074 | Гильза изолированная фазная ГИФ 50 (MJPT 50) TDM |  | 120 | 10 | 180 | 305.9 | 305.9 | 192.72 | 0 | 0.052778 | 0.000101 |  |  | 1 | шт |  | 0 | 0
SQ0412-0075 | Гильза изолированная фазная ГИФ 70 (MJPT 70) TDM |  | 10 | 10 | 180 | 322 | 322 | 202.86 | 0 | 0.049167 | 9.2e-05 |  |  | 1 | шт |  | 0 | 0
SQ0412-0076 | Гильза изолированная фазная ГИФ 95 (MJPT 95) TDM |  | 20 | 10 | 180 | 338.1 | 338.1 | 213 | 0 | 0.041111 | 0.0001 |  |  | 1 | шт |  | 0 | 0
SQ0412-0051 | Колпачки изолирующие КИ 25-150 TDM |  | 6200 | 100 | 800 | 38.79 | 38.79 | 24.44 | 0 | 0.0045 | 2.9e-05 |  |  | 1 | шт |  | 0 | 0
SQ0412-0052 | Колпачки изолирующие КИ 6-35 TDM |  | 4590 | 270 | 1080 | 36.48 | 36.48 | 22.98 | 0 | 0.00269 | 1.1e-05 |  |  | 1 | шт |  | 0 | 0
SQ0412-0091 | Наконечник герметичный изолированный НИМ 16 (CPTAU 16) TDM |  | 380 | 10 | 100 | 354.2 | 354.2 | 223.15 | 0 | 0.05214 | 0.000142 |  |  | 1 | шт |  | 0 | 0
SQ0412-0092 | Наконечник герметичный изолированный НИМ 25 (CPTAU 25) TDM |  | 420 | 10 | 100 | 354.2 | 354.2 | 223.15 | 0 | 0.05094 | 0.000142 |  |  | 1 | шт |  | 0 | 0
SQ0412-0093 | Наконечник герметичный изолированный НИМ 35 (CPTAU 35) TDM |  | 400 | 10 | 100 | 370.3 | 370.3 | 233.29 | 0 | 0.0498 | 0.000142 |  |  | 1 | шт |  | 0 | 0
SQ0412-0094 | Наконечник герметичный изолированный НИМ 50 (CPTAU 50) TDM |  | 400 | 10 | 100 | 370.3 | 370.3 | 233.29 | 0 | 0.04864 | 0.000142 |  |  | 1 | шт |  | 0 | 0
SQ0412-0095 | Наконечник герметичный изолированный НИМ 54 (CPTAU 54) TDM |  | 430 | 10 | 100 | 370.3 | 370.3 | 233.29 | 0 | 0.04644 | 0.000142 |  |  | 1 | шт |  | 0 | 0
SQ0412-0096 | Наконечник герметичный изолированный НИМ 70 (CPTAU 70) TDM |  | 150 | 10 | 100 | 386.4 | 386.4 | 243.43 | 0 | 0.04664 | 0.000142 |  |  | 1 | шт |  | 0 | 0
SQ0412-0097 | Наконечник герметичный изолированный НИМ 95 (CPTAU 95) TDM |  | 150 | 10 | 100 | 386.4 | 386.4 | 243.43 | 0 | 0.0432 | 0.000142 |  |  | 1 | шт |  | 0 | 0
| 04.12.07 Арматура для СИП - плашечные зажимы | [15 empty] | 0
SQ0412-0121 | Зажим плашечный ЗП 16-120/16-120 (AL-16-120-2, CD 150) TDM |  | 909 | 3 | 96 | 267.58 | 267.58 | 168.58 | 0 | 0.15259 | 0.000169 |  |  | 1 | шт |  | 0 | 0
| 04.12.08 Арматура для СИП - скрепа, лента бандажная | [15 empty] | 0
SQ0412-0104 | Лента монтажная ЛМ-25 (F 2007, COT37, F207, 25 м в упаковке) TDM |  | 484 | 1 | 3 | 2941.54 | 2941.54 | 1853.17 | 0 | 2.7587 | 0.000963 |  |  | 1 | упак (25м) |  | 0 | 0
SQ0412-0101 | Лента монтажная ЛМ-50 (F 2007, COT37, F207, 50м в упаковке) TDM |  | 798 | 1 | 3 | 4902 | 4902 | 3088.26 | 0 | 5.25 | 0.002786 |  |  | 1 | упак.(50м) |  | 0 | 0
SQ0412-0102 | Скрепа СГ-20 100шт/упак (A200, NC 20) TDM |  | 100 | 1 | 10 | 2103.11 | 2103.11 | 1324.96 | 0 | 1.0233 | 0.00181 |  |  | 1 | упак. (100шт) |  | 0 | 0
SQ0412-0103 | Скрепа-бугель усиленная СУ-20 100шт/упак (COT36, NB 20) TDM |  | 216 | 1 | 10 | 2506 | 2506 | 1578.78 | 0 | 1.1103 | 0.001832 |  |  | 1 | упак. (100шт) |  | 0 | 0
| 04.12.09 Арматура для СИП - изолированная скоба, адаптер для заземления, ограничитель перенапряжения | [15 empty] | 0
SQ0412-0054 | Адаптер для закороток и заземления АЗЗ-25 (PMCC, SE 40, AIZZ) TDM |  | 600 | 10 | 60 | 497.73 | 497.73 | 313.57 | 0 | 0.1021 | 0.000222 |  |  | 1 | шт |  | 0 | 0
SQ0412-0053 | Изолированная скоба для заземления С 200 (ST 208.1) TDM |  | 2000 | 10 | 200 | 470.11 | 470.11 | 296.17 | 0 | 0.067 | 0.000142 |  |  | 1 | шт |  | 0 | 0
SQ0412-0057 | Корпус предохранительной вставки КПВ 16-16 (CCFBD 16-16) TDM |  | 1000 | 10 | 100 | 1157.95 | 1157.95 | 729.51 | 0 | 0.137 | 0.000405 |  |  | 1 | шт |  | 0 | 0
SQ0412-0055 | Ограничитель перенапряжения ОПН 280 (LVA-280B, OP600/28) TDM |  | 400 | 1 | 40 | 3107.89 | 3107.89 | 1957.97 | 0 | 0.3475 | 0.001177 |  |  | 1 | шт |  | 0 | 0
| 04.12.10 Инструмент для СИП | [15 empty] | 0
SQ0412-0056 | Инструмент для натяжения и резки монтажной ленты ИНЛ (CVF) TDM |  | 24 | 1 | 6 | 8541.12 | 8541.12 | 5380.91 | 0 | 1.8837 | 0.002838 |  |  | 1 | шт |  | 0 | 0
| 04.12.11 Арматура для СИП - вязки спиральные | [15 empty] | 0
SQ0412-0018 | Вязка спиральная изолированная BC 120/150 (CO120) TDM |  | 1092 | 6 | 120 | 214.05 | 214.05 | 134.85 | 0 | 0.13202 | 0.000875 |  |  | 1 | шт |  | 0 | 0
SQ0412-0016 | Вязка спиральная изолированная BC 35/50 (CO35) TDM |  | 1200 | 6 | 120 | 173.67 | 173.67 | 109.41 | 0 | 0.10711 | 0.000679 |  |  | 1 | шт |  | 0 | 0
SQ0412-0017 | Вязка спиральная изолированная BC 70/95 (CO70) TDM |  | 1200 | 6 | 120 | 178.26 | 178.26 | 112.3 | 0 | 0.15167 | 0.000847 |  |  | 1 | шт |  | 0 | 0
| 04.12.12 Арматура для СИП в розничной упаковке | [15 empty] | 0
SQ0412-1036 | Зажим анкерно-поддерживающий ЗАП 4х10-50 (PAS216/450, HEL-5505-2) рознич. упак. TDM |  | 250 | 1 | 25 | 431.2 | 431.2 | 271.66 | 0 | 0.48 | 0.000566 |  |  | 1 | шт |  | 0 | 0
SQ0412-1031 | Зажим анкерный ЗАБ 16-25 М (PA25x100, DN123) рознич. упак. TDM |  | 600 | 1 | 60 | 184.59 | 184.59 | 116.29 | 0 | 0.13 | 0.001259 |  |  | 1 | шт |  | 0 | 0
SQ0412-1037 | Зажим анкерный ЗАБ 2/16-35 (SO 157.1) рознич. упак. TDM |  | 750 | 1 | 75 | 270.24 | 270.24 | 170.25 | 0 | 0.08 | 0.000234 |  |  | 1 | шт |  | 0 | 0
SQ0412-1039 | Зажим анкерный ЗАБ 4/16-35 (SO 158.1) рознич. упак. TDM |  | 578 | 1 | 75 | 295.79 | 295.79 | 186.35 | 0 | 0.132 | 0.000189 |  |  | 1 | шт |  | 0 | 0
SQ0412-1009 | Зажим герметичный для ответвления от неизол. проводника ЗГОНП 16-120/16-35 (N640) рознич. упак. TDM |  | 640 | 1 | 64 | 617.37 | 617.37 | 388.94 | 0 | 0.17188 | 0.001066 |  |  | 1 | шт |  | 0 | 0
SQ0412-1008 | Зажим герметичный для ответвления от неизол. проводника ЗГОНП 16-95/1,5-10 (N616) рознич. упак. TDM |  | 02.04.2024 | 1 | 160 | 461.38 | 461.38 | 290.67 | 0 | 0.04375 | 0.000354 |  |  | 1 | шт |  | 0 | 0
SQ0412-1001 | Зажим герметичный ответвительный прокалывающий ЗГОП 16-95/1,5-10 (P6, P616) рознич. упак. TDM |  | 146 | 1 | 160 | 228.17 | 228.17 | 143.75 | 0 | 0.06 | 0.000367 |  |  | 1 | шт |  | 0 | 0
SQ0412-1005 | Зажим герметичный ответвительный прокалывающий ЗГОП 16-95/2,5-35 (P 645) рознич. упак. TDM |  | 02.04.2024 | 1 | 128 | 311.67 | 311.67 | 196.35 | 0 | 0.1125 | 0.000556 |  |  | 1 | шт |  | 0 | 0
SQ0412-1012 | Кронштейн анкерный КАБ-200 (CAВ 25, CA 16) рознич. упак. (10шт) TDM |  | 75 | 1 | 160 | 526.96 | 526.96 | 331.98 | 0 | 0.1 | 0.000387 |  |  | 1 | упак (10шт) |  | 0 | 0
SQ0412-1010 | Кронштейн анкерный КАМ-1500.1 (CA 1500.1, SO 253, CS 10.3) рознич. упак. TDM |  | 400 | 1 | 40 | 457.39 | 457.39 | 288.16 | 0 | 0.175 | 0.000996 |  |  | 1 | шт |  | 0 | 0
SQ0412-1023 | Фасадное крепление КФК12-47.6 (SF 50, BRPF 70-150-6F) рознич. упак. TDM |  | 437 | 1 | 200 | 136.18 | 136.18 | 85.79 | 0 | 0.06625 | 0.000358 |  |  | 1 | шт |  | 0 | 0
| 04.13.01 Трубы гофрированные из ПНД черные | [15 empty] | 0
SQ0413-0001 | Труба гофрированная ПНД d 16 с зондом (100 м) легкая черная TDM |  | 76200 | 100 | 100 | 21.5 | 21.5 | нет | 0 | 0.023 | 0.000526 |  |  | 1 | м |  | 0 | 0
SQ0413-2501 | Труба гофрированная ПНД d 16 с зондом (25 м) легкая черная TDM |  | 2075 | 25 | 25 | 24.96 | 24.96 | нет | 0 | 0.034 | 0.000472 |  |  | 1 | м |  | 0 | 0
SQ0413-0002 | Труба гофрированная ПНД d 20 с зондом (100 м) легкая черная TDM |  | 139800 | 100 | 100 | 28.99 | 28.99 | нет | 0 | 0.0385 | 0.000892 |  |  | 1 | м |  | 0 | 0
SQ0413-2502 | Труба гофрированная ПНД d 20 с зондом (25 м) легкая черная TDM |  | 3175 | 25 | 25 | 33.66 | 33.66 | нет | 0 | 0.026 | 0.000709 |  |  | 1 | м |  | 0 | 0
SQ0413-2503 | Труба гофрированная ПНД d 25 с зондом (25 м) легкая черная TDM |  | 4225 | 25 | 25 | 45.71 | 45.71 | нет | 0 | 0.058 | 0.000991 |  |  | 1 | м |  | 0 | 0
SQ0413-0003 | Труба гофрированная ПНД d 25 с зондом (75 м) легкая черная TDM |  | 1050 | 75 | 75 | 39.41 | 39.41 | нет | 0 | 0.044373 | 0.000976 |  |  | 1 | м |  | 0 | 0
SQ0413-0004 | Труба гофрированная ПНД d 32 с зондом (50 м) легкая черная TDM |  | 9900 | 50 | 50 | 59.01 | 59.01 | нет | 0 | 0.07552 | 0.00177 |  |  | 1 | м |  | 0 | 0
SQ0413-0005 | Труба гофрированная ПНД d 40 с зондом (25 м) легкая черная TDM |  | 1125 | 25 | 25 | 88.1 | 88.1 | нет | 0 | 0.06 | 0.002856 |  |  | 1 | м |  | 0 | 0
SQ0413-0006 | Труба гофрированная ПНД d 50 с зондом (25 м) легкая черная TDM |  | 25.03.2024 | 25 | 25 | 114.38 | 114.38 | нет | 0 | 0.144 | 0.003615 |  |  | 1 | м |  | 0 | 0
SQ0413-0007 | Труба гофрированная ПНД d 63 с зондом (15 м) легкая черная TDM |  | 25.03.2024 | 15 | 15 | 217 | 217 | нет | 0 | 0.18667 | 0.005964 |  |  | 1 | м |  | 0 | 0
| 04.13.02 Трубы гофрированные из ПНД оранжевые | [15 empty] | 0
SQ0413-0011 | Труба гофрированная ПНД d 16 с зондом (100 м) легкая оранжевая TDM |  | 2100 | 100 | 100 | 23.32 | 23.32 | нет | 0 | 0.03 | 0.000383 |  |  | 1 | м |  | 0 | 0
SQ0413-0012 | Труба гофрированная ПНД d 20 с зондом (100 м) легкая оранжевая TDM |  | 10800 | 100 | 100 | 31.22 | 31.22 | нет | 0 | 0.0365 | 0.000666 |  |  | 1 | м |  | 0 | 0
SQ0413-0013 | Труба гофрированная ПНД d 25 с зондом (75 м) легкая оранжевая TDM |  | 1425 | 75 | 75 | 44.91 | 44.91 | нет | 0 | 0.056373 | 0.001239 |  |  | 1 | м |  | 0 | 0
SQ0413-0014 | Труба гофрированная ПНД d 32 с зондом (50 м) легкая оранжевая TDM |  | 700 | 50 | 50 | 69.58 | 69.58 | нет | 0 | 0.08378 | 0.002111 |  |  | 1 | м |  | 0 | 0
SQ0413-0015 | Труба гофрированная ПНД d 40 с зондом (25 м) легкая оранжевая TDM |  | 250 | 25 | 25 | 97.3 | 97.3 | нет | 0 | 0.11404 | 0.003094 |  |  | 1 | м |  | 0 | 0
SQ0413-0016 | Труба гофрированная ПНД d 50 с зондом (20 м) легкая оранжевая TDM |  | 260 | 20 | 20 | 121.06 | 121.06 | нет | 0 | 0.20445 | 0.005152 |  |  | 1 | м |  | 0 | 0
SQ0413-0017 | Труба гофрированная ПНД d 63 с зондом (15 м) легкая оранжевая TDM |  | 150 | 15 | 15 | 235.13 | 235.13 | нет | 0 | 0.23667 | 0.00793 |  |  | 1 | м |  | 0 | 0
| 04.13.03 Трубы гофрированные безгалогенные трудногорючие FRHF | [15 empty] | 0
SQ0413-1016 | Труба гофрированная d16 FRHF с зондом (100 м) легкая TDM |  | 03.05.2024 | 100 | 100 | 88.84 | 88.84 | нет | 0 | 0.02718 | 0.000367 |  |  | 1 | м |  | 0 | 0
SQ0413-1020 | Труба гофрированная d20 FRHF с зондом (100 м) легкая TDM |  | 03.05.2024 | 100 | 100 | 129.75 | 129.75 | нет | 0 | 0.03 | 0.000529 |  |  | 1 | м |  | 0 | 0
SQ0413-1025 | Труба гофрированная d25 FRHF с зондом (75 м) легкая TDM |  | 750 | 75 | 75 | 203.76 | 203.76 | нет | 0 | 0.041973 | 0.00085 |  |  | 1 | м |  | 0 | 0
SQ0413-1032 | Труба гофрированная d32 FRHF с зондом (50 м) легкая TDM |  | 500 | 50 | 50 | 314.79 | 314.79 | нет | 0 | 0.056 | 0.001195 |  |  | 1 | м |  | 0 | 0
| 04.13.04 Трубы гладкие технические из ПНД | [15 empty] | 0
SQ0413-0116 | Труба гладкая техническая ПНД d 16(с) черная TDM |  | 700 | 100 | 100 | 49.56 | 49.56 | нет | 0 | 0.08 | 0.001166 |  |  | 1 | м |  | 0 | 0
SQ0413-0120 | Труба гладкая техническая ПНД d 20(с) черная TDM |  | 200 | 100 | 100 | 65.24 | 65.24 | нет | 0 | 0.082 | 0.002165 |  |  | 1 | м |  | 0 | 0
SQ0413-0125 | Труба гладкая техническая ПНД d 25(с) черная TDM |  | 23.04.2024 | 100 | 100 | 79.94 | 79.94 | нет | 0 | 0.125 | 0.00239 |  |  | 1 | м |  | 0 | 0
SQ0413-0132 | Труба гладкая техническая ПНД d 32(с) черная TDM |  | 23.04.2024 | 100 | 100 | 104.58 | 104.58 | нет | 0 | 0.21 | 0.00354 |  |  | 1 | м |  | 0 | 0
| 04.13.05 Трубы гофрированные двустенные из ПНД красные | [15 empty] | 0
SQ0413-5110 | Труба гофрированная двустенная ПНД d 110 с зондом (50 м/уп.) красная TDM |  | 03.05.2024 | 50 | 50 | 317.4 | 317.4 | нет | 0 | 0.5513 | 0.024192 |  |  | 1 | м | 1 | 0 | 0
SQ0413-5160 | Труба гофрированная двустенная ПНД d 160 с зондом (50 м/уп.) красная TDM |  | 03.05.2024 | 50 | 50 | 661.5 | 661.5 | нет | 0 | 0.87 | 0.049473 |  |  | 1 | м | 1 | 0 | 0
SQ0413-2040 | Труба гофрированная двустенная ПНД d 40 с зондом (20 м/уп.) красная TDM |  | 660 | 20 | 20 | 135.26 | 135.26 | нет | 0 | 0.125 | 0.004425 |  |  | 1 | м |  | 0 | 0
SQ0413-5040 | Труба гофрированная двустенная ПНД d 40 с зондом (50 м/уп.) красная TDM |  | 1350 | 50 | 50 | 115.7 | 115.7 | нет | 0 | 0.13204 | 0.003468 |  |  | 1 | м |  | 0 | 0
SQ0413-2050 | Труба гофрированная двустенная ПНД d 50 с зондом (20 м/уп.) красная TDM |  | 1140 | 20 | 20 | 144.66 | 144.66 | нет | 0 | 0.154 | 0.006834 |  |  | 1 | м |  | 0 | 0
SQ0413-5050 | Труба гофрированная двустенная ПНД d 50 с зондом (50 м/уп.) красная TDM |  | 2150 | 50 | 50 | 126.86 | 126.86 | нет | 0 | 0.15176 | 0.006283 |  |  | 1 | м |  | 0 | 0
SQ0413-2063 | Труба гофрированная двустенная ПНД d 63 с зондом (20 м/уп.) красная TDM |  | 580 | 20 | 20 | 186.54 | 186.54 | нет | 0 | 0.19385 | 0.012923 |  |  | 1 | м |  | 0 | 0
SQ0413-5063 | Труба гофрированная двустенная ПНД d 63 с зондом (50 м/уп.) красная TDM |  | 3750 | 50 | 50 | 150.4 | 150.4 | нет | 0 | 0.30538 | 0.008732 |  |  | 1 | м |  | 0 | 0
SQ0413-2075 | Труба гофрированная двустенная ПНД d 75 с зондом (20 м/уп.) красная TDM |  | 03.05.2024 | 20 | 20 | 257.26 | 257.26 | нет | 0 | 0.2765 | 0.03953 |  |  | 1 | м | 1 | 0 | 0
SQ0413-5075 | Труба гофрированная двустенная ПНД d 75 с зондом (50 м/уп.) красная TDM |  | 600 | 50 | 50 | 193.6 | 193.6 | нет | 0 | 0.27136 | 0.015382 |  |  | 1 | м | 1 | 0 | 0
SQ0413-5090 | Труба гофрированная двустенная ПНД d 90 с зондом (50 м/уп.) красная TDM |  | 03.05.2024 | 50 | 50 | 239.06 | 239.06 | нет | 0 | 0.38 | 0.019689 |  |  | 1 | м | 1 | 0 | 0
| 04.13.06 Трубы гофрированные из ПНД синие | [15 empty] | 0
SQ0413-0021 | Труба гофрированная ПНД d 16 с зондом (100 м) легкая синяя TDM |  | 1400 | 100 | 100 | 23.52 | 23.52 | нет | 0 | 0.0315 | 0.000358 |  |  | 1 | м |  | 0 | 0
SQ0413-0022 | Труба гофрированная ПНД d 20 с зондом (100 м) легкая синяя TDM |  | 1700 | 100 | 100 | 31.5 | 31.5 | нет | 0 | 0.043 | 0.00059 |  |  | 1 | м |  | 0 | 0
SQ0413-0023 | Труба гофрированная ПНД d 25 с зондом (75 м) легкая синяя TDM |  | 750 | 75 | 75 | 44.94 | 44.94 | нет | 0 | 0.06816 | 0.001366 |  |  | 1 | м |  | 0 | 0
SQ0413-0024 | Труба гофрированная ПНД d 32 с зондом (50 м) легкая синяя TDM |  | 500 | 50 | 50 | 69.82 | 69.82 | нет | 0 | 0.08558 | 0.002181 |  |  | 1 | м |  | 0 | 0
| 04.13.07 Трубы гофрированные из ПНД красные | [15 empty] | 0
SQ0413-0031 | Труба гофрированная ПНД d 16 с зондом (100 м) легкая красная TDM |  | 1000 | 100 | 100 | 23.52 | 23.52 | нет | 0 | 0.0267 | 0.000533 |  |  | 1 | м |  | 0 | 0
SQ0413-0032 | Труба гофрированная ПНД d 20 с зондом (100 м) легкая красная ТDM |  | 1000 | 100 | 100 | 31.5 | 31.5 | нет | 0 | 0.045 | 0.000637 |  |  | 1 | м |  | 0 | 0
SQ0413-0033 | Труба гофрированная ПНД d 25 с зондом (75 м) легкая красная TDM |  | 750 | 75 | 75 | 44.94 | 44.94 | нет | 0 | 0.0644 | 0.001448 |  |  | 1 | м |  | 0 | 0
SQ0413-0034 | Труба гофрированная ПНД d 32 с зондом (50 м) легкая красная TDM |  | 500 | 50 | 50 | 69.79 | 69.79 | нет | 0 | 0.0766 | 0.001785 |  |  | 1 | м |  | 0 | 0
| 04.13.08 Трубы гофрированные двустенные из ПНД синие | [15 empty] | 0
SQ0413-6110 | Труба гофрированная двустенная ПНД d 110 с зондом (50 м/уп.) синяя TDM |  | 03.05.2024 | 50 | 50 | 335.9 | 335.9 | нет | 0 | 0.54678 | 0.022861 |  |  | 1 | м | 1 | 0 | 0
SQ0413-6050 | Труба гофрированная двустенная ПНД d 50 с зондом (50 м/уп.) синяя TDM |  | 03.05.2024 | 50 | 50 | 126.86 | 126.86 | нет | 0 | 0.14404 | 0.00662 |  |  | 1 | м |  | 0 | 0
SQ0413-6063 | Труба гофрированная двустенная ПНД d 63 с зондом (50 м/уп.) синяя TDM |  | 03.05.2024 | 50 | 50 | 150.4 | 150.4 | нет | 0 | 0.19372 | 0.006741 |  |  | 1 | м |  | 0 | 0
| 05-1 Монтажные изделия | [15 empty] | 0
| 05.02.01 Наконечник НКИ | [15 empty] | 0
SQ0502-0001 | Наконечник НКИ 1,25-4 кольцо 0,5-1,5мм (100шт) TDM |  | 2400 | 1 | 240 | 235.06 | 235.06 | 148.09 | 0 | 0.042896 | 0.000153 |  |  | 1 | упак (100шт) |  | 0 | 0
SQ0502-0002 | Наконечник НКИ 1,25-5 кольцо 0,5-1,5мм (100шт) TDM |  | 1397 | 1 | 240 | 260.32 | 260.32 | 164 | 0 | 0.049775 | 0.00015 |  |  | 1 | упак (100шт) |  | 0 | 0
SQ0502-0003 | Наконечник НКИ 1,25-6 кольцо 0,5-1,5мм (100шт) TDM |  | 1200 | 1 | 120 | 389.26 | 389.26 | 245.23 | 0 | 0.079167 | 0.000283 |  |  | 1 | упак (100шт) |  | 0 | 0
SQ0502-0004 | Наконечник НКИ 2-4 кольцо 1,5-2,5мм (100шт) TDM |  | 554 | 1 | 180 | 304.58 | 304.58 | 191.89 | 0 | 0.052994 | 0.000194 |  |  | 1 | упак (100шт) |  | 0 | 0
SQ0502-0005 | Наконечник НКИ 2-5 кольцо 1,5-2,5мм (100шт) TDM |  | 1041 | 1 | 180 | 346.21 | 346.21 | 218.11 | 0 | 0.054906 | 0.000199 |  |  | 1 | упак (100шт) |  | 0 | 0
SQ0502-0006 | Наконечник НКИ 2-6 кольцо 1,5-2,5мм (100шт) TDM |  | 1200 | 1 | 120 | 442.53 | 442.53 | 278.79 | 0 | 0.084133 | 0.000295 |  |  | 1 | упак (100шт) |  | 0 | 0
SQ0502-0007 | Наконечник НКИ 5,5-4 кольцо 4-6мм (100шт) TDM |  | 1096 | 1 | 120 | 528.39 | 528.39 | 332.89 | 0 | 0.11389 | 0.000295 |  |  | 1 | упак (100шт) |  | 0 | 0
SQ0502-0008 | Наконечник НКИ 5,5-5 кольцо 4-6мм (100шт) TDM |  | 600 | 1 | 60 | 622.13 | 622.13 | 391.94 | 0 | 0.12225 | 0.000589 |  |  | 1 | упак (100шт) |  | 0 | 0
SQ0502-0009 | Наконечник НКИ 5,5-6 кольцо 4-6мм (100шт) TDM |  | 1130 | 1 | 60 | 717.15 | 717.15 | 451.8 | 0 | 0.13718 | 0.000589 |  |  | 1 | упак (100шт) |  | 0 | 0
SQ0502-0010 | Наконечник НКИ 5,5-8 кольцо 4-6мм (100шт) TDM |  | 600 | 1 | 60 | 915.57 | 915.57 | 576.81 | 0 | 0.22182 | 0.000474 |  |  | 1 | упак (100шт) |  | 0 | 0
| 05.02.02 Наконечник НКИ с легким вводом проводника | [15 empty] | 0
SQ0502-0201 | Наконечник кольцевой изолированный НКИ с легким вводом проводника 1,5-4 (100 шт.) TDM |  | 52 | 1 | 180 | 324.09 | 324.09 | 204.18 | 0 | 0.066094 | 0.000166 |  |  | 1 | упак (100шт) |  | 0 | 0
SQ0502-0202 | Наконечник кольцевой изолированный НКИ с легким вводом проводника 1,5-5 (100 шт.) TDM |  | 548 | 1 | 180 | 350.78 | 350.78 | 220.99 | 0 | 0.068961 | 0.000169 |  |  | 1 | упак (100шт) |  | 0 | 0
SQ0502-0203 | Наконечник кольцевой изолированный НКИ с легким вводом проводника 1,5-6 (100 шт.) TDM |  | 550 | 1 | 144 | 541.24 | 541.24 | 340.98 | 0 | 0.10854 | 0.000208 |  |  | 1 | упак (100шт) |  | 0 | 0
SQ0502-0204 | Наконечник кольцевой изолированный НКИ с легким вводом проводника 2,5-4 (100 шт.) TDM |  | 934 | 1 | 180 | 384.51 | 384.51 | 242.24 | 0 | 0.076333 | 0.000168 |  |  | 1 | упак (100шт) |  | 0 | 0
SQ0502-0205 | Наконечник кольцевой изолированный НКИ с легким вводом проводника 2,5-5 (100 шт.) TDM |  | 1002 | 1 | 144 | 465.37 | 465.37 | 293.18 | 0 | 0.089194 | 0.000206 |  |  | 1 | упак (100шт) |  | 0 | 0
SQ0502-0206 | Наконечник кольцевой изолированный НКИ с легким вводом проводника 2,5-6 (100 шт.) TDM |  | 1189 | 1 | 120 | 618.87 | 618.87 | 389.89 | 0 | 0.1228 | 0.000254 |  |  | 1 | упак (100шт) |  | 0 | 0
SQ0502-0207 | Наконечник кольцевой изолированный НКИ с легким вводом проводника 6,0-4 (100 шт.) TDM |  | 333 | 1 | 72 | 790.89 | 790.89 | 498.26 | 0 | 0.15635 | 0.000419 |  |  | 1 | упак (100шт) |  | 0 | 0
SQ0502-0208 | Наконечник кольцевой изолированный НКИ с легким вводом проводника 6,0-5 (100 шт.) TDM |  | 410 | 1 | 72 | 880.18 | 880.18 | 554.51 | 0 | 0.18107 | 0.000411 |  |  | 1 | упак (100шт) |  | 0 | 0
SQ0502-0209 | Наконечник кольцевой изолированный НКИ с легким вводом проводника 6,0-6 (100 шт.) TDM |  | 720 | 1 | 72 | 1064.18 | 1064.18 | 670.43 | 0 | 0.20894 | 0.000425 |  |  | 1 | упак (100шт) |  | 0 | 0
SQ0502-0210 | Наконечник кольцевой изолированный НКИ с легким вводом проводника 6,0-8 (100 шт.) TDM |  | 442 | 1 | 60 | 1411.69 | 1411.69 | 889.36 | 0 | 0.19135 | 0.000496 |  |  | 1 | упак (100шт) |  | 0 | 0
| 05.02.03 Наконечники крюковые НИК | [15 empty] | 0
SQ0502-0301 | Наконечник изолированный крюковой НИК 1,5–4 (50 шт.) TDM |  | 4800 | 1 | 480 | 221.33 | 221.33 | 139.44 | 0 | 0.03584 | 7e-05 |  |  | 1 | упак (50шт) |  | 0 | 0
SQ0502-0302 | Наконечник изолированный крюковой НИК 1,5–5 (50 шт.) TDM |  | 2695 | 1 | 480 | 221.47 | 221.47 | 139.53 | 0 | 0.033454 | 7.3e-05 |  |  | 1 | упак (50шт) |  | 0 | 0
SQ0502-0303 | Наконечник изолированный крюковой НИК 2,5–4 (50 шт.) TDM |  | 3600 | 1 | 360 | 281.44 | 281.44 | 177.31 | 0 | 0.047822 | 9.8e-05 |  |  | 1 | упак (50шт) |  | 0 | 0
SQ0502-0304 | Наконечник изолированный крюковой НИК 2,5–5 (50 шт.) TDM |  | 3600 | 1 | 360 | 281.86 | 281.86 | 177.57 | 0 | 0.047569 | 9.7e-05 |  |  | 1 | упак (50шт) |  | 0 | 0
| 05.03.01 Наконечник НВИ | [15 empty] | 0
SQ0503-0001 | Наконечник НВИ 1,25-3 вилка 0,5-1,5мм (100шт) TDM |  | 985 | 1 | 240 | 239.75 | 239.75 | 151.04 | 0 | 0.043858 | 0.000149 |  |  | 1 | упак (100шт) |  | 0 | 0
SQ0503-0002 | Наконечник НВИ 1,25-4 вилка 0,5-1,5мм (100шт) TDM |  | 2400 | 1 | 240 | 251.73 | 251.73 | 158.59 | 0 | 0.044042 | 0.000147 |  |  | 1 | упак (100шт) |  | 0 | 0
SQ0503-0003 | Наконечник НВИ 1,25-5 вилка 0,5-1,5мм (100шт) TDM |  | 14.05.2024 | 1 | 180 | 251.73 | 251.73 | 158.59 | 0 | 0.051667 | 0.000194 |  |  | 1 | упак (100шт) |  | 0 | 0
SQ0503-0004 | Наконечник НВИ 2-4 вилка 1,5-2,5мм (100шт) TDM |  | 1800 | 1 | 180 | 301.78 | 301.78 | 190.12 | 0 | 0.050061 | 0.000195 |  |  | 1 | упак (100шт) |  | 0 | 0
SQ0503-0005 | Наконечник НВИ 2-5 вилка 1,5-2,5мм (100шт) TDM |  | 1653 | 1 | 180 | 301.78 | 301.78 | 190.12 | 0 | 0.062644 | 0.000197 |  |  | 1 | упак (100шт) |  | 0 | 0
SQ0503-0006 | Наконечник НВИ 2-6 вилка 1,5-2,5мм (100шт) TDM |  | 858 | 1 | 120 | 340.97 | 340.97 | 214.81 | 0 | 0.069083 | 0.000296 |  |  | 1 | упак (100шт) |  | 0 | 0
SQ0503-0007 | Наконечник НВИ 5,5-4 вилка 4-6мм (100шт) TDM |  | 30 | 1 | 60 | 588.95 | 588.95 | 371.04 | 0 | 0.12562 | 0.000602 |  |  | 1 | упак (100шт) |  | 0 | 0
SQ0503-0008 | Наконечник НВИ 5,5-5 вилка 4-6мм (100шт) TDM |  | 13 | 1 | 60 | 588.95 | 588.95 | 371.04 | 0 | 0.14117 | 0.000492 |  |  | 1 | упак (100шт) |  | 0 | 0
SQ0503-0009 | Наконечник НВИ 5,5-6 вилка 4-6мм (100шт) TDM |  | 600 | 1 | 60 | 585.94 | 585.94 | 369.14 | 0 | 0.1378 | 0.000599 |  |  | 1 | упак (100шт) |  | 0 | 0
| 05.03.02 Наконечник НВИ с легким вводом проводника | [15 empty] | 0
SQ0503-0201 | Наконечник вилочный изолированный НВИ с легким вводом проводника 1,5-3 (100 шт.) TDM |  | 586 | 1 | 180 | 345.98 | 345.98 | 217.97 | 0 | 0.070239 | 0.000167 |  |  | 1 | упак (100шт) |  | 0 | 0
SQ0503-0202 | Наконечник вилочный изолированный НВИ с легким вводом проводника 1,5-4 (100 шт.) TDM |  | 610 | 1 | 180 | 363.29 | 363.29 | 228.87 | 0 | 0.069667 | 0.000168 |  |  | 1 | упак (100шт) |  | 0 | 0
SQ0503-0203 | Наконечник вилочный изолированный НВИ с легким вводом проводника 1,5-5 (100 шт.) TDM |  | 454 | 1 | 180 | 426.85 | 426.85 | 268.92 | 0 | 0.072161 | 0.000171 |  |  | 1 | упак (100шт) |  | 0 | 0
SQ0503-0204 | Наконечник вилочный изолированный НВИ с легким вводом проводника 2,5-4 (100 шт.) TDM |  | 898 | 1 | 180 | 431.98 | 431.98 | 272.15 | 0 | 0.079989 | 0.000158 |  |  | 1 | упак (100шт) |  | 0 | 0
SQ0503-0205 | Наконечник вилочный изолированный НВИ с легким вводом проводника 2,5-5 (100 шт. ) TDM |  | 924 | 1 | 180 | 441.5 | 441.5 | 278.15 | 0 | 0.082428 | 0.00017 |  |  | 1 | упак (100шт) |  | 0 | 0
SQ0503-0206 | Наконечник вилочный изолированный НВИ с легким вводом проводника 2,5-6 (100 шт.) TDM |  | 391 | 1 | 120 | 678.97 | 678.97 | 427.75 | 0 | 0.087708 | 0.00025 |  |  | 1 | упак (100шт) |  | 0 | 0
SQ0503-0207 | Наконечник вилочный изолированный НВИ с легким вводом проводника 6,0-4 (100 шт.) TDM |  | 437 | 1 | 72 | 865.14 | 865.14 | 545.04 | 0 | 0.17199 | 0.000426 |  |  | 1 | упак (100шт) |  | 0 | 0
SQ0503-0208 | Наконечник вилочный изолированный НВИ с легким вводом проводника 6,0-5 (100 шт.) TDM |  | 422 | 1 | 72 | 951.2 | 951.2 | 599.26 | 0 | 0.1731 | 0.000426 |  |  | 1 | упак (100шт) |  | 0 | 0
SQ0503-0209 | Наконечник вилочный изолированный НВИ с легким вводом проводника 6,0-6 (100 шт.) TDM |  | 288 | 1 | 72 | 1114.75 | 1114.75 | 702.29 | 0 | 0.16707 | 0.000423 |  |  | 1 | упак (100шт) |  | 0 | 0
| 05.04.01 Разъемы Рп | [15 empty] | 0
SQ0504-0003 | Разъем РпИм 1,25-250 плоский (мама) (100шт) TDM |  | 1200 | 1 | 120 | 286.2 | 286.2 | 180.31 | 0 | 0.07065 | 0.000298 |  |  | 1 | упак (100шт) |  | 0 | 0
SQ0504-0002 | Разъем РпИм 1,25-5-0,8 плоский (мама) (100шт) TDM |  | 2001 | 1 | 240 | 245.56 | 245.56 | 154.7 | 0 | 0.060567 | 0.000128 |  |  | 1 | упак (100шт) |  | 0 | 0
SQ0504-0005 | Разъем РпИм 2-250 плоский (мама) (100шт) TDM |  | 1200 | 1 | 120 | 314.89 | 314.89 | 198.38 | 0 | 0.072033 | 0.0003 |  |  | 1 | упак (100шт) |  | 0 | 0
SQ0504-0004 | Разъем РпИм 2-5-0,8 плоский (мама) (100шт) TDM |  | 2215 | 1 | 240 | 269.93 | 269.93 | 170.06 | 0 | 0.064583 | 0.000142 |  |  | 1 | упак (100шт) |  | 0 | 0
SQ0504-0006 | Разъем РпИм 5,5-6-0,5 плоский (мама) (100шт) TDM |  | 1200 | 1 | 120 | 386.69 | 386.69 | 243.61 | 0 | 0.10208 | 0.000229 |  |  | 1 | упак (100шт) |  | 0 | 0
SQ0504-0007 | Разъем РпИп 1,25-5-0,8 плоский (папа) (100шт) TDM |  | 867 | 1 | 240 | 233.56 | 233.56 | 147.14 | 0 | 0.053167 | 0.000142 |  |  | 1 | упак (100шт) |  | 0 | 0
SQ0504-0001 | Разъем РпИп 2-5-0,8 плоский (папа) (100шт) TDM |  | 2400 | 1 | 240 | 268.6 | 268.6 | 169.22 | 0 | 0.056113 | 0.000122 |  |  | 1 | упак (100шт) |  | 0 | 0
SQ0504-0008 | Разъем РпИп 5-6-0,8 плоский (папа) (100шт) TDM |  | 95 | 1 | 120 | 395.54 | 395.54 | 249.19 | 0 | 0.0925 | 0.000283 |  |  | 1 | упак (100шт) |  | 0 | 0
| 05.04.02 Разъемы Рп-Н | [15 empty] | 0
SQ0504-0010 | Разъем РпИп 1,5-6 плоский (папа) нейлоновый (100 шт.) TDM |  | 652 | 1 | 120 | 466.3 | 466.3 | 293.77 | 0 | 0.085 | 0.000261 |  |  | 1 | упак (100шт) |  | 0 | 0
SQ0504-0011 | Разъем РпИп 2,5-6 плоский (папа) нейлоновый (100 шт.) TDM |  | 515 | 1 | 120 | 469.48 | 469.48 | 295.77 | 0 | 0.095658 | 0.000373 |  |  | 1 | упак (100шт) |  | 0 | 0
SQ0504-0012 | Разъем РпИп 6-6 плоский (папа) нейлоновый (100 шт.) TDM |  | 530 | 1 | 120 | 608.24 | 608.24 | 383.19 | 0 | 0.12739 | 0.000456 |  |  | 1 | упак (100шт) |  | 0 | 0
| 05.05.01 Разъемы Рш | [15 empty] | 0
SQ0505-0001 | Разъем РшИм 1,25-5-4 штекер (мама) (100шт) TDM |  | 337 | 1 | 60 | 451.89 | 451.89 | 284.69 | 0 | 0.11667 | 0.000567 |  |  | 1 | упак (100шт) |  | 0 | 0
SQ0505-0002 | Разъем РшИм 2-5-4 штекер (мама) (100шт) TDM |  | 62 | 1 | 60 | 465.96 | 465.96 | 293.55 | 0 | 0.12775 | 0.000596 |  |  | 1 | упак (100шт) |  | 0 | 0
SQ0505-0003 | Разъем РшИм 5,5-6-4 штекер (мама) (100шт) TDM |  | 308 | 1 | 60 | 630.25 | 630.25 | 397.06 | 0 | 0.13155 | 0.000595 |  |  | 1 | упак (100шт) |  | 0 | 0
SQ0505-0004 | Разъем РшИп 1,25-4 штекер (папа) (100шт) TDM |  | 90 | 1 | 240 | 356.47 | 356.47 | 224.58 | 0 | 0.054167 | 0.000145 |  |  | 1 | упак (100шт) |  | 0 | 0
SQ0505-0005 | Разъем РшИп 2-5-4 штекер (папа) (100шт) TDM |  | 267 | 1 | 180 | 362.63 | 362.63 | 228.46 | 0 | 0.062083 | 0.000197 |  |  | 1 | упак (100шт) |  | 0 | 0
SQ0505-0006 | Разъем РшИп 5,5-4 штекер (папа) (100шт) TDM |  | 150 | 1 | 120 | 458.42 | 458.42 | 288.8 | 0 | 0.068333 | 0.000228 |  |  | 1 | упак (100шт) |  | 0 | 0
SQ0505-0006 | Разъем РшИп 5,5-4 штекер (папа) (100шт) TDM |  | 7 | 1 |  | 458.42 | 458.42 | 288.8 | 0 | 0.068333 | 0.000228 |  |  | 1 | упак (100шт) |  | 0 | 5
| 05.09.01 Наконечники JG | [15 empty] | 0
SQ0509-0016 | Наконечник JG-10 TDM |  | 21700 | 100 | 1800 | 28.77 | 28.77 | 18.13 | 0 | 0.003083 | 9e-06 |  |  | 1 | шт |  | 0 | 0
SQ0509-0023 | Наконечник JG-120 TDM |  | 3000 | 25 | 300 | 260.11 | 260.11 | 163.87 | 0 | 0.044867 | 5.6e-05 |  |  | 1 | шт |  | 0 | 0
SQ0509-0024 | Наконечник JG-150 TDM |  | 380 | 10 | 180 | 365.37 | 365.37 | 230.18 | 0 | 0.078189 | 9.1e-05 |  |  | 1 | шт |  | 0 | 0
SQ0509-0017 | Наконечник JG-16 TDM |  | 19500 | 100 | 1500 | 34.15 | 34.15 | 21.51 | 0 | 0.006037 | 1.1e-05 |  |  | 1 | шт |  | 0 | 0
SQ0509-0025 | Наконечник JG-185 TDM |  | 830 | 10 | 130 | 467.84 | 467.84 | 294.74 | 0 | 0.10882 | 0.00013 |  |  | 1 | шт |  | 0 | 0
SQ0509-0026 | Наконечник JG-240 TDM |  | 60 | 10 | 100 | 632.1 | 632.1 | 398.22 | 0 | 0.13333 | 0.000162 |  |  | 1 | шт |  | 0 | 0
SQ0509-0018 | Наконечник JG-25 TDM |  | 9200 | 100 | 1200 | 48.58 | 48.58 | 30.61 | 0 | 0.007827 | 1.5e-05 |  |  | 1 | шт |  | 0 | 0
SQ0509-0027 | Наконечник JG-300 TDM |  | 425 | 5 | 70 | 1034.82 | 1034.82 | 651.94 | 0 | 0.21093 | 0.000232 |  |  | 1 | шт |  | 0 | 0
SQ0509-0019 | Наконечник JG-35 TDM |  | 23.04.2024 | 100 | 1000 | 61.82 | 61.82 | 38.95 | 0 | 0.011958 | 1.7e-05 |  |  | 1 | шт |  | 0 | 0
SQ0509-0028 | Наконечник JG-400 TDM |  | 500 | 5 | 50 | 1366.68 | 1366.68 | 861.01 | 0 | 0.26884 | 0.000343 |  |  | 1 | шт |  | 0 | 0
SQ0509-0020 | Наконечник JG-50 TDM |  | 8000 | 50 | 800 | 82.35 | 82.35 | 51.88 | 0 | 0.016713 | 2.3e-05 |  |  | 1 | шт |  | 0 | 0
SQ0509-0015 | Наконечник JG-6 TDM |  | 03.06.2024 | 100 | 3500 | 15.37 | 15.37 | 9.68 | 0 | 0.002571 | 5e-06 |  |  | 1 | шт |  | 0 | 0
SQ0509-0021 | Наконечник JG-70 TDM |  | 5000 | 50 | 500 | 113.41 | 113.41 | 71.45 | 0 | 0.02312 | 3.5e-05 |  |  | 1 | шт |  | 0 | 0
SQ0509-0022 | Наконечник JG-95 TDM |  | 3000 | 25 | 300 | 189.63 | 189.63 | 119.47 | 0 | 0.039493 | 5.7e-05 |  |  | 1 | шт |  | 0 | 0
| 05.09.02 Наконечники JG (розничная упаковка) | [15 empty] | 0
SQ0509-0202 | Наконечник JG-10-6-5 (6 шт./упак.) TDM |  | 23.04.2024 | 1 | 300 | 213.43 | 213.43 | 134.46 | 0 | 0.02103 | 8.4e-05 |  |  | 1 | упак. |  | 0 | 0
SQ0509-0203 | Наконечник JG-16-8-6 (6 шт./упак.) TDM |  | 23.04.2024 | 1 | 250 | 249.77 | 249.77 | 157.36 | 0 | 0.0391 | 0.0001 |  |  | 1 | упак. |  | 0 | 0
SQ0509-0204 | Наконечник JG-25-8-7 (6 шт./упак.) TDM |  | 23.04.2024 | 1 | 200 | 356.82 | 356.82 | 224.8 | 0 | 0.049715 | 0.000117 |  |  | 1 | упак. |  | 0 | 0
SQ0509-0205 | Наконечник JG-35-8-9 (6 шт./упак.) TDM |  | 23.04.2024 | 1 | 160 | 422.79 | 422.79 | 266.36 | 0 | 0.077675 | 0.000156 |  |  | 1 | упак. |  | 0 | 0
SQ0509-0206 | Наконечник JG-50-10-11 (6 шт./упак.) TDM |  | 23.04.2024 | 1 | 130 | 497.38 | 497.38 | 313.35 | 0 | 0.10039 | 0.000162 |  |  | 1 | упак. |  | 0 | 0
SQ0509-0201 | Наконечник JG-6-6-4 (6 шт./упак.) TDM |  | 155 | 1 | 550 | 129.44 | 129.44 | 81.55 | 0 | 0.018435 | 4.7e-05 |  |  | 1 | упак. |  | 0 | 0
| 05.10.01 Зажимы винтовые ЗВИ - полиэтилен | [15 empty] | 0
SQ0510-0003 | Зажим винтовой ЗВИ-10 1,5-6мм2 12пар TDM |  | 03.07.2024 | 10 | 300 | 78.51 | 78.51 | 49.46 | 0 | 0.025807 | 5.3e-05 |  |  | 1 | шт |  | 0 | 0
SQ0510-0009 | Зажим винтовой ЗВИ-100 6-25мм2 12пар TDM |  | 50 | 5 | 50 | 745.37 | 745.37 | 469.58 | 0 | 0.15228 | 0.000375 |  |  | 1 | шт |  | 0 | 0
SQ0510-0004 | Зажим винтовой ЗВИ-15 1,5-6мм2 12пар TDM |  | 3100 | 10 | 300 | 107.83 | 107.83 | 67.93 | 0 | 0.038787 | 7.5e-05 |  |  | 1 | шт |  | 0 | 0
SQ0510-0010 | Зажим винтовой ЗВИ-150 10-35мм2 12пар TDM |  | 250 | 5 | 25 | 942.2 | 942.2 | 593.59 | 0 | 0.33772 | 0.000585 |  |  | 1 | шт |  | 0 | 0
SQ0510-0005 | Зажим винтовой ЗВИ-20 1,5-6мм2 12пар TDM |  | 3000 | 10 | 300 | 116.2 | 116.2 | 73.21 | 0 | 0.04172 | 7.6e-05 |  |  | 1 | шт |  | 0 | 0
SQ0510-0001 | Зажим винтовой ЗВИ-3 0,75-2,5мм2 12пар TDM |  | 03.07.2024 | 10 | 500 | 48.16 | 48.16 | 30.34 | 0 | 0.01347 | 3.1e-05 |  |  | 1 | шт |  | 0 | 0
SQ0510-0006 | Зажим винтовой ЗВИ-30 1,5-10мм2 12пар TDM |  | 2970 | 10 | 150 | 153.9 | 153.9 | 96.96 | 0 | 0.051173 | 0.000102 |  |  | 1 | шт |  | 0 | 0
SQ0510-0002 | Зажим винтовой ЗВИ-5 0,75-4мм2 12пар TDM |  | 26680 | 10 | 500 | 54.43 | 54.43 | 34.29 | 0 | 0.0197 | 3.5e-05 |  |  | 1 | шт |  | 0 | 0
SQ0510-0002 | Зажим винтовой ЗВИ-5 0,75-4мм2 12пар TDM |  | 1 | 1 |  | 54.43 | 54.43 | 34.29 | 0 | 0.0197 | 3.5e-05 |  |  | 1 | шт |  | 0 | 5
SQ0510-0007 | Зажим винтовой ЗВИ-60 2,5-16мм2 12пар TDM |  | 1130 | 10 | 100 | 266.95 | 266.95 | 168.18 | 0 | 0.07 | 0.000167 |  |  | 1 | шт |  | 0 | 0
SQ0510-0008 | Зажим винтовой ЗВИ-80 6-25мм2 12пар TDM |  | 03.07.2024 | 10 | 100 | 432.35 | 432.35 | 272.38 | 0 | 0.14874 | 0.000302 |  |  | 1 | шт |  | 0 | 0
| 05.10.02 Зажимы винтовые ЗВИ - полипропилен белый | [15 empty] | 0
SQ0510-0042 | Зажим винтовой ЗВИ-10 полипропилен 1,5-6мм2 12пар 100°С белый (индивидуальная упаковка) TDM |  | 2600 | 10 | 300 | 99.27 | 99.27 | 62.54 | 0 | 0.026167 | 8.8e-05 |  |  | 1 | шт |  | 0 | 0
SQ0510-0023 | Зажим винтовой ЗВИ-10 полипропилен 1,5-6мм2 12пар 100°С белый TDM |  | 3000 | 10 | 300 | 84.8 | 84.8 | 53.42 | 0 | 0.025217 | 5.5e-05 |  |  | 1 | шт |  | 0 | 0
SQ0510-0048 | Зажим винтовой ЗВИ-100 полипропилен 6-25мм2 12пар 100°С белый (индивидуальная упаковка) TDM |  | 45 | 5 | 50 | 1097.15 | 1097.15 | 691.2 | 0 | 0.16916 | 0.00059 |  |  | 1 | шт |  | 0 | 0
SQ0510-0029 | Зажим винтовой ЗВИ-100 полипропилен 6-25мм2 12пар 100°С белый TDM |  | 95 | 5 | 50 | 863.72 | 863.72 | 544.14 | 0 | 0.15874 | 0.000379 |  |  | 1 | шт |  | 0 | 0
SQ0510-0043 | Зажим винтовой ЗВИ-15 полипропилен 1,5-6мм2 12пар 100°С белый (индивидуальная упаковка) TDM |  | 3000 | 10 | 300 | 120.9 | 120.9 | 76.17 | 0 | 0.038633 | 0.000106 |  |  | 1 | шт |  | 0 | 0
SQ0510-0024 | Зажим винтовой ЗВИ-15 полипропилен 1,5-6мм2 12пар 100°С белый TDM |  | 03.07.2024 | 10 | 300 | 105.08 | 105.08 | 66.2 | 0 | 0.03864 | 7.5e-05 |  |  | 1 | шт |  | 0 | 0
SQ0510-0024 | Зажим винтовой ЗВИ-15 полипропилен 1,5-6мм2 12пар 100°С белый TDM |  | 6 | 1 |  | 105.08 | 105.08 | 66.2 | 0 | 0.03864 | 7.5e-05 |  |  | 1 | шт |  | 0 | 5
SQ0510-0049 | Зажим винтовой ЗВИ-150 полипропилен 10-35мм2 12пар 100°С белый (индивидуальная упаковка) TDM |  | 20 | 5 | 25 | 1241.73 | 1241.73 | 782.29 | 0 | 0.3506 | 0.000872 |  |  | 1 | шт |  | 0 | 0
SQ0510-0030 | Зажим винтовой ЗВИ-150 полипропилен 10-35мм2 12пар 100°С белый TDM |  | 105 | 5 | 25 | 977.76 | 977.76 | 615.99 | 0 | 0.3244 | 0.000593 |  |  | 1 | шт |  | 0 | 0
SQ0510-0044 | Зажим винтовой ЗВИ-20 полипропилен 1,5-6мм2 12пар 100°С белый (индивидуальная упаковка) TDM |  | 420 | 10 | 300 | 136.15 | 136.15 | 85.77 | 0 | 0.038833 | 0.000114 |  |  | 1 | шт |  | 0 | 0
SQ0510-0044 | Зажим винтовой ЗВИ-20 полипропилен 1,5-6мм2 12пар 100°С белый (индивидуальная упаковка) TDM |  | 9 | 1 |  | 136.15 | 136.15 | 85.77 | 0 | 0.038833 | 0.000114 |  |  | 1 | шт |  | 0 | 5
SQ0510-0025 | Зажим винтовой ЗВИ-20 полипропилен 1,5-6мм2 12пар 100°С белый TDM |  | 03.07.2024 | 10 | 300 | 118.71 | 118.71 | 74.79 | 0 | 0.0423 | 7.8e-05 |  |  | 1 | шт |  | 0 | 0
SQ0510-0045 | Зажим винтовой ЗВИ-30 полипропилен 1,5-10мм2 12пар 100°С белый (индивидуальная упаковка) TDM |  | 1500 | 10 | 150 | 184.52 | 184.52 | 116.25 | 0 | 0.055253 | 0.000158 |  |  | 1 | шт |  | 0 | 0
SQ0510-0045 | Зажим винтовой ЗВИ-30 полипропилен 1,5-10мм2 12пар 100°С белый (индивидуальная упаковка) TDM |  | 10 | 1 |  | 184.52 | 184.52 | 116.25 | 0 | 0.055253 | 0.000158 |  |  | 1 | шт |  | 0 | 5
SQ0510-0026 | Зажим винтовой ЗВИ-30 полипропилен 1,5-10мм2 12пар 100°С белый TDM |  | 03.07.2024 | 10 | 150 | 162.09 | 162.09 | 102.12 | 0 | 0.058353 | 0.000107 |  |  | 1 | шт |  | 0 | 0
SQ0510-0041 | Зажим винтовой ЗВИ-5 полипропилен 0,75-4мм2 12пар 100°С белый (индивидуальная упаковка) TDM |  |  | 10 | 500 | 67.89 | 67.89 | 42.77 | 0 | 0.0197 | 6e-05 |  |  | 1 | шт |  | 0 | 0
SQ0510-0022 | Зажим винтовой ЗВИ-5 полипропилен 0,75-4мм2 12пар 100°С белый TDM |  | 5580 | 10 | 500 | 55.41 | 55.41 | 34.91 | 0 | 0.021006 | 3.6e-05 |  |  | 1 | шт |  | 0 | 0
SQ0510-0046 | Зажим винтовой ЗВИ-60 полипропилен 2,5-16мм2 12пар 100°С белый (индивидуальная упаковка) TDM |  | 600 | 10 | 100 | 288.15 | 288.15 | 181.53 | 0 | 0.07798 | 0.000253 |  |  | 1 | шт |  | 0 | 0
SQ0510-0046 | Зажим винтовой ЗВИ-60 полипропилен 2,5-16мм2 12пар 100°С белый (индивидуальная упаковка) TDM |  | 5 | 1 |  | 288.15 | 288.15 | 181.53 | 0 | 0.07798 | 0.000253 |  |  | 1 | шт |  | 0 | 5
SQ0510-0027 | Зажим винтовой ЗВИ-60 полипропилен 2,5-16мм2 12пар 100°С белый TDM |  | 06.06.2024 | 10 | 100 | 254.55 | 254.55 | 160.37 | 0 | 0.09 | 0.000172 |  |  | 1 | шт |  | 0 | 0
SQ0510-0047 | Зажим винтовой ЗВИ-80 полипропилен 6-25мм2 12пар 100°С белый (индивидуальная упаковка) TDM |  | 03.07.2024 | 10 | 100 | 546.55 | 546.55 | 344.33 | 0 | 0.16367 | 0.000424 |  |  | 1 | шт |  | 0 | 0
SQ0510-0047 | Зажим винтовой ЗВИ-80 полипропилен 6-25мм2 12пар 100°С белый (индивидуальная упаковка) TDM |  | 40 | 1 |  | 546.55 | 546.55 | 344.33 | 0 | 0.16367 | 0.000424 |  |  | 1 | шт |  | 0 | 5
SQ0510-0028 | Зажим винтовой ЗВИ-80 полипропилен 6-25мм2 12пар 100°С белый TDM |  |  | 10 | 100 | 483.39 | 483.39 | 304.54 | 0 | 0.14988 | 0.000309 |  |  | 1 | шт |  | 0 | 0
| 05.10.03 Зажимы винтовые ЗВИ - полипропилен черный | [15 empty] | 0
SQ0510-0052 | Зажим винтовой ЗВИ-10 полипропилен 1,5-6мм2 12пар 100°С черный (индивидуальная упаковка) TDM |  | 970 | 10 | 300 | 105.21 | 105.21 | 66.28 | 0 | 0.024167 | 8.9e-05 |  |  | 1 | шт |  | 0 | 0
SQ0510-0033 | Зажим винтовой ЗВИ-10 полипропилен 1,5-6мм2 12пар 100°С черный TDM |  | 03.07.2024 | 10 | 300 | 84.8 | 84.8 | 53.42 | 0 | 0.025517 | 5.4e-05 |  |  | 1 | шт |  | 0 | 0
SQ0510-0039 | Зажим винтовой ЗВИ-100 полипропилен 6-25мм2 12пар 100°С черный TDM |  | 75 | 5 | 50 | 863.72 | 863.72 | 544.14 | 0 | 0.16124 | 0.000372 |  |  | 1 | шт |  | 0 | 0
SQ0510-0058 | Зажим винтовой ЗВИ-100, полипропилен, 6-25 мм², 12 пар, 100 °С,черный (индивидуальная упаковка), TDM |  | 45 | 5 | 50 | 1097.15 | 1097.15 | 691.2 | 0 | 0.16938 | 0.000611 |  |  | 1 | шт |  | 0 | 0
SQ0510-0053 | Зажим винтовой ЗВИ-15 полипропилен 1,5-6мм2 12пар 100°С черный (индивидуальная упаковка) TDM |  | 03.07.2024 | 10 | 300 | 123.72 | 123.72 | 77.94 | 0 | 0.04313 | 0.000105 |  |  | 1 | шт |  | 0 | 0
SQ0510-0034 | Зажим винтовой ЗВИ-15 полипропилен 1,5-6мм2 12пар 100°С черный TDM |  | 03.07.2024 | 10 | 300 | 110.15 | 110.15 | 69.39 | 0 | 0.04 | 8.7e-05 |  |  | 1 | шт |  | 0 | 0
SQ0510-0040 | Зажим винтовой ЗВИ-150 полипропилен 10-35мм2 12пар 100°С черный TDM |  | 150 | 5 | 25 | 949.3 | 949.3 | 598.06 | 0 | 0.329 | 0.000577 |  |  | 1 | шт |  | 0 | 0
SQ0510-0059 | Зажим винтовой ЗВИ-150, полипропилен, 10-35 мм², 12 пар, 100°С,черный (индивидуальная упаковка), TDM |  | 20 | 5 | 25 | 1204.88 | 1204.88 | 759.07 | 0 | 0.35212 | 0.000776 |  |  | 1 | шт |  | 0 | 0
SQ0510-0054 | Зажим винтовой ЗВИ-20 полипропилен 1,5-6мм2 12пар 100°С черный (индивидуальная упаковка) TDM |  | 3000 | 10 | 300 | 132.62 | 132.62 | 83.55 | 0 | 0.038667 | 0.000112 |  |  | 1 | шт |  | 0 | 0
SQ0510-0054 | Зажим винтовой ЗВИ-20 полипропилен 1,5-6мм2 12пар 100°С черный (индивидуальная упаковка) TDM |  | 9 | 1 |  | 132.62 | 132.62 | 83.55 | 0 | 0.038667 | 0.000112 |  |  | 1 | шт |  | 0 | 5
SQ0510-0035 | Зажим винтовой ЗВИ-20 полипропилен 1,5-6мм2 12пар 100°С черный TDM |  | 03.07.2024 | 10 | 300 | 118.71 | 118.71 | 74.79 | 0 | 0.045437 | 7.5e-05 |  |  | 1 | шт |  | 0 | 0
SQ0510-0055 | Зажим винтовой ЗВИ-30 полипропилен 1,5-10мм2 12пар 100°С черный (индивидуальная упаковка) TDM |  | 03.07.2024 | 10 | 150 | 195.55 | 195.55 | 123.2 | 0 | 0.055833 | 0.000159 |  |  | 1 | шт |  | 0 | 0
SQ0510-0036 | Зажим винтовой ЗВИ-30 полипропилен 1,5-10мм2 12пар 100°С черный TDM |  | 03.07.2024 | 10 | 150 | 162.09 | 162.09 | 102.12 | 0 | 0.050647 | 0.000108 |  |  | 1 | шт |  | 0 | 0
SQ0510-0051 | Зажим винтовой ЗВИ-5 полипропилен 0,75-4мм2 12пар 100°С черный (индивидуальная упаковка) TDM |  | 3810 | 10 | 500 | 71.93 | 71.93 | 45.32 | 0 | 0.023262 | 5.8e-05 |  |  | 1 | шт |  | 0 | 0
SQ0510-0051 | Зажим винтовой ЗВИ-5 полипропилен 0,75-4мм2 12пар 100°С черный (индивидуальная упаковка) TDM |  | 7 | 1 |  | 71.93 | 71.93 | 45.32 | 0 | 0.023262 | 5.8e-05 |  |  | 1 | шт |  | 0 | 5
SQ0510-0032 | Зажим винтовой ЗВИ-5 полипропилен 0,75-4мм2 12пар 100°С черный TDM |  | 2720 | 10 | 500 | 55.93 | 55.93 | 35.24 | 0 | 0.02093 | 3.7e-05 |  |  | 1 | шт |  | 0 | 0
SQ0510-0056 | Зажим винтовой ЗВИ-60 полипропилен 2,5-16мм2 12пар 100°С черный (индивидуальная упаковка) TDM |  | 70 | 10 | 100 | 288.15 | 288.15 | 181.53 | 0 | 0.08226 | 0.000256 |  |  | 1 | шт |  | 0 | 0
SQ0510-0056 | Зажим винтовой ЗВИ-60 полипропилен 2,5-16мм2 12пар 100°С черный (индивидуальная упаковка) TDM |  | 10 | 1 |  | 288.15 | 288.15 | 181.53 | 0 | 0.08226 | 0.000256 |  |  | 1 | шт |  | 0 | 5
SQ0510-0037 | Зажим винтовой ЗВИ-60 полипропилен 2,5-16мм2 12пар 100°С черный TDM |  | 03.07.2024 | 10 | 100 | 254.77 | 254.77 | 160.51 | 0 | 0.07137 | 0.000174 |  |  | 1 | шт |  | 0 | 0
SQ0510-0057 | Зажим винтовой ЗВИ-80 полипропилен 6-25мм2 12пар 100°С черный (индивидуальная упаковка) TDM |  | 03.07.2024 | 10 | 100 | 579.25 | 579.25 | 364.93 | 0 | 0.16155 | 0.000434 |  |  | 1 | шт |  | 0 | 0
SQ0510-0038 | Зажим винтовой ЗВИ-80 полипропилен 6-25мм2 12пар 100°С черный TDM |  | 03.07.2024 | 10 | 100 | 483.39 | 483.39 | 304.54 | 0 | 0.15188 | 0.000307 |  |  | 1 | шт |  | 0 | 0
| 05.10.04 Клеммы пружинные соединительные КСП | [15 empty] | 0
SQ0510-0102 | Клемма пружинная соединительная КСП-2P, 10 A TDM |  | 21.05.2024 | 150 | 1800 | 25.44 | 25.44 | 16.03 | 0 | 0.002778 | 1.6e-05 |  |  | 1 | шт. |  | 0 | 0
SQ0510-0103 | Клемма пружинная соединительная КСП-3P, 10 A TDM |  | 21.05.2024 | 100 | 1200 | 27.75 | 27.75 | 17.48 | 0 | 0.003145 | 2.3e-05 |  |  | 1 | шт. |  | 0 | 0
SQ0510-0105 | Клемма пружинная соединительная КСП2-L+N, 16 A TDM |  | 21.05.2024 | 100 | 1000 | 44.61 | 44.61 | 28.1 | 0 | 0.006099 | 2.9e-05 |  |  | 1 | шт |  | 0 | 0
SQ0510-0107 | Клемма пружинная соединительная КСП3-L+N+PE, 16 A TDM |  | 18.06.2024 | 50 | 500 | 60.96 | 60.96 | 38.4 | 0 | 0.0098 | 6e-05 |  |  | 1 | шт |  | 0 | 0
SQ0510-0111 | Клемма пружинная соединительная КСП4-2L+N+PE, 16 A TDM |  | 40 | 40 | 400 | 76.38 | 76.38 | 48.12 | 0 | 0.01258 | 7.1e-05 |  |  | 1 | шт |  | 0 | 0
SQ0510-0111 | Клемма пружинная соединительная КСП4-2L+N+PE, 16 A TDM |  | 1 | 1 |  | 76.38 | 76.38 | 48.12 | 0 | 0.01258 | 7.1e-05 |  |  | 1 | шт |  | 0 | 5
SQ0510-0115 | Клемма пружинная соединительная КСП5-3L+N+PE, 16 A TDM |  | 3560 | 40 | 400 | 93.73 | 93.73 | 59.05 | 0 | 0.014913 | 7.3e-05 |  |  | 1 | шт |  | 0 | 0
SQ0510-0108 | Клемма пружинная соединительная КСПз3-L+N+PE, 16 A, с заземлением под винт TDM |  | 18.06.2024 | 50 | 500 | 69.23 | 69.23 | 43.61 | 0 | 0.010516 | 6e-05 |  |  | 1 | шт |  | 0 | 0
SQ0510-0112 | Клемма пружинная соединительная КСПз4-2L+N+PE, 16 A, с заземлением подвинт TDM |  | 4000 | 40 | 400 | 88.42 | 88.42 | 55.7 | 0 | 0.01325 | 7.6e-05 |  |  | 1 | шт |  | 0 | 0
SQ0510-0116 | Клемма пружинная соединительная КСПз5-3L+N+PE, 16 A, с заземлением под винт TDM |  | 4000 | 40 | 400 | 110.78 | 110.78 | 69.79 | 0 | 0.01593 | 7.4e-05 |  |  | 1 | шт |  | 0 | 0
SQ0510-0106 | Клемма пружинная соединительная КСПн2-L+N, 16 A, с монтажной ножкой TDM |  |  | 100 | 1000 | 45.32 | 45.32 | 28.55 | 0 | 0.00615 | 3.2e-05 |  |  | 1 | шт |  | 0 | 0
SQ0510-0109 | Клемма пружинная соединительная КСПн3-L+N+PE, 16 A, с монтажной ножкой TDM |  | 5000 | 50 | 500 | 58.36 | 58.36 | 36.77 | 0 | 0.009624 | 5.7e-05 |  |  | 1 | шт |  | 0 | 0
SQ0510-0113 | Клемма пружинная соединительная КСПн4-2L+N+PE, 16 A, с монтажной ножкой TDM |  | 4000 | 40 | 400 | 84.81 | 84.81 | 53.43 | 0 | 0.012533 | 7.5e-05 |  |  | 1 | шт |  | 0 | 0
SQ0510-0117 | Клемма пружинная соединительная КСПн5-3L+N+PE, 16 A, с монтажной ножкой TDM |  | 18.06.2024 | 40 | 400 | 100.06 | 100.06 | 63.04 | 0 | 0.015375 | 7.8e-05 |  |  | 1 | шт |  | 0 | 0
SQ0510-0110 | Клемма пружинная соединительная КСПнз3-L+N+PE, 16 A, с монтажной ножкой и заземлением под винт TDM |  | 850 | 50 | 500 | 69.23 | 69.23 | 43.61 | 0 | 0.0114 | 5.9e-05 |  |  | 1 | шт |  | 0 | 0
SQ0510-0114 | Клемма пружинная соединительная КСПнз4-2L+N+PE, 16 A, с монтажной ножкой и заземлением под винт TDM |  | 4000 | 40 | 400 | 89.59 | 89.59 | 56.44 | 0 | 0.01335 | 7.6e-05 |  |  | 1 | шт |  | 0 | 0
SQ0510-0118 | Клемма пружинная соединительная КСПнз5-3L+N+PE, 16 A, с монтажной ножкой и заземлением под винт TDM |  | 2480 | 40 | 400 | 112.99 | 112.99 | 71.18 | 0 | 0.015818 | 7.5e-05 |  |  | 1 | шт |  | 0 | 0
| 05.10.06 Клемма винтовая для Al и Cu проводов | [15 empty] | 0
SQ0510-0605 | Клемма винтовая изолированная КВИ-3 для Al и Cu проводов (6,0мм2) желтая TDM |  | 7200 | 30 | 720 | 104.33 | 104.33 | 65.73 | 0 | 0.011233 | 6.5e-05 |  |  | 1 | шт |  | 0 | 0
SQ0510-0603 | Клемма винтовая изолированная КВИ-3 для Al и Cu проводов (6,0мм2) серая TDM |  | 5340 | 30 | 720 | 104.33 | 104.33 | 65.73 | 0 | 0.011356 | 6.5e-05 |  |  | 1 | шт |  | 0 | 0
SQ0510-0604 | Клемма винтовая изолированная КВИ-3 для Al и Cu проводов (6,0мм2) синяя TDM |  | 7200 | 30 | 720 | 104.33 | 104.33 | 65.73 | 0 | 0.011279 | 6.5e-05 |  |  | 1 | шт |  | 0 | 0
SQ0510-0602 | Клемма винтовая изолированная КВИ-3 для Al и Cu проводов (6,0мм2) фиолетовая TDM |  | 7200 | 30 | 720 | 104.33 | 104.33 | 65.73 | 0 | 0.011088 | 6.6e-05 |  |  | 1 | шт |  | 0 | 0
SQ0510-0606 | Набор клемм винтовых изолированных КВИ-3 для Al и Cu проводов (6,0мм2) (серая, синяя, желтая) TDM |  | 2400 | 1 | 240 | 331.42 | 331.42 | 208.79 | 0 | 0.03515 | 0.000197 |  |  | 1 | упак (3шт) |  | 0 | 0
| 05.12.01 Наконечники-гильзы Е | [15 empty] | 0
SQ0512-0016 | Набор наконечников-гильз серии Е №1 (Е0508, Е7508, Е1008, Е1508, Е2508) TDM |  | 1500 | 1 | 150 | 676.79 | 676.79 | 426.38 | 0 | 0.087333 | 0.00043 |  |  | 1 | упак (400 шт) |  | 0 | 0
SQ0512-0017 | Набор наконечников-гильз серии Е №2 (Е4009, Е6012, Е10-12, Е16-12) TDM |  | 838 | 1 | 150 | 531.72 | 531.72 | 334.98 | 0 | 0.083333 | 0.00043 |  |  | 1 | упак (100 шт) |  | 0 | 0
SQ0512-0018 | Наконечник-гильза Е0308 0,3мм2 с изолированным фланцем (100шт) TDM |  | 1383 | 1 | 1440 | 191.65 | 191.65 | 120.74 | 0 | 0.008056 | 4.4e-05 |  |  | 1 | упак (100шт) |  | 0 | 0
SQ0512-0012 | Наконечник-гильза Е0508 0,5мм2 с изолированным фланцем (100шт) TDM |  | 5467 | 1 | 1440 | 62.93 | 62.93 | 39.65 | 0 | 0.007986 | 4.6e-05 |  |  | 1 | упак (100шт) |  | 0 | 0
SQ0512-0006 | Наконечник-гильза Е10-12 10мм2 с изолированным фланцем (100шт) TDM |  | 718 | 1 | 240 | 267.6 | 267.6 | 168.59 | 0 | 0.047917 | 0.00027 |  |  | 1 | упак (100шт) |  | 0 | 0
SQ0512-0002 | Наконечник-гильза Е1008 1мм2 с изолированным фланцем (100шт) TDM |  | 12000 | 1 | 1200 | 75.36 | 75.36 | 47.48 | 0 | 0.01 | 5.5e-05 |  |  | 1 | упак (100шт) |  | 0 | 0
SQ0512-0001 | Наконечник-гильза Е1012 1мм2 с изолированным фланцем (100шт) TDM |  | 28.06.2024 | 1 | 960 | 104.13 | 104.13 | 65.6 | 0 | 0.01642 | 6.6e-05 |  |  | 1 | упак (100шт) |  | 0 | 0
SQ0512-0031 | Наконечник-гильза Е120-27 120мм2 с изолированным фланцем (20шт) TDM |  | 53 | 1 | 48 | 1843.21 | 1843.21 | 1161.22 | 0 | 0.20769 | 0.001312 |  |  | 1 | упак (20шт) |  | 0 | 0
SQ0512-0032 | Наконечник-гильза Е150-27 150мм2 с изолированным фланцем (20шт) TDM |  | 56 | 1 | 24 | 2298.74 | 2298.74 | 1448.21 | 0 | 0.30192 | 0.00266 |  |  | 1 | упак (20шт) |  | 0 | 0
SQ0512-0013 | Наконечник-гильза Е1508 1,5мм2 с изолированным фланцем (100шт) TDM |  | 9600 | 1 | 960 | 75.28 | 75.28 | 47.43 | 0 | 0.014813 | 5.3e-05 |  |  | 1 | упак (100шт) |  | 0 | 0
SQ0512-0020 | Наконечник-гильза Е1512 1,5мм2 с изолированным фланцем (100шт) TDM |  | 5189 | 1 | 720 | 106.93 | 106.93 | 67.37 | 0 | 0.019722 | 8.7e-05 |  |  | 1 | упак (100шт) |  | 0 | 0
SQ0512-0024 | Наконечник-гильза Е1518 1,5мм2 с изолированным фланцем (100шт) TDM |  | 1056 | 1 | 480 | 175.39 | 175.39 | 110.5 | 0 | 0.025625 | 0.000127 |  |  | 1 | упак (100шт) |  | 0 | 0
SQ0512-0007 | Наконечник-гильза Е16-12 16мм2 с изолированным фланцем (100шт) TDM |  | 1440 | 1 | 144 | 340.84 | 340.84 | 214.73 | 0 | 0.072618 | 0.000472 |  |  | 1 | упак (100шт) |  | 0 | 0
SQ0512-0008 | Наконечник-гильза Е25-16 25мм2 с изолированным фланцем (100шт) TDM |  | 573 | 1 | 72 | 665.52 | 665.52 | 419.28 | 0 | 0.125 | 0.00091 |  |  | 1 | упак (100шт) |  | 0 | 0
SQ0512-0014 | Наконечник-гильза Е2508 2,5мм2 с изолированным фланцем (100шт) TDM |  | 7200 | 1 | 720 | 95.94 | 95.94 | 60.44 | 0 | 0.019757 | 9.6e-05 |  |  | 1 | упак (100шт) |  | 0 | 0
SQ0512-0021 | Наконечник-гильза Е2512 2,5мм2 с изолированным фланцем (100шт) TDM |  | 1791 | 1 | 720 | 120.19 | 120.19 | 75.72 | 0 | 0.021967 | 8.8e-05 |  |  | 1 | упак (100шт) |  | 0 | 0
SQ0512-0025 | Наконечник-гильза Е2518 2,5мм2 с изолированным фланцем (100шт) TDM |  | 937 | 1 | 480 | 215.67 | 215.67 | 135.87 | 0 | 0.027604 | 0.000122 |  |  | 1 | упак (100шт) |  | 0 | 0
SQ0512-0009 | Наконечник-гильза Е35-16 35мм2 с изолированным фланцем (100шт) TDM |  | 86 | 1 | 48 | 760.54 | 760.54 | 479.14 | 0 | 0.14583 | 0.001348 |  |  | 1 | упак (100шт) |  | 0 | 0
SQ0512-0003 | Наконечник-гильза Е4009 4мм2 с изолированным фланцем (100шт) TDM |  | 4800 | 1 | 480 | 145.59 | 145.59 | 91.72 | 0 | 0.025521 | 0.000142 |  |  | 1 | упак (100шт) |  | 0 | 0
SQ0512-0019 | Наконечник-гильза Е4010 4,0мм2 с изолированным фланцем (100шт) TDM |  | 739 | 1 | 480 | 151.97 | 151.97 | 95.74 | 0 | 0.02715 | 0.000131 |  |  | 1 | упак (100шт) |  | 0 | 0
SQ0512-0022 | Наконечник-гильза Е4012 4,0мм2 с изолированным фланцем (100шт) TDM |  | 2012 | 1 | 480 | 177.98 | 177.98 | 112.13 | 0 | 0.029754 | 0.000132 |  |  | 1 | упак (100шт) |  | 0 | 0
SQ0512-0026 | Наконечник-гильза Е4018 4,0мм2 с изолированным фланцем (100шт) TDM |  | 415 | 1 | 240 | 300.1 | 300.1 | 189.06 | 0 | 0.04125 | 0.000257 |  |  | 1 | упак (100шт) |  | 0 | 0
SQ0512-0010 | Наконечник-гильза Е50-20 50мм2 с изолированным фланцем (100шт) TDM |  | 56 | 1 | 24 | 1537.21 | 1537.21 | 968.44 | 0 | 0.27083 | 0.002731 |  |  | 1 | упак (100шт) |  | 0 | 0
SQ0512-0004 | Наконечник-гильза Е6012 6мм2 с изолированным фланцем (100шт) TDM |  | 3600 | 1 | 360 | 218.75 | 218.75 | 137.81 | 0 | 0.03125 | 0.00019 |  |  | 1 | упак (100шт) |  | 0 | 0
SQ0512-0005 | Наконечник-гильза Е6018 6мм2 с изолированным фланцем (100шт) TDM |  | 2283 | 1 | 240 | 311.46 | 311.46 | 196.22 | 0 | 0.046067 | 0.000292 |  |  | 1 | упак (100шт) |  | 0 | 0
SQ0512-0029 | Наконечник-гильза Е70-20 70мм2 с изолированным фланцем (25шт) TDM |  | 66 | 1 | 96 | 782.85 | 782.85 | 493.2 | 0 | 0.10833 | 0.000651 |  |  | 1 | упак (25шт) |  | 0 | 0
SQ0512-0011 | Наконечник-гильза Е7508 0,75мм2 с изолированным фланцем (100шт) TDM |  | 6894 | 1 | 1440 | 62.93 | 62.93 | 39.65 | 0 | 0.011632 | 4.4e-05 |  |  | 1 | упак (100шт) |  | 0 | 0
SQ0512-0023 | Наконечник-гильза Е7518 0,75мм2 с изолированным фланцем (100шт) TDM |  | 4102 | 1 | 720 | 106.96 | 106.96 | 67.38 | 0 | 0.01686 | 8.7e-05 |  |  | 1 | упак (100шт) |  | 0 | 0
SQ0512-0030 | Наконечник-гильза Е95-25 95мм2 с изолированным фланцем (25шт) TDM |  | 76 | 1 | 72 | 1350.66 | 1350.66 | 850.92 | 0 | 0.14831 | 0.000883 |  |  | 1 | упак (25шт) |  | 0 | 0
| 05.13.01 Скоба плоская | [15 empty] | 0
SQ0513-0014 | Скоба 10мм плоская пластиковая (белая) (50шт) TDM |  | 3000 | 50 | 300 | 57.95 | 57.95 | 36.51 | 0 | 0.041233 | 0.000111 |  |  | 1 | упак (50шт) |  | 0 | 0
SQ0513-0014 | Скоба 10мм плоская пластиковая (белая) (50шт) TDM |  | 2 | 1 |  | 57.95 | 57.95 | 36.51 | 0 | 0.041233 | 0.000111 |  |  | 1 | упак (50шт) |  | 0 | 5
SQ0513-0035 | Скоба 10мм плоская пластиковая (черная) (50шт) TDM |  | 400 | 50 | 300 | 62.62 | 62.62 | 39.45 | 0 | 0.04745 | 0.000126 |  |  | 1 | упак (50шт) |  | 0 | 0
SQ0513-0015 | Скоба 12мм плоская пластиковая (белая) (50шт) TDM |  | 3000 | 50 | 300 | 65.81 | 65.81 | 41.46 | 0 | 0.049303 | 0.000115 |  |  | 1 | упак (50шт) |  | 0 | 0
SQ0513-0036 | Скоба 12мм плоская пластиковая (черная) (50шт) TDM |  | 3000 | 50 | 300 | 71.32 | 71.32 | 44.93 | 0 | 0.04656 | 0.000133 |  |  | 1 | упак (50шт) |  | 0 | 0
SQ0513-0036 | Скоба 12мм плоская пластиковая (черная) (50шт) TDM |  | 79 | 1 |  | 71.32 | 71.32 | 44.93 | 0 | 0.04656 | 0.000133 |  |  | 1 | упак (50шт) |  | 0 | 5
SQ0513-0016 | Скоба 14мм плоская пластиковая (белая) (50шт) TDM |  | 1500 | 50 | 200 | 91.69 | 91.69 | 57.76 | 0 | 0.051385 | 0.000171 |  |  | 1 | упак (50шт) |  | 0 | 0
SQ0513-0016 | Скоба 14мм плоская пластиковая (белая) (50шт) TDM |  | 32 | 1 |  | 91.69 | 91.69 | 57.76 | 0 | 0.051385 | 0.000171 |  |  | 1 | упак (50шт) |  | 0 | 5
SQ0513-0009 | Скоба 5мм плоская пластиковая (белая) (50шт) TDM |  | 3550 | 50 | 600 | 34.34 | 34.34 | 21.63 | 0 | 0.023677 | 5.2e-05 |  |  | 1 | упак (50шт) |  | 0 | 0
SQ0513-0009 | Скоба 5мм плоская пластиковая (белая) (50шт) TDM |  | 5 | 1 |  | 34.34 | 34.34 | 21.63 | 0 | 0.023677 | 5.2e-05 |  |  | 1 | упак (50шт) |  | 0 | 5
SQ0513-0010 | Скоба 6мм плоская пластиковая (белая) (50шт) TDM |  | 1050 | 50 | 550 | 38.77 | 38.77 | 24.43 | 0 | 0.024905 | 7e-05 |  |  | 1 | упак (50шт) |  | 0 | 0
SQ0513-0031 | Скоба 6мм плоская пластиковая (черная) (50шт) TDM |  | 650 | 50 | 550 | 42.57 | 42.57 | 26.82 | 0 | 0.026489 | 7e-05 |  |  | 1 | упак (50шт) |  | 0 | 0
SQ0513-0011 | Скоба 7мм плоская пластиковая (белая) (50шт) TDM |  | 4200 | 50 | 500 | 41.86 | 41.86 | 26.37 | 0 | 0.02697 | 8e-05 |  |  | 1 | упак (50шт) |  | 0 | 0
SQ0513-0032 | Скоба 7мм плоская пластиковая (черная) (50шт) TDM |  | 450 | 50 | 500 | 45.25 | 45.25 | 28.51 | 0 | 0.034188 | 8.4e-05 |  |  | 1 | упак (50шт) |  | 0 | 0
SQ0513-0012 | Скоба 8мм плоская пластиковая (белая) (50шт) TDM |  | 100 | 50 | 400 | 47.77 | 47.77 | 30.1 | 0 | 0.03092 | 8.8e-05 |  |  | 1 | упак (50шт) |  | 0 | 0
SQ0513-0033 | Скоба 8мм плоская пластиковая (черная) (50шт) TDM |  | 200 | 50 | 400 | 52.12 | 52.12 | 32.84 | 0 | 0.038658 | 8.5e-05 |  |  | 1 | упак (50шт) |  | 0 | 0
SQ0513-0013 | Скоба 9мм плоская пластиковая (белая) (50шт) TDM |  | 3450 | 50 | 400 | 52 | 52 | 32.76 | 0 | 0.03816 | 9.7e-05 |  |  | 1 | упак (50шт) |  | 0 | 0
SQ0513-0013 | Скоба 9мм плоская пластиковая (белая) (50шт) TDM |  | 2 | 1 |  | 52 | 52 | 32.76 | 0 | 0.03816 | 9.7e-05 |  |  | 1 | упак (50шт) |  | 0 | 5
SQ0513-0034 | Скоба 9мм плоская пластиковая (черная) (50шт) TDM |  |  | 50 | 400 | 55.44 | 55.44 | 34.93 | 0 | 0.036408 | 0.0001 |  |  | 1 | упак (50шт) |  | 0 | 0
| 05.14.01 Скоба круглая | [15 empty] | 0
SQ0514-0017 | Скоба 10мм круглая пластиковая (белая) (50шт) TDM |  | 3000 | 50 | 300 | 69.31 | 69.31 | 43.67 | 0 | 0.0551 | 0.000176 |  |  | 1 | упак (50шт) |  | 0 | 0
SQ0514-0017 | Скоба 10мм круглая пластиковая (белая) (50шт) TDM |  | 42 | 1 |  | 69.31 | 69.31 | 43.67 | 0 | 0.0551 | 0.000176 |  |  | 1 | упак (50шт) |  | 0 | 5
SQ0514-0063 | Скоба 10мм круглая пластиковая (серая) (50шт) TDM |  | 1150 | 50 | 300 | 76.05 | 76.05 | 47.91 | 0 | 0.056333 | 0.000168 |  |  | 1 | упак (50шт) |  | 0 | 0
SQ0514-0063 | Скоба 10мм круглая пластиковая (серая) (50шт) TDM |  | 121 | 1 |  | 76.05 | 76.05 | 47.91 | 0 | 0.056333 | 0.000168 |  |  | 1 | упак (50шт) |  | 0 | 5
SQ0514-0045 | Скоба 10мм круглая пластиковая (черная) (50шт) TDM |  | 50 | 50 | 300 | 74.02 | 74.02 | 46.63 | 0 | 0.058387 | 0.000183 |  |  | 1 | упак (50шт) |  | 0 | 0
SQ0514-0045 | Скоба 10мм круглая пластиковая (черная) (50шт) TDM |  | 5 | 1 |  | 74.02 | 74.02 | 46.63 | 0 | 0.058387 | 0.000183 |  |  | 1 | упак (50шт) |  | 0 | 5
SQ0514-0018 | Скоба 12мм круглая пластиковая (белая) (50шт) TDM |  | 1020 | 20 | 200 | 86.93 | 86.93 | 54.77 | 0 | 0.067735 | 0.000255 |  |  | 1 | упак (50шт) |  | 0 | 0
SQ0514-0064 | Скоба 12мм круглая пластиковая (серая) (50шт) TDM |  | 240 | 20 | 200 | 98.15 | 98.15 | 61.83 | 0 | 0.0715 | 0.000252 |  |  | 1 | упак (50шт) |  | 0 | 0
SQ0514-0064 | Скоба 12мм круглая пластиковая (серая) (50шт) TDM |  | 67 | 1 |  | 98.15 | 98.15 | 61.83 | 0 | 0.0715 | 0.000252 |  |  | 1 | упак (50шт) |  | 0 | 5
SQ0514-0019 | Скоба 16мм круглая пластиковая (белая) (50шт) TDM |  | 1200 | 20 | 120 | 147.27 | 147.27 | 92.78 | 0 | 0.13612 | 0.000456 |  |  | 1 | упак (50шт) |  | 0 | 0
SQ0514-0019 | Скоба 16мм круглая пластиковая (белая) (50шт) TDM |  | 30 | 1 |  | 147.27 | 147.27 | 92.78 | 0 | 0.13612 | 0.000456 |  |  | 1 | упак (50шт) |  | 0 | 5
SQ0514-0065 | Скоба 16мм круглая пластиковая (серая) (50шт) TDM |  | 780 | 20 | 120 | 163.34 | 163.34 | 102.9 | 0 | 0.1375 | 0.000421 |  |  | 1 | упак (50шт) |  | 0 | 0
SQ0514-0065 | Скоба 16мм круглая пластиковая (серая) (50шт) TDM |  | 39 | 1 |  | 163.34 | 163.34 | 102.9 | 0 | 0.1375 | 0.000421 |  |  | 1 | упак (50шт) |  | 0 | 5
SQ0514-0047 | Скоба 16мм круглая пластиковая (черная) (50шт) TDM |  | 660 | 20 | 120 | 157.51 | 157.51 | 99.23 | 0 | 0.076267 | 0.000444 |  |  | 1 | упак (50шт) |  | 0 | 0
SQ0514-0047 | Скоба 16мм круглая пластиковая (черная) (50шт) TDM |  | 9 | 1 |  | 157.51 | 157.51 | 99.23 | 0 | 0.076267 | 0.000444 |  |  | 1 | упак (50шт) |  | 0 | 5
SQ0514-0020 | Скоба 25мм круглая пластиковая (белая) (50шт) TDM |  |  | 10 | 40 | 355.85 | 355.85 | 224.19 | 0 | 0.25672 | 0.000996 |  |  | 1 | упак (50шт) |  | 0 | 0
SQ0514-0020 | Скоба 25мм круглая пластиковая (белая) (50шт) TDM |  | 25 | 1 |  | 355.85 | 355.85 | 224.19 | 0 | 0.25672 | 0.000996 |  |  | 1 | упак (50шт) |  | 0 | 5
SQ0514-0066 | Скоба 25мм круглая пластиковая (серая) (50шт) TDM |  | 14.05.2024 | 10 | 40 | 417.86 | 417.86 | 263.25 | 0 | 0.26475 | 0.001055 |  |  | 1 | упак (50шт) |  | 0 | 0
SQ0514-0021 | Скоба 30мм круглая пластиковая (белая) (50шт) TDM |  | 220 | 10 | 40 | 701.79 | 701.79 | 442.13 | 0 | 0.575 | 0.00177 |  |  | 1 | упак (50шт) |  | 0 | 0
SQ0514-0021 | Скоба 30мм круглая пластиковая (белая) (50шт) TDM |  | 28 | 1 |  | 701.79 | 701.79 | 442.13 | 0 | 0.575 | 0.00177 |  |  | 1 | упак (50шт) |  | 0 | 5
SQ0514-0067 | Скоба 30мм круглая пластиковая (серая) (50шт) TDM |  | 90 | 10 | 20 | 815.16 | 815.16 | 513.55 | 0 | 0.7259 | 0.002046 |  |  | 1 | упак (50шт) |  | 0 | 0
SQ0514-0067 | Скоба 30мм круглая пластиковая (серая) (50шт) TDM |  | 43 | 1 |  | 815.16 | 815.16 | 513.55 | 0 | 0.7259 | 0.002046 |  |  | 1 | упак (50шт) |  | 0 | 5
SQ0514-0022 | Скоба 35мм круглая пластиковая (белая) (50шт) TDM |  | 14.05.2024 | 4 | 16 | 1048.56 | 1048.56 | 660.59 | 0 | 0.78125 | 0.003037 |  |  | 1 | упак (50шт) |  | 0 | 0
SQ0514-0022 | Скоба 35мм круглая пластиковая (белая) (50шт) TDM |  | 12 | 1 |  | 1048.56 | 1048.56 | 660.59 | 0 | 0.78125 | 0.003037 |  |  | 1 | упак (50шт) |  | 0 | 5
SQ0514-0068 | Скоба 35мм круглая пластиковая (серая) (50шт) TDM |  | 108 | 12 | 12 | 1073.09 | 1073.09 | 676.05 | 0 | 0.89317 | 0.003273 |  |  | 1 | упак (50шт) |  | 0 | 0
SQ0514-0031 | Скоба 4мм круглая пластиковая ( белая) (50шт) TDM |  |  | 50 | 500 | 31.21 | 31.21 | 19.66 | 0 | 0.02208 | 6.3e-05 |  |  | 1 | упак (50шт) |  | 0 | 0
SQ0514-0031 | Скоба 4мм круглая пластиковая ( белая) (50шт) TDM |  | 42 | 1 |  | 31.21 | 31.21 | 19.66 | 0 | 0.02208 | 6.3e-05 |  |  | 1 | упак (50шт) |  | 0 | 5
SQ0514-0012 | Скоба 5мм круглая пластиковая (белая) (50шт) TDM |  | 5000 | 50 | 500 | 36.06 | 36.06 | 22.72 | 0 | 0.024322 | 5.7e-05 |  |  | 1 | упак (50шт) |  | 0 | 0
SQ0514-0012 | Скоба 5мм круглая пластиковая (белая) (50шт) TDM |  | 10 | 1 |  | 36.06 | 36.06 | 22.72 | 0 | 0.024322 | 5.7e-05 |  |  | 1 | упак (50шт) |  | 0 | 5
SQ0514-0013 | Скоба 6мм круглая пластиковая (белая) (50шт) TDM |  | 5000 | 50 | 500 | 43.2 | 43.2 | 27.22 | 0 | 0.029072 | 0.000105 |  |  | 1 | упак (50шт) |  | 0 | 0
SQ0514-0013 | Скоба 6мм круглая пластиковая (белая) (50шт) TDM |  | 3 | 1 |  | 43.2 | 43.2 | 27.22 | 0 | 0.029072 | 0.000105 |  |  | 1 | упак (50шт) |  | 0 | 5
SQ0514-0061 | Скоба 6мм круглая пластиковая (серая) (50шт) TDM |  |  | 50 | 500 | 48.58 | 48.58 | 30.61 | 0 | 0.0314 | 0.000101 |  |  | 1 | упак (50шт) |  | 0 | 0
SQ0514-0061 | Скоба 6мм круглая пластиковая (серая) (50шт) TDM |  | 191 | 1 |  | 48.58 | 48.58 | 30.61 | 0 | 0.0314 | 0.000101 |  |  | 1 | упак (50шт) |  | 0 | 5
SQ0514-0041 | Скоба 6мм круглая пластиковая (черная) (50шт) TDM |  | 14.05.2024 | 50 | 500 | 47.08 | 47.08 | 29.66 | 0 | 0.033956 | 0.000108 |  |  | 1 | упак (50шт) |  | 0 | 0
SQ0514-0014 | Скоба 7мм круглая пластиковая (белая) (50шт) TDM |  | 4000 | 50 | 400 | 46.65 | 46.65 | 29.39 | 0 | 0.03633 | 0.000114 |  |  | 1 | упак (50шт) |  | 0 | 0
SQ0514-0042 | Скоба 7мм круглая пластиковая (черная) (50шт) TDM |  | 14.05.2024 | 50 | 400 | 51.34 | 51.34 | 32.34 | 0 | 0.036555 | 0.000116 |  |  | 1 | упак (50шт) |  | 0 | 0
SQ0514-0042 | Скоба 7мм круглая пластиковая (черная) (50шт) TDM |  | 138 | 1 |  | 51.34 | 51.34 | 32.34 | 0 | 0.036555 | 0.000116 |  |  | 1 | упак (50шт) |  | 0 | 5
SQ0514-0015 | Скоба 8мм круглая пластиковая (белая) (50шт) TDM |  | 4000 | 50 | 400 | 53.77 | 53.77 | 33.88 | 0 | 0.044413 | 0.000146 |  |  | 1 | упак (50шт) |  | 0 | 0
SQ0514-0062 | Скоба 8мм круглая пластиковая (серая) (50шт) TDM |  | 4000 | 50 | 400 | 60.45 | 60.45 | 38.08 | 0 | 0.042375 | 0.000126 |  |  | 1 | упак (50шт) |  | 0 | 0
SQ0514-0062 | Скоба 8мм круглая пластиковая (серая) (50шт) TDM |  | 140 | 1 |  | 60.45 | 60.45 | 38.08 | 0 | 0.042375 | 0.000126 |  |  | 1 | упак (50шт) |  | 0 | 5
SQ0514-0043 | Скоба 8мм круглая пластиковая (черная) (50шт) TDM |  | 150 | 50 | 400 | 58.51 | 58.51 | 36.86 | 0 | 0.04418 | 0.000142 |  |  | 1 | упак (50шт) |  | 0 | 0
SQ0514-0043 | Скоба 8мм круглая пластиковая (черная) (50шт) TDM |  | 42 | 1 |  | 58.51 | 58.51 | 36.86 | 0 | 0.04418 | 0.000142 |  |  | 1 | упак (50шт) |  | 0 | 5
SQ0514-0016 | Скоба 9мм круглая пластиковая (белая) (50шт) TDM |  | 3000 | 50 | 300 | 60.83 | 60.83 | 38.32 | 0 | 0.053593 | 0.000159 |  |  | 1 | упак (50шт) |  | 0 | 0
SQ0514-0016 | Скоба 9мм круглая пластиковая (белая) (50шт) TDM |  | 2 | 1 |  | 60.83 | 60.83 | 38.32 | 0 | 0.053593 | 0.000159 |  |  | 1 | упак (50шт) |  | 0 | 5
SQ0514-0044 | Скоба 9мм круглая пластиковая (черная) (50шт) TDM |  | 50 | 50 | 300 | 66.53 | 66.53 | 41.91 | 0 | 0.048333 | 0.000125 |  |  | 1 | упак (50шт) |  | 0 | 0
SQ0514-0044 | Скоба 9мм круглая пластиковая (черная) (50шт) TDM |  | 105 | 1 |  | 66.53 | 66.53 | 41.91 | 0 | 0.048333 | 0.000125 |  |  | 1 | упак (50шт) |  | 0 | 5
| 05.14.02 Скоба нейлоновая крепежная СКН | [15 empty] | 0
SQ0514-0204 | Скоба нейлоновая крепежная СКН-12 белая (100 шт) TDM |  | 210 | 10 | 60 | 302.2 | 302.2 | 190.39 | 0 | 0.125 | 0.000763 |  |  | 1 | упак (100шт) |  | 0 | 0
SQ0514-0204 | Скоба нейлоновая крепежная СКН-12 белая (100 шт) TDM |  | 2 | 1 |  | 302.2 | 302.2 | 190.39 | 0 | 0.125 | 0.000763 |  |  | 1 | упак (100шт) |  | 0 | 5
SQ0514-0214 | Скоба нейлоновая крепежная СКН-12 черная (100 шт) TDM |  | 370 | 10 | 60 | 302.2 | 302.2 | 190.39 | 0 | 0.125 | 0.000854 |  |  | 1 | упак (100шт) |  | 0 | 0
SQ0514-0205 | Скоба нейлоновая крепежная СКН-16 белая (100 шт) TDM |  | 340 | 10 | 50 | 316.37 | 316.37 | 199.31 | 0 | 0.142 | 0.000916 |  |  | 1 | упак (100шт) |  | 0 | 0
SQ0514-0205 | Скоба нейлоновая крепежная СКН-16 белая (100 шт) TDM |  | 17 | 1 |  | 316.37 | 316.37 | 199.31 | 0 | 0.142 | 0.000916 |  |  | 1 | упак (100шт) |  | 0 | 5
SQ0514-0215 | Скоба нейлоновая крепежная СКН-16 черная (100 шт) TDM |  | 360 | 10 | 50 | 316.37 | 316.37 | 199.31 | 0 | 0.142 | 0.000916 |  |  | 1 | упак (100шт) |  | 0 | 0
SQ0514-0206 | Скоба нейлоновая крепежная СКН-20 белая (100 шт) TDM |  | 208 | 8 | 32 | 378.64 | 378.64 | 238.54 | 0 | 0.19687 | 0.001431 |  |  | 1 | упак (100шт) |  | 0 | 0
SQ0514-0206 | Скоба нейлоновая крепежная СКН-20 белая (100 шт) TDM |  | 11 | 1 |  | 378.64 | 378.64 | 238.54 | 0 | 0.19687 | 0.001431 |  |  | 1 | упак (100шт) |  | 0 | 5
SQ0514-0216 | Скоба нейлоновая крепежная СКН-20 черная (100 шт) TDM |  | 120 | 8 | 32 | 378.64 | 378.64 | 238.54 | 0 | 0.16562 | 0.001431 |  |  | 1 | упак (100шт) |  | 0 | 0
SQ0514-0201 | Скоба нейлоновая крепежная СКН-5 белая (100 шт) TDM |  | 120 | 20 | 160 | 192.49 | 192.49 | 121.27 | 0 | 0.0525 | 0.000286 |  |  | 1 | упак (100шт) |  | 0 | 0
SQ0514-0211 | Скоба нейлоновая крепежная СКН-5 черная (100 шт) TDM |  | 400 | 20 | 160 | 192.49 | 192.49 | 121.27 | 0 | 0.0525 | 0.000286 |  |  | 1 | упак (100шт) |  | 0 | 0
SQ0514-0202 | Скоба нейлоновая крепежная СКН-6 белая (100 шт) TDM |  | 18.04.2024 | 20 | 120 | 276.61 | 276.61 | 174.26 | 0 | 0.06 | 0.000382 |  |  | 1 | упак (100шт) |  | 0 | 0
SQ0514-0212 | Скоба нейлоновая крепежная СКН-6 черная (100 шт) TDM |  | 580 | 20 | 120 | 276.61 | 276.61 | 174.26 | 0 | 0.06 | 0.000382 |  |  | 1 | упак (100шт) |  | 0 | 0
SQ0514-0203 | Скоба нейлоновая крепежная СКН-9 белая (100 шт) TDM |  | 270 | 15 | 75 | 310.09 | 310.09 | 195.36 | 0 | 0.097333 | 0.000611 |  |  | 1 | упак (100шт) |  | 0 | 0
SQ0514-0203 | Скоба нейлоновая крепежная СКН-9 белая (100 шт) TDM |  | 5 | 1 |  | 310.09 | 310.09 | 195.36 | 0 | 0.097333 | 0.000611 |  |  | 1 | упак (100шт) |  | 0 | 5
SQ0514-0213 | Скоба нейлоновая крепежная СКН-9 черная (100 шт) TDM |  | 360 | 15 | 75 | 310.09 | 310.09 | 195.36 | 0 | 0.097333 | 0.000611 |  |  | 1 | упак (100 шт) |  | 0 | 0
SQ0514-0213 | Скоба нейлоновая крепежная СКН-9 черная (100 шт) TDM |  | 5 | 1 |  | 310.09 | 310.09 | 195.36 | 0 | 0.097333 | 0.000611 |  |  | 1 | упак (100 шт) |  | 0 | 5
| 05.14.03 Скоба круглая "ЭКО" (сосна) | [15 empty] | 0
SQ0514-0095 | Скоба 10мм круглая пластиковая (сосна) (50шт) TDM |  | 3000 | 1 | 300 | 81.61 | 81.61 | 51.41 | 0 | 0.057667 | 0.000144 |  |  | 1 | упак (50шт) |  | 0 | 0
SQ0514-0096 | Скоба 12мм круглая пластиковая (сосна) (50шт) TDM |  | 1587 | 1 | 200 | 114.79 | 114.79 | 72.32 | 0 | 0.073 | 0.000216 |  |  | 1 | упак (50шт) |  | 0 | 0
SQ0514-0091 | Скоба 6мм круглая пластиковая (сосна) (50шт) TDM |  | 2914 | 1 | 500 | 51.69 | 51.69 | 32.56 | 0 | 0.031 | 7.5e-05 |  |  | 1 | упак (50шт) |  | 0 | 0
SQ0514-0092 | Скоба 7мм круглая пластиковая (сосна) (50шт) TDM |  | 3133 | 1 | 400 | 61.14 | 61.14 | 38.52 | 0 | 0.03525 | 9.4e-05 |  |  | 1 | упак (50шт) |  | 0 | 0
SQ0514-0093 | Скоба 8мм круглая пластиковая (сосна) (50шт) TDM |  | 4000 | 1 | 400 | 70.04 | 70.04 | 44.13 | 0 | 0.04175 | 0.000108 |  |  | 1 | упак (50шт) |  | 0 | 0
SQ0514-0094 | Скоба 9мм круглая пластиковая (сосна) (50шт) TDM |  | 3000 | 1 | 300 | 79.48 | 79.48 | 50.07 | 0 | 0.049 | 0.000125 |  |  | 1 | упак (50шт) |  | 0 | 0
| 05.14.04 Скоба круглая "ЭКО" (венге) | [15 empty] | 0
SQ0514-0085 | Скоба 10мм круглая пластиковая (венге) (50шт) TDM |  | 2680 | 1 | 300 | 81.61 | 81.61 | 51.41 | 0 | 0.057333 | 0.000144 |  |  | 1 | упак (50шт) |  | 0 | 0
SQ0514-0086 | Скоба 12мм круглая пластиковая (венге) (50шт) TDM |  | 1613 | 1 | 200 | 114.79 | 114.79 | 72.32 | 0 | 0.072 | 0.000216 |  |  | 1 | упак (50шт) |  | 0 | 0
SQ0514-0081 | Скоба 6мм круглая пластиковая (венге) (50шт) TDM |  | 2350 | 1 | 500 | 52.44 | 52.44 | 33.04 | 0 | 0.03209 | 0.000107 |  |  | 1 | упак (50шт) |  | 0 | 0
SQ0514-0082 | Скоба 7мм круглая пластиковая (венге) (50шт) TDM |  | 3611 | 1 | 400 | 61.14 | 61.14 | 38.52 | 0 | 0.036965 | 0.000122 |  |  | 1 | упак (50шт) |  | 0 | 0
SQ0514-0083 | Скоба 8мм круглая пластиковая (венге) (50шт) TDM |  | 4000 | 1 | 400 | 65.28 | 65.28 | 41.13 | 0 | 0.04125 | 0.000108 |  |  | 1 | упак (50шт) |  | 0 | 0
SQ0514-0084 | Скоба 9мм круглая пластиковая (венге) (50шт) TDM |  | 3000 | 1 | 300 | 80.14 | 80.14 | 50.49 | 0 | 0.050213 | 0.000166 |  |  | 1 | упак (50шт) |  | 0 | 0
| 05.15.01 Хомуты нейлоновые - цвет белый | [15 empty] | 0
SQ0515-0111 | Хомут 2,5х100мм нейлон (белый) (100шт) TDM |  | 4640 | 20 | 260 | 49.38 | 49.38 | 31.11 | 0 | 0.030535 | 0.000138 |  |  | 1 | упак (100шт) |  | 0 | 0
SQ0515-0112 | Хомут 2,5х120мм нейлон (белый) (100шт) TDM |  | 4200 | 20 | 220 | 62.13 | 62.13 | 39.14 | 0 | 0.036041 | 0.000158 |  |  | 1 | упак (100шт) |  | 0 | 0
SQ0515-0112 | Хомут 2,5х120мм нейлон (белый) (100шт) TDM |  | 11 | 1 |  | 62.13 | 62.13 | 39.14 | 0 | 0.036041 | 0.000158 |  |  | 1 | упак (100шт) |  | 0 | 5
SQ0515-0113 | Хомут 2,5х150мм нейлон (белый) (100шт) TDM |  | 3680 | 20 | 200 | 69.1 | 69.1 | 43.53 | 0 | 0.044015 | 0.000177 |  |  | 1 | упак (100шт) |  | 0 | 0
SQ0515-0113 | Хомут 2,5х150мм нейлон (белый) (100шт) TDM |  | 1 | 1 |  | 69.1 | 69.1 | 43.53 | 0 | 0.044015 | 0.000177 |  |  | 1 | упак (100шт) |  | 0 | 5
SQ0515-0114 | Хомут 2,5х160мм нейлон (белый) (100шт) TDM |  | 4840 | 20 | 180 | 95.68 | 95.68 | 60.28 | 0 | 0.048494 | 0.000195 |  |  | 1 | упак (100шт) |  | 0 | 0
SQ0515-0115 | Хомут 2,5х200мм нейлон (белый) (100шт) TDM |  | 4640 | 20 | 180 | 100.24 | 100.24 | 63.15 | 0 | 0.059944 | 0.000242 |  |  | 1 | упак (100шт) |  | 0 | 0
SQ0515-0115 | Хомут 2,5х200мм нейлон (белый) (100шт) TDM |  | 3 | 1 |  | 100.24 | 100.24 | 63.15 | 0 | 0.059944 | 0.000242 |  |  | 1 | упак (100шт) |  | 0 | 5
SQ0515-0116 | Хомут 2,5х250мм нейлон (белый) (100шт) TDM |  | 1380 | 20 | 100 | 164.58 | 164.58 | 103.69 | 0 | 0.09055 | 0.000389 |  |  | 1 | упак (100шт) |  | 0 | 0
SQ0515-0117 | Хомут 3,6х100мм нейлон (белый) (100шт) TDM |  |  | 20 | 240 | 92.16 | 92.16 | 58.06 | 0 | 0.054933 | 0.000271 |  |  | 1 | упак (100шт) |  | 0 | 0
SQ0515-0118 | Хомут 3,6х120мм нейлон (белый) (100шт) TDM |  | 1700 | 20 | 120 | 98.78 | 98.78 | 62.23 | 0 | 0.059667 | 0.000345 |  |  | 1 | упак (100шт) |  | 0 | 0
SQ0515-0119 | Хомут 3,6х150мм нейлон (белый) (100шт) TDM |  | 6040 | 20 | 120 | 124.14 | 124.14 | 78.21 | 0 | 0.074658 | 0.000307 |  |  | 1 | упак (100шт) |  | 0 | 0
SQ0515-0120 | Хомут 3,6х180мм нейлон (белый) (100шт) TDM |  | 1200 | 20 | 120 | 143.18 | 143.18 | 90.2 | 0 | 0.085708 | 0.000299 |  |  | 1 | упак (100шт) |  | 0 | 0
SQ0515-0121 | Хомут 3,6х200мм нейлон (белый) (100шт) TDM |  | 7520 | 20 | 100 | 149.52 | 149.52 | 94.2 | 0 | 0.1 | 0.000336 |  |  | 1 | упак (100шт) |  | 0 | 0
SQ0515-0121 | Хомут 3,6х200мм нейлон (белый) (100шт) TDM |  | 3 | 1 |  | 149.52 | 149.52 | 94.2 | 0 | 0.1 | 0.000336 |  |  | 1 | упак (100шт) |  | 0 | 5
SQ0515-0122 | Хомут 3,6х250мм нейлон (белый) (100шт) TDM |  | 5880 | 20 | 80 | 183.2 | 183.2 | 115.42 | 0 | 0.11807 | 0.000445 |  |  | 1 | упак (100шт) |  | 0 | 0
SQ0515-0122 | Хомут 3,6х250мм нейлон (белый) (100шт) TDM |  | 4 | 1 |  | 183.2 | 183.2 | 115.42 | 0 | 0.11807 | 0.000445 |  |  | 1 | упак (100шт) |  | 0 | 5
SQ0515-0123 | Хомут 3,6х300мм нейлон (белый) (100шт) TDM |  | 6820 | 20 | 80 | 226.18 | 226.18 | 142.49 | 0 | 0.1375 | 0.000421 |  |  | 1 | упак (100шт) |  | 0 | 0
SQ0515-0124 | Хомут 3,6х350мм нейлон (белый) (100шт) TDM |  | 1340 | 20 | 60 | 311.71 | 311.71 | 196.38 | 0 | 0.16983 | 0.000582 |  |  | 1 | упак (100шт) |  | 0 | 0
SQ0515-0124 | Хомут 3,6х350мм нейлон (белый) (100шт) TDM |  | 1 | 1 |  | 311.71 | 311.71 | 196.38 | 0 | 0.16983 | 0.000582 |  |  | 1 | упак (100шт) |  | 0 | 5
SQ0515-0126 | Хомут 4,8х180мм нейлон (белый) (100шт) TDM |  | 25.06.2024 | 10 | 80 | 193.93 | 193.93 | 122.18 | 0 | 0.11855 | 0.000477 |  |  | 1 | упак (100шт) |  | 0 | 0
SQ0515-0127 | Хомут 4,8х200мм нейлон (белый) (100шт) TDM |  | 19.03.2024 | 10 | 70 | 201.91 | 201.91 | 127.2 | 0 | 0.1279 | 0.000515 |  |  | 1 | упак (100шт) |  | 0 | 0
SQ0515-0128 | Хомут 4,8х250мм нейлон (белый) (100шт) TDM |  | 1540 | 10 | 60 | 256.38 | 256.38 | 161.52 | 0 | 0.18333 | 0.000561 |  |  | 1 | упак (100шт) |  | 0 | 0
SQ0515-0128 | Хомут 4,8х250мм нейлон (белый) (100шт) TDM |  | 3 | 1 |  | 256.38 | 256.38 | 161.52 | 0 | 0.18333 | 0.000561 |  |  | 1 | упак (100шт) |  | 0 | 5
SQ0515-0129 | Хомут 4,8х300мм нейлон (белый) (100шт) TDM |  | 2230 | 10 | 50 | 300.94 | 300.94 | 189.59 | 0 | 0.2 | 0.000673 |  |  | 1 | упак (100шт) |  | 0 | 0
SQ0515-0130 | Хомут 4,8х350мм нейлон (белый) (100шт) TDM |  | 1870 | 10 | 40 | 376.87 | 376.87 | 237.43 | 0 | 0.25 | 0.000841 |  |  | 1 | упак (100шт) |  | 0 | 0
SQ0515-0130 | Хомут 4,8х350мм нейлон (белый) (100шт) TDM |  | 2 | 1 |  | 376.87 | 376.87 | 237.43 | 0 | 0.25 | 0.000841 |  |  | 1 | упак (100шт) |  | 0 | 5
SQ0515-0147 | Хомут 4,8х350мм нейлон (белый) (50шт) TDM |  | 420 | 20 | 80 | 207.91 | 207.91 | 130.98 | 0 | 0.12227 | 0.000503 |  |  | 1 | упак (50шт) |  | 0 | 0
SQ0515-0131 | Хомут 4,8х400мм нейлон (белый) (100шт) TDM |  | 1180 | 10 | 40 | 434.01 | 434.01 | 273.43 | 0 | 0.26598 | 0.000993 |  |  | 1 | упак (100шт) |  | 0 | 0
SQ0515-0148 | Хомут 4,8х400мм нейлон (белый) (50шт) TDM |  | 19.03.2024 | 20 | 80 | 260.16 | 260.16 | 163.9 | 0 | 0.13715 | 0.000465 |  |  | 1 | упак (50шт) |  | 0 | 0
SQ0515-0148 | Хомут 4,8х400мм нейлон (белый) (50шт) TDM |  | 6 | 1 |  | 260.16 | 260.16 | 163.9 | 0 | 0.13715 | 0.000465 |  |  | 1 | упак (50шт) |  | 0 | 5
SQ0515-0133 | Хомут 4,8х500мм нейлон (белый) (100шт) TDM |  |  | 10 | 30 | 610.97 | 610.97 | 384.91 | 0 | 0.32637 | 0.00131 |  |  | 1 | упак (100шт) |  | 0 | 0
SQ0515-0150 | Хомут 4,8х500мм нейлон (белый) (50шт) TDM |  | 600 | 20 | 60 | 343.15 | 343.15 | 216.18 | 0 | 0.16762 | 0.000663 |  |  | 1 | упак (50шт) |  | 0 | 0
SQ0515-0150 | Хомут 4,8х500мм нейлон (белый) (50шт) TDM |  | 1 | 1 |  | 343.15 | 343.15 | 216.18 | 0 | 0.16762 | 0.000663 |  |  | 1 | упак (50шт) |  | 0 | 5
SQ0515-0134 | Хомут 7,6х300мм нейлон (белый) (100шт) TDM |  | 300 | 5 | 30 | 632.51 | 632.51 | 398.48 | 0 | 0.35923 | 0.001531 |  |  | 1 | упак (100шт) |  | 0 | 0
SQ0515-0134 | Хомут 7,6х300мм нейлон (белый) (100шт) TDM |  | 8 | 1 |  | 632.51 | 632.51 | 398.48 | 0 | 0.35923 | 0.001531 |  |  | 1 | упак (100шт) |  | 0 | 5
SQ0515-0151 | Хомут 7,6х300мм нейлон (белый) (50шт) TDM |  | 600 | 10 | 60 | 365.92 | 365.92 | 230.53 | 0 | 0.18232 | 0.000749 |  |  | 1 | упак (50шт) |  | 0 | 0
SQ0515-0135 | Хомут 7,6х350мм нейлон (белый) (100шт) TDM |  | 250 | 5 | 25 | 798.7 | 798.7 | 503.18 | 0 | 0.496 | 0.001762 |  |  | 1 | упак (100шт) |  | 0 | 0
SQ0515-0135 | Хомут 7,6х350мм нейлон (белый) (100шт) TDM |  | 3 | 1 |  | 798.7 | 798.7 | 503.18 | 0 | 0.496 | 0.001762 |  |  | 1 | упак (100шт) |  | 0 | 5
SQ0515-0152 | Хомут 7,6х350мм нейлон (белый) (50шт) TDM |  | 840 | 10 | 50 | 407.76 | 407.76 | 256.89 | 0 | 0.2485 | 0.000876 |  |  | 1 | упак (50шт) |  | 0 | 0
SQ0515-0153 | Хомут 7,6х400мм нейлон (белый) (50шт) TDM |  | 1060 | 10 | 50 | 569.31 | 569.31 | 358.67 | 0 | 0.28158 | 0.0009 |  |  | 1 | упак (50шт) |  | 0 | 0
SQ0515-0138 | Хомут 7,6х500мм нейлон (белый) (100шт) TDM |  | 150 | 5 | 15 | 1046.22 | 1046.22 | 659.12 | 0 | 0.7142 | 0.002957 |  |  | 1 | упак (100шт) |  | 0 | 0
SQ0515-0155 | Хомут 7,6х500мм нейлон (белый) (50шт) TDM |  | 300 | 10 | 30 | 589.57 | 589.57 | 371.43 | 0 | 0.3613 | 0.001412 |  |  | 1 | упак (50шт) |  | 0 | 0
SQ0515-0145 | Хомут 8,8х1000мм нейлон (белый) (100шт) TDM |  | 150 | 1 | 15 | 3293.84 | 3293.84 | 2075.12 | 0 | 1.7077 | 0.00508 |  |  | 1 | упак (100шт) |  | 0 | 0
SQ0515-0156 | Хомут 8,8х1000мм нейлон (белый) (50шт) TDM |  | 57 | 1 | 30 | 1786.51 | 1786.51 | 1125.5 | 0 | 0.50933 | 0.002467 |  |  | 1 | упак (50шт) |  | 0 | 0
SQ0515-0157 | Хомут 8,8х500мм нейлон (белый) (50шт) TDM |  | 130 | 10 | 30 | 854.38 | 854.38 | 538.26 | 0 | 0.41587 | 0.001597 |  |  | 1 | упак (50шт) |  | 0 | 0
SQ0515-0143 | Хомут 8,8х750мм нейлон (белый) (100шт) TDM |  | 150 | 1 | 15 | 2412.86 | 2412.86 | 1520.1 | 0 | 1.4262 | 0.005522 |  |  | 1 | упак (100шт) |  | 0 | 0
SQ0515-0158 | Хомут 8,8х750мм нейлон (белый) (50шт) TDM |  | 57 | 1 | 24 | 1379.24 | 1379.24 | 868.92 | 0 | 0.70229 | 0.002868 |  |  | 1 | упак (50шт) |  | 0 | 0
| 05.15.02 Хомуты нейлоновые - цвет черный | [15 empty] | 0
SQ0515-0201 | Хомут 2,5х100мм нейлон (черный) (100шт) TDM |  | 80 | 20 | 260 | 55.15 | 55.15 | 34.74 | 0 | 0.030765 | 0.000137 |  |  | 1 | упак (100шт) |  | 0 | 0
SQ0515-0202 | Хомут 2,5х120мм нейлон (черный) (100шт) TDM |  | 5120 | 20 | 220 | 63.36 | 63.36 | 39.92 | 0 | 0.0376 | 0.000169 |  |  | 1 | упак (100шт) |  | 0 | 0
SQ0515-0202 | Хомут 2,5х120мм нейлон (черный) (100шт) TDM |  | 1 | 1 |  | 63.36 | 63.36 | 39.92 | 0 | 0.0376 | 0.000169 |  |  | 1 | упак (100шт) |  | 0 | 5
SQ0515-0203 | Хомут 2,5х150мм нейлон (черный) (100шт) TDM |  | 2000 | 20 | 200 | 81.19 | 81.19 | 51.15 | 0 | 0.04825 | 0.000183 |  |  | 1 | упак (100шт) |  | 0 | 0
SQ0515-0204 | Хомут 2,5х160мм нейлон (черный) (100шт) TDM |  | 8620 | 20 | 180 | 97.86 | 97.86 | 61.65 | 0 | 0.047889 | 0.00021 |  |  | 1 | упак (100шт) |  | 0 | 0
SQ0515-0204 | Хомут 2,5х160мм нейлон (черный) (100шт) TDM |  | 3 | 1 |  | 97.86 | 97.86 | 61.65 | 0 | 0.047889 | 0.00021 |  |  | 1 | упак (100шт) |  | 0 | 5
SQ0515-0205 | Хомут 2,5х200мм нейлон (черный) (100шт) TDM |  | 1580 | 20 | 180 | 108.95 | 108.95 | 68.64 | 0 | 0.060989 | 0.000204 |  |  | 1 | упак (100шт) |  | 0 | 0
SQ0515-0205 | Хомут 2,5х200мм нейлон (черный) (100шт) TDM |  | 3 | 1 |  | 108.95 | 108.95 | 68.64 | 0 | 0.060989 | 0.000204 |  |  | 1 | упак (100шт) |  | 0 | 5
SQ0515-0206 | Хомут 2,5х250мм нейлон (черный) (100шт) TDM |  | 1100 | 20 | 100 | 182.31 | 182.31 | 114.86 | 0 | 0.08 | 0.000357 |  |  | 1 | упак (100шт) |  | 0 | 0
SQ0515-0207 | Хомут 3,6х100мм нейлон (черный) (100шт) TDM |  | 1200 | 20 | 120 | 90.76 | 90.76 | 57.18 | 0 | 0.083333 | 0.000298 |  |  | 1 | упак (100шт) |  | 0 | 0
SQ0515-0207 | Хомут 3,6х100мм нейлон (черный) (100шт) TDM |  | 6 | 1 |  | 90.76 | 90.76 | 57.18 | 0 | 0.083333 | 0.000298 |  |  | 1 | упак (100шт) |  | 0 | 5
SQ0515-0208 | Хомут 3,6х120мм нейлон (черный) (100шт) TDM |  | 1900 | 20 | 120 | 103.53 | 103.53 | 65.22 | 0 | 0.063208 | 0.000318 |  |  | 1 | упак (100шт) |  | 0 | 0
SQ0515-0208 | Хомут 3,6х120мм нейлон (черный) (100шт) TDM |  | 3 | 1 |  | 103.53 | 103.53 | 65.22 | 0 | 0.063208 | 0.000318 |  |  | 1 | упак (100шт) |  | 0 | 5
SQ0515-0209 | Хомут 3,6х150мм нейлон (черный) (100шт) TDM |  | 19.03.2024 | 20 | 120 | 117.5 | 117.5 | 74.03 | 0 | 0.075417 | 0.000355 |  |  | 1 | упак (100шт) |  | 0 | 0
SQ0515-0210 | Хомут 3,6х180мм нейлон (черный) (100шт) TDM |  | 1200 | 20 | 120 | 152.82 | 152.82 | 96.28 | 0 | 0.088375 | 0.00034 |  |  | 1 | упак (100шт) |  | 0 | 0
SQ0515-0211 | Хомут 3,6х200мм нейлон (черный) (100шт) TDM |  | 19.03.2024 | 20 | 100 | 149.21 | 149.21 | 94 | 0 | 0.1052 | 0.000385 |  |  | 1 | упак (100шт) |  | 0 | 0
SQ0515-0212 | Хомут 3,6х250мм нейлон (черный) (100шт) TDM |  | 1820 | 20 | 80 | 182.15 | 182.15 | 114.75 | 0 | 0.117 | 0.000401 |  |  | 1 | упак (100шт) |  | 0 | 0
SQ0515-0212 | Хомут 3,6х250мм нейлон (черный) (100шт) TDM |  | 2 | 1 |  | 182.15 | 182.15 | 114.75 | 0 | 0.117 | 0.000401 |  |  | 1 | упак (100шт) |  | 0 | 5
SQ0515-0213 | Хомут 3,6х300мм нейлон (черный) (100шт) TDM |  | 540 | 20 | 80 | 229.73 | 229.73 | 144.73 | 0 | 0.1421 | 0.000444 |  |  | 1 | упак (100шт) |  | 0 | 0
SQ0515-0213 | Хомут 3,6х300мм нейлон (черный) (100шт) TDM |  | 4 | 1 |  | 229.73 | 229.73 | 144.73 | 0 | 0.1421 | 0.000444 |  |  | 1 | упак (100шт) |  | 0 | 5
SQ0515-0214 | Хомут 3,6х350мм нейлон (черный) (100шт) TDM |  | 560 | 20 | 60 | 293.05 | 293.05 | 184.62 | 0 | 0.1733 | 0.00066 |  |  | 1 | упак (100шт) |  | 0 | 0
SQ0515-0215 | Хомут 4,8х180мм нейлон (черный) (100шт) TDM |  | 25.06.2024 | 10 | 80 | 182.18 | 182.18 | 114.77 | 0 | 0.10375 | 0.000447 |  |  | 1 | упак (100шт) |  | 0 | 0
SQ0515-0216 | Хомут 4,8х200мм нейлон (черный) (100шт) TDM |  | 25.06.2024 | 10 | 70 | 202.5 | 202.5 | 127.58 | 0 | 0.1255 | 0.000546 |  |  | 1 | упак (100шт) |  | 0 | 0
SQ0515-0217 | Хомут 4,8х250мм нейлон (черный) (100шт) TDM |  | 19.03.2024 | 10 | 60 | 254.87 | 254.87 | 160.57 | 0 | 0.18333 | 0.000561 |  |  | 1 | упак (100шт) |  | 0 | 0
SQ0515-0218 | Хомут 4,8х300мм нейлон (черный) (100шт) TDM |  |  | 10 | 50 | 299.59 | 299.59 | 188.74 | 0 | 0.2 | 0.000632 |  |  | 1 | упак (100шт) |  | 0 | 0
SQ0515-0219 | Хомут 4,8х350мм нейлон (черный) (100шт) TDM |  |  | 10 | 40 | 379.08 | 379.08 | 238.82 | 0 | 0.23777 | 0.000994 |  |  | 1 | упак (100шт) |  | 0 | 0
SQ0515-0231 | Хомут 4,8х350мм нейлон (черный) (50шт) TDM |  | 1660 | 20 | 80 | 218.96 | 218.96 | 137.94 | 0 | 0.11394 | 0.000519 |  |  | 1 | упак (50шт) |  | 0 | 0
SQ0515-0231 | Хомут 4,8х350мм нейлон (черный) (50шт) TDM |  | 30 | 1 |  | 218.96 | 218.96 | 137.94 | 0 | 0.11394 | 0.000519 |  |  | 1 | упак (50шт) |  | 0 | 5
SQ0515-0220 | Хомут 4,8х400мм нейлон (черный) (100шт) TDM |  |  | 10 | 40 | 432.5 | 432.5 | 272.48 | 0 | 0.24158 | 0.000933 |  |  | 1 | упак (100шт) |  | 0 | 0
SQ0515-0232 | Хомут 4,8х400мм нейлон (черный) (50шт) TDM |  | 540 | 20 | 80 | 261.51 | 261.51 | 164.75 | 0 | 0.13872 | 0.000494 |  |  | 1 | упак (50шт) |  | 0 | 0
SQ0515-0221 | Хомут 4,8х450мм нейлон (черный) (100шт) TDM |  |  | 10 | 30 | 583.55 | 583.55 | 367.64 | 0 | 0.28923 | 0.001293 |  |  | 1 | упак (100шт) |  | 0 | 0
SQ0515-0233 | Хомут 4,8х450мм нейлон (черный) (50шт) TDM |  | 1120 | 20 | 60 | 307.75 | 307.75 | 193.88 | 0 | 0.15182 | 0.000677 |  |  | 1 | упак (50шт) |  | 0 | 0
SQ0515-0222 | Хомут 4,8х500мм нейлон (черный) (100шт) TDM |  |  | 10 | 30 | 670.05 | 670.05 | 422.13 | 0 | 0.36667 | 0.001264 |  |  | 1 | упак (100шт) |  | 0 | 0
SQ0515-0222 | Хомут 4,8х500мм нейлон (черный) (100шт) TDM |  | 3 | 1 |  | 670.05 | 670.05 | 422.13 | 0 | 0.36667 | 0.001264 |  |  | 1 | упак (100шт) |  | 0 | 5
SQ0515-0234 | Хомут 4,8х500мм нейлон (черный) (50шт) TDM |  |  | 20 | 60 | 342.79 | 342.79 | 215.96 | 0 | 0.16697 | 0.000645 |  |  | 1 | упак (50шт) |  | 0 | 0
SQ0515-0223 | Хомут 7,6х300мм нейлон (черный) (100шт) TDM |  | 320 | 5 | 30 | 634.96 | 634.96 | 400.02 | 0 | 0.36667 | 0.001332 |  |  | 1 | упак (100шт) |  | 0 | 0
SQ0515-0223 | Хомут 7,6х300мм нейлон (черный) (100шт) TDM |  | 5 | 1 |  | 634.96 | 634.96 | 400.02 | 0 | 0.36667 | 0.001332 |  |  | 1 | упак (100шт) |  | 0 | 5
SQ0515-0235 | Хомут 7,6х300мм нейлон (черный) (50шт) TDM |  | 630 | 10 | 60 | 371.15 | 371.15 | 233.82 | 0 | 0.20583 | 0.000762 |  |  | 1 | упак (50шт) |  | 0 | 0
SQ0515-0224 | Хомут 7,6х350мм нейлон (черный) (100шт) TDM |  | 155 | 5 | 25 | 747.99 | 747.99 | 471.23 | 0 | 0.49088 | 0.001615 |  |  | 1 | упак (100шт) |  | 0 | 0
SQ0515-0224 | Хомут 7,6х350мм нейлон (черный) (100шт) TDM |  | 1 | 1 |  | 747.99 | 747.99 | 471.23 | 0 | 0.49088 | 0.001615 |  |  | 1 | упак (100шт) |  | 0 | 5
SQ0515-0236 | Хомут 7,6х350мм нейлон (черный) (50шт) TDM |  | 70 | 10 | 50 | 417.19 | 417.19 | 262.83 | 0 | 0.25316 | 0.000831 |  |  | 1 | упак (50шт) |  | 0 | 0
SQ0515-0236 | Хомут 7,6х350мм нейлон (черный) (50шт) TDM |  | 4 | 1 |  | 417.19 | 417.19 | 262.83 | 0 | 0.25316 | 0.000831 |  |  | 1 | упак (50шт) |  | 0 | 5
SQ0515-0225 | Хомут 7,6х400мм нейлон (черный) (100шт) TDM |  |  | 5 | 25 | 838.78 | 838.78 | 528.43 | 0 | 0.46144 | 0.001751 |  |  | 1 | упак (100шт) |  | 0 | 0
SQ0515-0225 | Хомут 7,6х400мм нейлон (черный) (100шт) TDM |  | 3 | 1 |  | 838.78 | 838.78 | 528.43 | 0 | 0.46144 | 0.001751 |  |  | 1 | упак (100шт) |  | 0 | 5
SQ0515-0237 | Хомут 7,6х400мм нейлон (черный) (50шт) TDM |  | 510 | 10 | 50 | 493.02 | 493.02 | 310.6 | 0 | 0.27894 | 0.000834 |  |  | 1 | упак (50шт) |  | 0 | 0
SQ0515-0237 | Хомут 7,6х400мм нейлон (черный) (50шт) TDM |  | 7 | 1 |  | 493.02 | 493.02 | 310.6 | 0 | 0.27894 | 0.000834 |  |  | 1 | упак (50шт) |  | 0 | 5
SQ0515-0226 | Хомут 7,6х450мм нейлон (черный) (100шт) TDM |  | 200 | 5 | 20 | 1006.68 | 1006.68 | 634.21 | 0 | 0.6375 | 0.001986 |  |  | 1 | упак (100шт) |  | 0 | 0
SQ0515-0238 | Хомут 7,6х450мм нейлон (черный) (50шт) TDM |  | 400 | 10 | 40 | 557.26 | 557.26 | 351.07 | 0 | 0.2793 | 0.001089 |  |  | 1 | упак (50шт) |  | 0 | 0
SQ0515-0227 | Хомут 7,6х500мм нейлон (черный) (100шт) TDM |  |  | 5 | 15 | 1011.99 | 1011.99 | 637.55 | 0 | 0.70787 | 0.003265 |  |  | 1 | упак (100шт) |  | 0 | 0
SQ0515-0239 | Хомут 7,6х500мм нейлон (черный) (50шт) TDM |  | 150 | 10 | 30 | 598.16 | 598.16 | 376.84 | 0 | 0.36463 | 0.001587 |  |  | 1 | упак (50шт) |  | 0 | 0
SQ0515-0229 | Хомут 8,8х1000мм нейлон (черный) (100шт) TDM |  |  | 1 | 15 | 3573.08 | 3573.08 | 2251.04 | 0 | 1 | 0.004678 |  |  | 1 | упак (100шт) |  | 0 | 0
SQ0515-0240 | Хомут 8,8х1000мм нейлон (черный) (50шт) TDM |  | 133 | 1 | 16 | 1822.88 | 1822.88 | 1148.41 | 0 | 0.90819 | 0.004429 |  |  | 1 | упак (50шт) |  | 0 | 0
SQ0515-0228 | Хомут 8,8х500мм нейлон (черный) (100шт) TDM |  | 150 | 5 | 15 | 1606.58 | 1606.58 | 1012.15 | 0 | 0.66667 | 0.003139 |  |  | 1 | упак (100шт) |  | 0 | 0
SQ0515-0228 | Хомут 8,8х500мм нейлон (черный) (100шт) TDM |  | 5 | 1 |  | 1606.58 | 1606.58 | 1012.15 | 0 | 0.66667 | 0.003139 |  |  | 1 | упак (100шт) |  | 0 | 5
SQ0515-0241 | Хомут 8,8х500мм нейлон (черный) (50шт) TDM |  | 270 | 10 | 30 | 905.3 | 905.3 | 570.34 | 0 | 0.44653 | 0.00176 |  |  | 1 | упак (50шт) |  | 0 | 0
| 05.15.03 Хомуты нейлоновые - в розничной упаковке | [15 empty] | 0
SQ0515-0303 | Хомут 2,5х100мм нейлон (белый) (25 штук) TDM |  | 1150 | 50 | 900 | 22.78 | 22.78 | 14.35 | 0 | 0.008667 | 5.1e-05 |  |  | 1 | упак (25шт) |  | 0 | 0
SQ0515-0324 | Хомут 2,5х100мм нейлон (черный) (25 штук) TDM |  | 950 | 50 | 900 | 22.78 | 22.78 | 14.35 | 0 | 0.008778 | 5.7e-05 |  |  | 1 | упак (25шт) |  | 0 | 0
SQ0515-0304 | Хомут 2,5х120мм нейлон (белый) (25 штук) TDM |  | 1250 | 50 | 800 | 27.17 | 27.17 | 17.12 | 0 | 0.009375 | 6.3e-05 |  |  | 1 | упак (25шт) |  | 0 | 0
SQ0515-0325 | Хомут 2,5х120мм нейлон (черный) (25 штук) TDM |  | 1250 | 50 | 800 | 28.78 | 28.78 | 18.13 | 0 | 0.009444 | 6.7e-05 |  |  | 1 | упак (25шт) |  | 0 | 0
SQ0515-0325 | Хомут 2,5х120мм нейлон (черный) (25 штук) TDM |  | 79 | 1 |  | 28.78 | 28.78 | 18.13 | 0 | 0.009444 | 6.7e-05 |  |  | 1 | упак (25шт) |  | 0 | 5
SQ0515-0305 | Хомут 2,5х150мм нейлон (белый) (25 штук) TDM |  |  | 50 | 600 | 34.69 | 34.69 | 21.85 | 0 | 0.010333 | 8.7e-05 |  |  | 1 | упак (25шт) |  | 0 | 0
SQ0515-0326 | Хомут 2,5х150мм нейлон (черный) (25 штук) TDM |  | 100 | 50 | 600 | 35.01 | 35.01 | 22.06 | 0 | 0.01 | 8.1e-05 |  |  | 1 | упак (25шт) |  | 0 | 0
SQ0515-0306 | Хомут 2,5х180мм нейлон (белый) (25 штук) TDM |  | 19.03.2024 | 50 | 500 | 42.84 | 42.84 | 26.99 | 0 | 0.016 | 0.000103 |  |  | 1 | упак (25шт) |  | 0 | 0
SQ0515-0327 | Хомут 2,5х180мм нейлон (черный) (25 штук) TDM |  | 2800 | 50 | 500 | 42.84 | 42.84 | 26.99 | 0 | 0.0126 | 9.7e-05 |  |  | 1 | упак (25шт) |  | 0 | 0
SQ0515-0307 | Хомут 2,5х200мм нейлон (белый) (25 штук) TDM |  |  | 50 | 500 | 49.08 | 49.08 | 30.92 | 0 | 0.0145 | 0.000104 |  |  | 1 | упак (25шт) |  | 0 | 0
SQ0515-0328 | Хомут 2,5х200мм нейлон (черный) (25 штук) TDM |  |  | 50 | 500 | 49.41 | 49.41 | 31.13 | 0 | 0.014 | 9.7e-05 |  |  | 1 | упак (25шт) |  | 0 | 0
SQ0515-0328 | Хомут 2,5х200мм нейлон (черный) (25 штук) TDM |  | 30 | 1 |  | 49.41 | 49.41 | 31.13 | 0 | 0.014 | 9.7e-05 |  |  | 1 | упак (25шт) |  | 0 | 5
SQ0515-0308 | Хомут 2,5х250мм нейлон (белый) (25 штук) TDM |  | 360 | 40 | 400 | 75.22 | 75.22 | 47.39 | 0 | 0.022388 | 0.000111 |  |  | 1 | упак (25шт) |  | 0 | 0
SQ0515-0329 | Хомут 2,5х250мм нейлон (черный) (25 штук) TDM |  | 2160 | 40 | 400 | 71.61 | 71.61 | 45.11 | 0 | 0.02212 | 0.000115 |  |  | 1 | упак (25шт) |  | 0 | 0
SQ0515-0301 | Хомут 2,5х60мм нейлон (белый) (25 штук) TDM |  |  | 50 | 1250 | 17.81 | 17.81 | 11.22 | 0 | 0.006067 | 3.3e-05 |  |  | 1 | упак (25шт) |  | 0 | 0
SQ0515-0301 | Хомут 2,5х60мм нейлон (белый) (25 штук) TDM |  | 27 | 1 |  | 17.81 | 17.81 | 11.22 | 0 | 0.006067 | 3.3e-05 |  |  | 1 | упак (25шт) |  | 0 | 5
SQ0515-0322 | Хомут 2,5х60мм нейлон (черный) (25 штук) TDM |  |  | 50 | 1250 | 17.82 | 17.82 | 11.23 | 0 | 0.006303 | 3.3e-05 |  |  | 1 | упак (25шт) |  | 0 | 0
SQ0515-0322 | Хомут 2,5х60мм нейлон (черный) (25 штук) TDM |  | 315 | 1 |  | 17.82 | 17.82 | 11.23 | 0 | 0.006303 | 3.3e-05 |  |  | 1 | упак (25шт) |  | 0 | 5
SQ0515-0302 | Хомут 2,5х80мм нейлон (белый) (25 штук) TDM |  | 3950 | 50 | 1050 | 20.86 | 20.86 | 13.14 | 0 | 0.006235 | 3.8e-05 |  |  | 1 | упак (25шт) |  | 0 | 0
SQ0515-0302 | Хомут 2,5х80мм нейлон (белый) (25 штук) TDM |  | 473 | 1 |  | 20.86 | 20.86 | 13.14 | 0 | 0.006235 | 3.8e-05 |  |  | 1 | упак (25шт) |  | 0 | 5
SQ0515-0323 | Хомут 2,5х80мм нейлон (черный) (25 штук) TDM |  | 10500 | 50 | 1050 | 22.11 | 22.11 | 13.93 | 0 | 0.007 | 2.1e-05 |  |  | 1 | упак (25шт) |  | 0 | 0
SQ0515-0323 | Хомут 2,5х80мм нейлон (черный) (25 штук) TDM |  | 123 | 1 |  | 22.11 | 22.11 | 13.93 | 0 | 0.007 | 2.1e-05 |  |  | 1 | упак (25шт) |  | 0 | 5
SQ0515-0309 | Хомут 3,6х100мм нейлон (белый) (25 штук) TDM |  | 600 | 50 | 600 | 38.22 | 38.22 | 24.08 | 0 | 0.013167 | 7.7e-05 |  |  | 1 | упак (25шт) |  | 0 | 0
SQ0515-0330 | Хомут 3,6х100мм нейлон (черный) (25 штук) TDM |  | 19.03.2024 | 50 | 600 | 38.22 | 38.22 | 24.08 | 0 | 0.015917 | 8.4e-05 |  |  | 1 | упак (25шт) |  | 0 | 0
SQ0515-0310 | Хомут 3,6х120мм нейлон (белый) (25 штук) TDM |  | 19.03.2024 | 50 | 600 | 49.29 | 49.29 | 31.05 | 0 | 0.015367 | 9.8e-05 |  |  | 1 | упак (25шт) |  | 0 | 0
SQ0515-0310 | Хомут 3,6х120мм нейлон (белый) (25 штук) TDM |  | 1 | 1 |  | 49.29 | 49.29 | 31.05 | 0 | 0.015367 | 9.8e-05 |  |  | 1 | упак (25шт) |  | 0 | 5
SQ0515-0331 | Хомут 3,6х120мм нейлон (черный) (25 штук) TDM |  | 6000 | 50 | 600 | 49.29 | 49.29 | 31.05 | 0 | 0.007667 | 3e-05 |  |  | 1 | упак (25шт) |  | 0 | 0
SQ0515-0331 | Хомут 3,6х120мм нейлон (черный) (25 штук) TDM |  | 227 | 1 |  | 49.29 | 49.29 | 31.05 | 0 | 0.007667 | 3e-05 |  |  | 1 | упак (25шт) |  | 0 | 5
SQ0515-0311 | Хомут 3,6х150мм нейлон (белый) (25 штук) TDM |  |  | 50 | 400 | 54.96 | 54.96 | 34.62 | 0 | 0.01875 | 0.001167 |  |  | 1 | упак (25шт) |  | 0 | 0
SQ0515-0332 | Хомут 3,6х150мм нейлон (черный) (25 штук) TDM |  |  | 50 | 400 | 54.98 | 54.98 | 34.64 | 0 | 0.022388 | 0.000135 |  |  | 1 | упак (25шт) |  | 0 | 0
SQ0515-0312 | Хомут 3,6х180мм нейлон (белый) (25 штук) TDM |  | 560 | 40 | 320 | 63.2 | 63.2 | 39.82 | 0 | 0.021203 | 0.000108 |  |  | 1 | упак (25шт) |  | 0 | 0
SQ0515-0333 | Хомут 3,6х180мм нейлон (черный) (25 штук) TDM |  | 600 | 40 | 320 | 65.27 | 65.27 | 41.12 | 0 | 0.02125 | 0.000101 |  |  | 1 | упак (25шт) |  | 0 | 0
SQ0515-0333 | Хомут 3,6х180мм нейлон (черный) (25 штук) TDM |  | 11 | 1 |  | 65.27 | 65.27 | 41.12 | 0 | 0.02125 | 0.000101 |  |  | 1 | упак (25шт) |  | 0 | 5
SQ0515-0313 | Хомут 3,6х200мм нейлон (белый) (25 штук) TDM |  | 240 | 40 | 400 | 72.58 | 72.58 | 45.73 | 0 | 0.0247 | 0.000121 |  |  | 1 | упак (25шт) |  | 0 | 0
SQ0515-0334 | Хомут 3,6х200мм нейлон (черный) (25 штук) TDM |  | 40 | 40 | 400 | 73.19 | 73.19 | 46.11 | 0 | 0.025 | 0.000105 |  |  | 1 | упак (25шт) |  | 0 | 0
SQ0515-0334 | Хомут 3,6х200мм нейлон (черный) (25 штук) TDM |  | 3 | 1 |  | 73.19 | 73.19 | 46.11 | 0 | 0.025 | 0.000105 |  |  | 1 | упак (25шт) |  | 0 | 5
SQ0515-0314 | Хомут 3,6х250мм нейлон (белый) (25 штук) TDM |  | 1680 | 40 | 480 | 84.56 | 84.56 | 53.27 | 0 | 0.034281 | 0.000108 |  |  | 1 | упак (25шт) |  | 0 | 0
SQ0515-0335 | Хомут 3,6х250мм нейлон (черный) (25 штук) TDM |  | 1240 | 40 | 320 | 85.39 | 85.39 | 53.8 | 0 | 0.033781 | 0.000146 |  |  | 1 | упак (25шт) |  | 0 | 0
SQ0515-0315 | Хомут 3,6х300мм нейлон (белый) (25 штук) TDM |  |  | 40 | 240 | 103.07 | 103.07 | 64.93 | 0 | 0.035833 | 0.000186 |  |  | 1 | упак (25шт) |  | 0 | 0
SQ0515-0336 | Хомут 3,6х300мм нейлон (черный) (25 штук) TDM |  | 680 | 40 | 240 | 104.08 | 104.08 | 65.57 | 0 | 0.035 | 0.000188 |  |  | 1 | упак (25шт) |  | 0 | 0
SQ0515-0316 | Хомут 4,8х120мм нейлон (белый) (50 штук) TDM |  |  | 20 | 200 | 121.35 | 121.35 | 76.45 | 0 | 0.05 | 0.000231 |  |  | 1 | упак (50шт) |  | 0 | 0
SQ0515-0337 | Хомут 4,8х120мм нейлон (черный) (50 штук) TDM |  |  | 20 | 200 | 121.42 | 121.42 | 76.49 | 0 | 0.040825 | 0.000191 |  |  | 1 | упак (50шт) |  | 0 | 0
SQ0515-0337 | Хомут 4,8х120мм нейлон (черный) (50 штук) TDM |  | 8 | 1 |  | 121.42 | 121.42 | 76.49 | 0 | 0.040825 | 0.000191 |  |  | 1 | упак (50шт) |  | 0 | 5
SQ0515-0317 | Хомут 4,8х160мм нейлон (белый) (50 штук) TDM |  | 19.03.2024 | 20 | 160 | 143.33 | 143.33 | 90.3 | 0 | 0.053625 | 0.000315 |  |  | 1 | упак (50шт) |  | 0 | 0
SQ0515-0317 | Хомут 4,8х160мм нейлон (белый) (50 штук) TDM |  | 64 | 1 |  | 143.33 | 143.33 | 90.3 | 0 | 0.053625 | 0.000315 |  |  | 1 | упак (50шт) |  | 0 | 5
SQ0515-0338 | Хомут 4,8х160мм нейлон (черный) (50 штук) TDM |  |  | 40 | 160 | 143.33 | 143.33 | 90.3 | 0 | 0.05375 | 0.000223 |  |  | 1 | упак (50шт) |  | 0 | 0
SQ0515-0338 | Хомут 4,8х160мм нейлон (черный) (50 штук) TDM |  | 1884 | 1 |  | 143.33 | 143.33 | 90.3 | 0 | 0.05375 | 0.000223 |  |  | 1 | упак (50шт) |  | 0 | 5
SQ0515-0318 | Хомут 4,8х180мм нейлон (белый) (50 штук) TDM |  |  | 20 | 140 | 164.46 | 164.46 | 103.61 | 0 | 0.052143 | 0.00033 |  |  | 1 | упак (50шт) |  | 0 | 0
SQ0515-0339 | Хомут 4,8х180мм нейлон (черный) (50 штук) TDM |  |  | 20 | 140 | 164.53 | 164.53 | 103.65 | 0 | 0.062 | 0.000238 |  |  | 1 | упак (50шт) |  | 0 | 0
SQ0515-0319 | Хомут 4,8х200мм нейлон (белый) (50 штук) TDM |  | 220 | 20 | 160 | 193.58 | 193.58 | 121.96 | 0 | 0.062344 | 0.000318 |  |  | 1 | упак (50шт) |  | 0 | 0
SQ0515-0319 | Хомут 4,8х200мм нейлон (белый) (50 штук) TDM |  | 3 | 1 |  | 193.58 | 193.58 | 121.96 | 0 | 0.062344 | 0.000318 |  |  | 1 | упак (50шт) |  | 0 | 5
SQ0515-0340 | Хомут 4,8х200мм нейлон (черный) (50 штук) TDM |  | 100 | 20 | 160 | 192.79 | 192.79 | 121.46 | 0 | 0.065625 | 0.000318 |  |  | 1 | упак (50шт) |  | 0 | 0
SQ0515-0320 | Хомут 4,8х250мм нейлон (белый) (50 штук) TDM |  | 580 | 20 | 140 | 226.88 | 226.88 | 142.93 | 0 | 0.091429 | 0.00035 |  |  | 1 | упак (50шт) |  | 0 | 0
SQ0515-0320 | Хомут 4,8х250мм нейлон (белый) (50 штук) TDM |  | 3 | 1 |  | 226.88 | 226.88 | 142.93 | 0 | 0.091429 | 0.00035 |  |  | 1 | упак (50шт) |  | 0 | 5
SQ0515-0341 | Хомут 4,8х250мм нейлон (черный) (50 штук) TDM |  | 580 | 20 | 140 | 215.12 | 215.12 | 135.53 | 0 | 0.091429 | 0.00035 |  |  | 1 | упак (50шт) |  | 0 | 0
SQ0515-0321 | Хомут 4,8х300мм нейлон (белый) (50 штук) TDM |  | 160 | 20 | 120 | 243.61 | 243.61 | 153.47 | 0 | 0.095833 | 0.000409 |  |  | 1 | упак (50шт) |  | 0 | 0
SQ0515-0342 | Хомут 4,8х300мм нейлон (черный) (50 штук) TDM |  | 20 | 20 | 120 | 275.18 | 275.18 | 173.36 | 0 | 0.095833 | 0.000409 |  |  | 1 | упак (50шт) |  | 0 | 0
SQ0515-0365 | Хомут нейлоновый 2.5х100мм (оранжевый) (25 штук) TDM |  | 19.03.2024 | 50 | 900 | 31.35 | 31.35 | 19.75 | 0 | 0.010611 | 5.4e-05 |  |  | 1 | упак (25шт) |  | 0 | 0
SQ0515-0365 | Хомут нейлоновый 2.5х100мм (оранжевый) (25 штук) TDM |  | 72 | 1 |  | 31.35 | 31.35 | 19.75 | 0 | 0.010611 | 5.4e-05 |  |  | 1 | упак (25шт) |  | 0 | 5
SQ0515-0366 | Хомут нейлоновый 2.5х150мм (оранжевый) (25 штук) TDM |  | 19.03.2024 | 50 | 600 | 43.81 | 43.81 | 27.6 | 0 | 0.010533 | 8.1e-05 |  |  | 1 | упак (25шт) |  | 0 | 0
SQ0515-0366 | Хомут нейлоновый 2.5х150мм (оранжевый) (25 штук) TDM |  | 108 | 1 |  | 43.81 | 43.81 | 27.6 | 0 | 0.010533 | 8.1e-05 |  |  | 1 | упак (25шт) |  | 0 | 5
SQ0515-0367 | Хомут нейлоновый 3.6х200мм (оранжевый) (25 штук) TDM |  | 520 | 40 | 400 | 92.67 | 92.67 | 58.38 | 0 | 0.025 | 0.000105 |  |  | 1 | упак (25шт) |  | 0 | 0
SQ0515-0367 | Хомут нейлоновый 3.6х200мм (оранжевый) (25 штук) TDM |  | 107 | 1 |  | 92.67 | 92.67 | 58.38 | 0 | 0.025 | 0.000105 |  |  | 1 | упак (25шт) |  | 0 | 5
SQ0515-0368 | Хомут нейлоновый 4.8х300мм (оранжевый) (25 штук) TDM |  | 19.03.2024 | 30 | 210 | 169.41 | 169.41 | 106.73 | 0 | 0.053095 | 0.000244 |  |  | 1 | упак (25шт) |  | 0 | 0
SQ0515-0368 | Хомут нейлоновый 4.8х300мм (оранжевый) (25 штук) TDM |  | 12 | 1 |  | 169.41 | 169.41 | 106.73 | 0 | 0.053095 | 0.000244 |  |  | 1 | упак (25шт) |  | 0 | 5
SQ0515-0369 | Хомут нейлоновый 4.8х400мм (оранжевый) (25 штук) TDM |  |  | 20 | 140 | 211.76 | 211.76 | 133.41 | 0 | 0.072857 | 0.00027 |  |  | 1 | упак (25шт) |  | 0 | 0
SQ0515-0369 | Хомут нейлоновый 4.8х400мм (оранжевый) (25 штук) TDM |  | 1 | 1 |  | 211.76 | 211.76 | 133.41 | 0 | 0.072857 | 0.00027 |  |  | 1 | упак (25шт) |  | 0 | 5
SQ0515-0358 | Хомуты 2,5х100 цветные набор 5 цветов (черный, белый, красный, синий, зеленый) (25 штук) TDM |  | 19.03.2024 | 50 | 900 | 35.6 | 35.6 | 22.43 | 0 | 0.009022 | 5.6e-05 |  |  | 1 | упак (25шт) |  | 0 | 0
SQ0515-0359 | Хомуты 2,5х150 цветные набор 5 цветов (черный, белый, красный, синий, зеленый) (25 штук) TDM |  |  | 50 | 600 | 53.24 | 53.24 | 33.54 | 0 | 0.01 | 8.1e-05 |  |  | 1 | упак (25шт) |  | 0 | 0
SQ0515-0359 | Хомуты 2,5х150 цветные набор 5 цветов (черный, белый, красный, синий, зеленый) (25 штук) TDM |  | 33 | 1 |  | 53.24 | 53.24 | 33.54 | 0 | 0.01 | 8.1e-05 |  |  | 1 | упак (25шт) |  | 0 | 5
SQ0515-0360 | Хомуты 3,6х200 цветные набор 5 цветов (черный, белый, красный, синий, зеленый) (25 штук) TDM |  | 19.03.2024 | 40 | 400 | 88.73 | 88.73 | 55.9 | 0 | 0.028375 | 0.000125 |  |  | 1 | упак (25шт) |  | 0 | 0
SQ0515-0361 | Хомуты 4,8х300 цветные набор 5 цветов (черный, белый, красный, синий, зеленый) (25 штук) TDM |  | 19.03.2024 | 20 | 200 | 179.79 | 179.79 | 113.27 | 0 | 0.054 | 0.000257 |  |  | 1 | упак (25шт) |  | 0 | 0
SQ0515-0361 | Хомуты 4,8х300 цветные набор 5 цветов (черный, белый, красный, синий, зеленый) (25 штук) TDM |  | 11 | 1 |  | 179.79 | 179.79 | 113.27 | 0 | 0.054 | 0.000257 |  |  | 1 | упак (25шт) |  | 0 | 5
SQ0515-0362 | Хомуты 4,8х400 цветные набор 5 цветов (черный, белый, красный, синий, зеленый) (25 штук) TDM |  |  | 20 | 140 | 217.81 | 217.81 | 137.22 | 0 | 0.07 | 0.00039 |  |  | 1 | упак (25шт) |  | 0 | 0
SQ0515-0362 | Хомуты 4,8х400 цветные набор 5 цветов (черный, белый, красный, синий, зеленый) (25 штук) TDM |  | 11 | 1 |  | 217.81 | 217.81 | 137.22 | 0 | 0.07 | 0.00039 |  |  | 1 | упак (25шт) |  | 0 | 5
SQ0515-0343 | Хомуты нейлоновые 2,5х100мм (зеленый) (25 штук) TDM |  | 1400 | 50 | 900 | 31.72 | 31.72 | 19.98 | 0 | 0.008889 | 5.8e-05 |  |  | 1 | упак (25шт) |  | 0 | 0
SQ0515-0343 | Хомуты нейлоновые 2,5х100мм (зеленый) (25 штук) TDM |  | 58 | 1 |  | 31.72 | 31.72 | 19.98 | 0 | 0.008889 | 5.8e-05 |  |  | 1 | упак (25шт) |  | 0 | 5
SQ0515-0344 | Хомуты нейлоновые 2,5х100мм (красный) (25 штук) TDM |  | 29.06.2024 | 50 | 900 | 31.72 | 31.72 | 19.98 | 0 | 0.008778 | 4e-05 |  |  | 1 | упак (25шт) |  | 0 | 0
SQ0515-0344 | Хомуты нейлоновые 2,5х100мм (красный) (25 штук) TDM |  | 290 | 1 |  | 31.72 | 31.72 | 19.98 | 0 | 0.008778 | 4e-05 |  |  | 1 | упак (25шт) |  | 0 | 5
SQ0515-0345 | Хомуты нейлоновые 2,5х100мм (синий) (25 штук) TDM |  | 1400 | 50 | 900 | 29.86 | 29.86 | 18.81 | 0 | 0.008667 | 5.1e-05 |  |  | 1 | упак (25шт) |  | 0 | 0
SQ0515-0345 | Хомуты нейлоновые 2,5х100мм (синий) (25 штук) TDM |  | 34 | 1 |  | 29.86 | 29.86 | 18.81 | 0 | 0.008667 | 5.1e-05 |  |  | 1 | упак (25шт) |  | 0 | 5
SQ0515-0346 | Хомуты нейлоновые 2,5х150мм (зеленый) (25 штук) TDM |  |  | 50 | 600 | 44.28 | 44.28 | 27.9 | 0 | 0.013167 | 6e-05 |  |  | 1 | упак (25шт) |  | 0 | 0
SQ0515-0346 | Хомуты нейлоновые 2,5х150мм (зеленый) (25 штук) TDM |  | 31 | 1 |  | 44.28 | 44.28 | 27.9 | 0 | 0.013167 | 6e-05 |  |  | 1 | упак (25шт) |  | 0 | 5
SQ0515-0347 | Хомуты нейлоновые 2,5х150мм (красный) (25 штук) TDM |  | 29.06.2024 | 50 | 600 | 44.28 | 44.28 | 27.9 | 0 | 0.0145 | 6e-05 |  |  | 1 | упак (25шт) |  | 0 | 0
SQ0515-0347 | Хомуты нейлоновые 2,5х150мм (красный) (25 штук) TDM |  | 95 | 1 |  | 44.28 | 44.28 | 27.9 | 0 | 0.0145 | 6e-05 |  |  | 1 | упак (25шт) |  | 0 | 5
SQ0515-0348 | Хомуты нейлоновые 2,5х150мм (синий) (25 штук) TDM |  | 1050 | 50 | 600 | 41.69 | 41.69 | 26.26 | 0 | 0.01 | 8.1e-05 |  |  | 1 | упак (25шт) |  | 0 | 0
SQ0515-0349 | Хомуты нейлоновые 3,6х200мм (зеленый) (25 штук) TDM |  | 19.03.2024 | 20 | 400 | 78.88 | 78.88 | 49.69 | 0 | 0.02565 | 0.000112 |  |  | 1 | упак (25шт) |  | 0 | 0
SQ0515-0350 | Хомуты нейлоновые 3,6х200мм (красный) (25 штук) TDM |  | 760 | 20 | 420 | 75.89 | 75.89 | 47.81 | 0 | 0.025 | 0.0001 |  |  | 1 | упак (25шт) |  | 0 | 0
SQ0515-0351 | Хомуты нейлоновые 3,6х200мм (синий) (25 штук) TDM |  | 19.03.2024 | 20 | 400 | 78.37 | 78.37 | 49.37 | 0 | 0.0258 | 0.000133 |  |  | 1 | упак (25шт) |  | 0 | 0
SQ0515-0352 | Хомуты нейлоновые 4,8х300мм (зеленый) (25 штук) TDM |  | 640 | 20 | 200 | 169.41 | 169.41 | 106.73 | 0 | 0.04619 | 0.00017 |  |  | 1 | упак (25шт) |  | 0 | 0
SQ0515-0352 | Хомуты нейлоновые 4,8х300мм (зеленый) (25 штук) TDM |  | 3 | 1 |  | 169.41 | 169.41 | 106.73 | 0 | 0.04619 | 0.00017 |  |  | 1 | упак (25шт) |  | 0 | 5
SQ0515-0353 | Хомуты нейлоновые 4,8х300мм (красный) (25 штук) TDM |  | 260 | 20 | 200 | 168 | 168 | 105.84 | 0 | 0.051275 | 0.000246 |  |  | 1 | упак (25шт) |  | 0 | 0
SQ0515-0354 | Хомуты нейлоновые 4,8х300мм (синий) (25 штук) TDM |  | 270 | 30 | 210 | 168 | 168 | 105.84 | 0 | 0.050476 | 0.000274 |  |  | 1 | упак (25шт) |  | 0 | 0
SQ0515-0355 | Хомуты нейлоновые 4,8х400мм (зеленый) (25 штук) TDM |  | 19.03.2024 | 20 | 140 | 202.86 | 202.86 | 127.8 | 0 | 0.070643 | 0.00338 |  |  | 1 | упак (25шт) | 1 | 0 | 0
SQ0515-0355 | Хомуты нейлоновые 4,8х400мм (зеленый) (25 штук) TDM |  | 20 | 1 |  | 202.86 | 202.86 | 127.8 | 0 | 0.070643 | 0.00338 |  |  | 1 | упак (25шт) | 1 | 0 | 5
SQ0515-0356 | Хомуты нейлоновые 4,8х400мм (красный) (25 штук) TDM |  | 29.06.2024 | 20 | 140 | 202.86 | 202.86 | 127.8 | 0 | 0.065 | 0.000255 |  |  | 1 | упак (25шт) |  | 0 | 0
SQ0515-0356 | Хомуты нейлоновые 4,8х400мм (красный) (25 штук) TDM |  | 15 | 1 |  | 202.86 | 202.86 | 127.8 | 0 | 0.065 | 0.000255 |  |  | 1 | упак (25шт) |  | 0 | 5
SQ0515-0357 | Хомуты нейлоновые 4,8х400мм (синий) (25 штук) TDM |  | 240 | 20 | 140 | 202.86 | 202.86 | 127.8 | 0 | 0.076071 | 0.000356 |  |  | 1 | упак (25шт) |  | 0 | 0
SQ0515-0357 | Хомуты нейлоновые 4,8х400мм (синий) (25 штук) TDM |  | 16 | 1 |  | 202.86 | 202.86 | 127.8 | 0 | 0.076071 | 0.000356 |  |  | 1 | упак (25шт) |  | 0 | 5
| 05.15.05 Хомуты нейлоновые с монтажным отверстием | [15 empty] | 0
SQ0515-0501 | Хомут нейлоновый с монтажным отверстием 3,5х100 мм (белый) (100шт) TDM |  | 1200 | 10 | 120 | 185.42 | 185.42 | 116.81 | 0 | 0.075833 | 0.000359 |  |  | 1 | упак (100шт) |  | 0 | 0
SQ0515-0502 | Хомут нейлоновый с монтажным отверстием 3,5х100 мм (черный) (100шт) TDM |  | 1200 | 10 | 120 | 185.42 | 185.42 | 116.81 | 0 | 0.075 | 0.000332 |  |  | 1 | упак (100 шт) |  | 0 | 0
SQ0515-0502 | Хомут нейлоновый с монтажным отверстием 3,5х100 мм (черный) (100шт) TDM |  | 1 | 1 |  | 185.42 | 185.42 | 116.81 | 0 | 0.075 | 0.000332 |  |  | 1 | упак (100 шт) |  | 0 | 5
SQ0515-0503 | Хомут нейлоновый с монтажным отверстием 3,6х150 мм (белый) (100шт) TDM |  | 1000 | 10 | 100 | 321.43 | 321.43 | 202.5 | 0 | 0.1 | 0.000398 |  |  | 1 | упак (100 шт) |  | 0 | 0
SQ0515-0504 | Хомут нейлоновый с монтажным отверстием 3,6х150 мм (черный) (100шт) TDM |  | 1000 | 10 | 100 | 321.43 | 321.43 | 202.5 | 0 | 0.1 | 0.000478 |  |  | 1 | упак (100 шт) |  | 0 | 0
SQ0515-0505 | Хомут нейлоновый с монтажным отверстием 4,3х200 мм (белый) (100шт) TDM |  | 600 | 10 | 60 | 414.89 | 414.89 | 261.38 | 0 | 0.175 | 0.000664 |  |  | 1 | упак (100 шт) |  | 0 | 0
SQ0515-0505 | Хомут нейлоновый с монтажным отверстием 4,3х200 мм (белый) (100шт) TDM |  | 2 | 1 |  | 414.89 | 414.89 | 261.38 | 0 | 0.175 | 0.000664 |  |  | 1 | упак (100 шт) |  | 0 | 5
SQ0515-0506 | Хомут нейлоновый с монтажным отверстием 4,3х200 мм (черный) (100шт) TDM |  | 600 | 10 | 60 | 414.89 | 414.89 | 261.38 | 0 | 0.175 | 0.000664 |  |  | 1 | упак (100 шт) |  | 0 | 0
| 05.15.06 Стяжки ПУ многозвенные RS | [15 empty] | 0
SQ0515-0603 | Стяжка белая ПУ многозвенная RS 10x300 (20 шт) TDM |  | 2500 | 1 | 250 | 275.73 | 275.73 | 173.71 | 0 | 0.0708 | 0.000269 |  |  | 1 | упак (20шт) |  | 0 | 0
SQ0515-0604 | Стяжка чёрная ПУ многозвенная RS 10x300 (20 шт) TDM |  | 2461 | 1 | 250 | 275.73 | 275.73 | 173.71 | 0 | 0.06 | 0.000269 |  |  | 1 | упак (20шт) |  | 0 | 0
| 05.15.07 Хомуты мягкие липучки | [15 empty] | 0
SQ0515-0761 | Набор хомутов-липучек НХЛ 16х210 мм 6 цветов по 2 штуки (12 шт) TDM |  |  | 1 | 100 | 522.2 | 522.2 | 328.99 | 0 | 0.039 | 0.000312 |  |  | 1 | упак (12 шт) |  | 0 | 0
SQ0515-0762 | Набор хомутов-липучек НХЛ 16х250 мм 6 цветов по 2 штуки (12 шт) TDM |  |  | 1 | 50 | 665.04 | 665.04 | 418.98 | 0 | 0.08 | 0.000623 |  |  | 1 | упак (12 шт) |  | 0 | 0
SQ0515-0763 | Набор хомутов-липучек НХЛ 16х310 мм 6 цветов по 2 штуки (12 шт) TDM |  | 15 | 1 | 50 | 827.32 | 827.32 | 521.21 | 0 | 0.1 | 0.000623 |  |  | 1 | упак (12 шт) |  | 0 | 0
SQ0515-0702 | Хомут-липучка ХЛ 12х135 мм белый (20 шт) TDM |  | 368 | 1 | 200 | 380.63 | 380.63 | 239.8 | 0 | 0.02 | 0.000177 |  |  | 1 | упак (20шт) |  | 0 | 0
SQ0515-0717 | Хомут-липучка ХЛ 12х135 мм желтый (20 шт) TDM |  | 378 | 1 | 200 | 380.63 | 380.63 | 239.8 | 0 | 0.0225 | 0.000177 |  |  | 1 | упак (20шт) |  | 0 | 0
SQ0515-0711 | Хомут-липучка ХЛ 12х135 мм зеленый (20 шт) TDM |  | 376 | 1 | 200 | 380.63 | 380.63 | 239.8 | 0 | 0.02 | 0.000177 |  |  | 1 | упак (20шт) |  | 0 | 0
SQ0515-0708 | Хомут-липучка ХЛ 12х135 мм красный (20 шт) TDM |  | 385 | 1 | 200 | 380.63 | 380.63 | 239.8 | 0 | 0.0225 | 0.000177 |  |  | 1 | упак (20шт) |  | 0 | 0
SQ0515-0714 | Хомут-липучка ХЛ 12х135 мм синий (20 шт) TDM |  | 355 | 1 | 200 | 380.63 | 380.63 | 239.8 | 0 | 0.0225 | 0.000177 |  |  | 1 | упак (20шт) |  | 0 | 0
SQ0515-0705 | Хомут-липучка ХЛ 12х135 мм черный (20 шт) TDM |  | 393 | 1 | 200 | 380.63 | 380.63 | 239.8 | 0 | 0.0225 | 0.000177 |  |  | 1 | упак (20шт) |  | 0 | 0
SQ0515-0703 | Хомут-липучка ХЛ 16х210 мм белый (20 шт) TDM |  |  | 1 | 100 | 689.12 | 689.12 | 434.15 | 0 | 0.045 | 0.000354 |  |  | 1 | упак (20шт) |  | 0 | 0
SQ0515-0718 | Хомут-липучка ХЛ 16х210 мм желтый (20 шт) TDM |  | 307 | 1 | 100 | 689.12 | 689.12 | 434.15 | 0 | 0.045 | 0.000354 |  |  | 1 | упак (20шт) |  | 0 | 0
SQ0515-0712 | Хомут-липучка ХЛ 16х210 мм зеленый (20 шт) TDM |  | 311 | 1 | 100 | 689.12 | 689.12 | 434.15 | 0 | 0.045 | 0.000354 |  |  | 1 | упак (20шт) |  | 0 | 0
SQ0515-0709 | Хомут-липучка ХЛ 16х210 мм красный (20 шт) TDM |  | 445 | 1 | 100 | 689.12 | 689.12 | 434.15 | 0 | 0.045 | 0.000354 |  |  | 1 | упак (20шт) |  | 0 | 0
SQ0515-0715 | Хомут-липучка ХЛ 16х210 мм синий (20 шт) TDM |  | 287 | 1 | 100 | 689.12 | 689.12 | 434.15 | 0 | 0.045 | 0.000354 |  |  | 1 | упак (20шт) |  | 0 | 0
SQ0515-0706 | Хомут-липучка ХЛ 16х210 мм черный (20 шт) TDM |  | 269 | 1 | 100 | 689.12 | 689.12 | 434.15 | 0 | 0.04 | 0.000354 |  |  | 1 | упак (20шт) |  | 0 | 0
SQ0515-0704 | Хомут-липучка ХЛ 16х310 мм белый (20 шт) TDM |  | 232 | 1 | 100 | 955.98 | 955.98 | 602.27 | 0 | 0.065 | 0.000354 |  |  | 1 | упак (20шт) |  | 0 | 0
SQ0515-0719 | Хомут-липучка ХЛ 16х310 мм желтый (20 шт) TDM |  | 373 | 1 | 100 | 955.98 | 955.98 | 602.27 | 0 | 0.06 | 0.000354 |  |  | 1 | упак (20шт) |  | 0 | 0
SQ0515-0713 | Хомут-липучка ХЛ 16х310 мм зеленый (20 шт) TDM |  | 381 | 1 | 100 | 955.98 | 955.98 | 602.27 | 0 | 0.06 | 0.000354 |  |  | 1 | упак (20шт) |  | 0 | 0
SQ0515-0710 | Хомут-липучка ХЛ 16х310 мм красный (20 шт) TDM |  | 57 | 1 | 100 | 1009.08 | 1009.08 | 635.72 | 0 | 0.06 | 0.000489 |  |  | 1 | упак (20шт) |  | 0 | 0
SQ0515-0716 | Хомут-липучка ХЛ 16х310 мм синий (20 шт) TDM |  | 276 | 1 | 100 | 955.98 | 955.98 | 602.27 | 0 | 0.06 | 0.000354 |  |  | 1 | упак (20шт) |  | 0 | 0
SQ0515-0707 | Хомут-липучка ХЛ 16х310 мм черный (20 шт) TDM |  | 16.06.2024 | 1 | 100 | 1009.08 | 1009.08 | 635.72 | 0 | 0.08 | 0.000396 |  |  | 1 | упак (20шт) |  | 0 | 0
| 05.15.08 Хомуты нейлоновые "ЭКО" (сосна) | [15 empty] | 0
SQ0515-0370 | Хомут нейлоновый 2.5х100мм (сосна) (25 штук) серия "ЭКО" TDM |  |  | 50 | 900 | 22.62 | 22.62 | 14.25 | 0 | 0.010556 | 6.6e-05 |  |  | 1 | упак (25шт) |  | 0 | 0
SQ0515-0371 | Хомут нейлоновый 2.5х150мм (сосна) (25 штук) серия "ЭКО" TDM |  |  | 50 | 600 | 31.63 | 31.63 | 19.93 | 0 | 0.014167 | 5.6e-05 |  |  | 1 | упак (25шт) |  | 0 | 0
SQ0515-0372 | Хомут нейлоновый 3.6х200мм (сосна) (25 штук) серия "ЭКО" TDM |  |  | 40 | 400 | 63.25 | 63.25 | 39.85 | 0 | 0.0255 | 9.5e-05 |  |  | 1 | упак (25шт) |  | 0 | 0
SQ0515-0373 | Хомут нейлоновый 4.8х300мм (сосна) (25 штук) серия "ЭКО" TDM |  | 420 | 30 | 210 | 120.65 | 120.65 | 76.01 | 0 | 0.058571 | 0.00016 |  |  | 1 | упак (25шт) |  | 0 | 0
SQ0515-0373 | Хомут нейлоновый 4.8х300мм (сосна) (25 штук) серия "ЭКО" TDM |  | 30 | 1 |  | 120.65 | 120.65 | 76.01 | 0 | 0.058571 | 0.00016 |  |  | 1 | упак (25шт) |  | 0 | 5
SQ0515-0374 | Хомут нейлоновый 4.8х400мм (сосна) (25 штук) серия "ЭКО" TDM |  | 540 | 20 | 140 | 159 | 159 | 100.17 | 0 | 0.071429 | 0.00024 |  |  | 1 | упак (25шт) |  | 0 | 0
SQ0515-0374 | Хомут нейлоновый 4.8х400мм (сосна) (25 штук) серия "ЭКО" TDM |  | 13 | 1 |  | 159 | 159 | 100.17 | 0 | 0.071429 | 0.00024 |  |  | 1 | упак (25шт) |  | 0 | 5
| 05.15.09 Хомуты нейлоновые "ЭКО" (венге) | [15 empty] | 0
SQ0515-0375 | Хомут нейлоновый 2.5х100мм (венге) (25 штук) серия "ЭКО" TDM |  |  | 50 | 900 | 22.62 | 22.62 | 14.25 | 0 | 0.010556 | 4.2e-05 |  |  | 1 | упак (25шт) |  | 0 | 0
SQ0515-0376 | Хомут нейлоновый 2.5х150мм (венге) (25 штук) серия "ЭКО" TDM |  |  | 50 | 600 | 31.63 | 31.63 | 19.93 | 0 | 0.014167 | 5.6e-05 |  |  | 1 | упак (25шт) |  | 0 | 0
SQ0515-0377 | Хомут нейлоновый 3.6х200мм (венге) (25 штук) серия "ЭКО" TDM |  |  | 40 | 400 | 63.25 | 63.25 | 39.85 | 0 | 0.0255 | 9.5e-05 |  |  | 1 | упак (25шт) |  | 0 | 0
SQ0515-0378 | Хомут нейлоновый 4.8х300мм (венге) (25 штук) серия "ЭКО" TDM |  |  | 30 | 210 | 120.65 | 120.65 | 76.01 | 0 | 0.058571 | 0.00016 |  |  | 1 | упак (25шт) |  | 0 | 0
SQ0515-0379 | Хомут нейлоновый 4.8х400мм (венге) (25 штук) серия "ЭКО" TDM |  |  | 20 | 140 | 159 | 159 | 100.17 | 0 | 0.072857 | 0.00024 |  |  | 1 | упак (25шт) |  | 0 | 0
| 05.15.10 Хомуты нейлоновые морозостойкие | [15 empty] | 0
SQ0515-1101 | Хомут 2,5х100 мм морозостойкий (белый) (100 шт) TDM |  | 2600 | 1 | 260 | 60.66 | 60.66 | 38.22 | 0 | 0.031088 | 0.000153 |  |  | 1 | упак (100шт) |  | 0 | 0
SQ0515-1102 | Хомут 2,5х100 мм морозостойкий (черный) (100 шт) TDM |  | 2600 | 1 | 260 | 60.66 | 60.66 | 38.22 | 0 | 0.031142 | 0.000159 |  |  | 1 | упак (100шт) |  | 0 | 0
SQ0515-1103 | Хомут 3,6х150 мм морозостойкий (белый) (100 шт) TDM |  | 1200 | 1 | 120 | 130.87 | 130.87 | 82.45 | 0 | 0.073183 | 0.000332 |  |  | 1 | упак (100шт) |  | 0 | 0
SQ0515-1104 | Хомут 3,6х150 мм морозостойкий (черный) (100 шт) TDM |  | 1200 | 1 | 120 | 130.87 | 130.87 | 82.45 | 0 | 0.065 | 0.00028 |  |  | 1 | упак (100шт) |  | 0 | 0
SQ0515-1105 | Хомут 3,6х200 мм морозостойкий (белый) (100 шт) TDM |  |  | 1 | 100 | 173.87 | 173.87 | 109.54 | 0 | 0.09842 | 0.000385 |  |  | 1 | упак (100шт) |  | 0 | 0
SQ0515-1106 | Хомут 3,6х200 мм морозостойкий (черный) (100 шт) TDM |  |  | 1 | 100 | 173.87 | 173.87 | 109.54 | 0 | 0.09377 | 0.00039 |  |  | 1 | упак (100шт) |  | 0 | 0
SQ0515-1107 | Хомут 4,8х200 мм морозостойкий (белый) (100 шт) TDM |  |  | 1 | 70 | 249.49 | 249.49 | 157.18 | 0 | 0.13234 | 0.000507 |  |  | 1 | упак (100шт) |  | 0 | 0
SQ0515-1108 | Хомут 4,8х200 мм морозостойкий (черный) (100 шт) TDM |  | 700 | 1 | 70 | 249.49 | 249.49 | 157.18 | 0 | 0.12429 | 0.000481 |  |  | 1 | упак (100шт) |  | 0 | 0
SQ0515-1109 | Хомут 4,8х300 мм морозостойкий (белый) (100 шт) TDM |  |  | 1 | 50 | 379.22 | 379.22 | 238.91 | 0 | 0.178 | 0.000731 |  |  | 1 | упак (100шт) |  | 0 | 0
SQ0515-1110 | Хомут 4,8х300 мм морозостойкий (черный) (100 шт) TDM |  |  | 1 | 50 | 379.22 | 379.22 | 238.91 | 0 | 0.19492 | 0.000806 |  |  | 1 | упак (100шт) |  | 0 | 0
SQ0515-1112 | Хомут 4,8х350 мм морозостойкий (белый) (100 шт) TDM |  |  | 1 | 40 | 487.33 | 487.33 | 307.02 | 0 | 0.2335 | 0.00103 |  |  | 1 | упак (100шт) |  | 0 | 0
SQ0515-1111 | Хомут 4,8х350 мм морозостойкий (черный) (100 шт) TDM |  | 346 | 1 | 40 | 487.33 | 487.33 | 307.02 | 0 | 0.215 | 0.000841 |  |  | 1 | упак (100шт) |  | 0 | 0
SQ0515-1113 | Хомут 7,6х400 мм морозостойкий (белый) (100 шт) TDM |  | 113 | 1 | 25 | 961 | 961 | 605.43 | 0 | 0.54632 | 0.001673 |  |  | 1 | упак (100шт) |  | 0 | 0
SQ0515-1114 | Хомут 7,6х400 мм морозостойкий (черный) (100 шт) TDM |  |  | 1 | 25 | 961 | 961 | 605.43 | 0 | 0.54436 | 0.001765 |  |  | 1 | упак (100шт) |  | 0 | 0
| 05.16.01 Площадка самоклеющаяся под хомут | [15 empty] | 0
SQ0516-0001 | Площадка самоклеющаяся 20х20 под хомуты (100шт) TDM |  | 1600 | 10 | 160 | 268.35 | 268.35 | 169.06 | 0 | 0.078969 | 0.000437 |  |  | 1 | упак (100шт) |  | 0 | 0
SQ0516-0002 | Площадка самоклеющаяся 25х25 под хомуты (100шт) TDM |  | 1000 | 5 | 100 | 418.52 | 418.52 | 263.67 | 0 | 0.14236 | 0.000681 |  |  | 1 | упак (100шт) |  | 0 | 0
SQ0516-0003 | Площадка самоклеющаяся 30х30 под хомуты (100шт) TDM |  | 700 | 5 | 70 | 528.79 | 528.79 | 333.14 | 0 | 0.20131 | 0.000998 |  |  | 1 | упак (100шт) |  | 0 | 0
SQ0516-0003 | Площадка самоклеющаяся 30х30 под хомуты (100шт) TDM |  | 5 | 1 |  | 528.79 | 528.79 | 333.14 | 0 | 0.20131 | 0.000998 |  |  | 1 | упак (100шт) |  | 0 | 5
SQ0516-0004 | Площадка самоклеющаяся 40х40 под хомуты (100шт) TDM |  | 350 | 5 | 35 | 975.55 | 975.55 | 614.6 | 0 | 0.39074 | 0.002035 |  |  | 1 | упак (100шт) |  | 0 | 0
SQ0516-0004 | Площадка самоклеющаяся 40х40 под хомуты (100шт) TDM |  | 1 | 1 |  | 975.55 | 975.55 | 614.6 | 0 | 0.39074 | 0.002035 |  |  | 1 | упак (100шт) |  | 0 | 5
| 05.16.02 Площадка монтажная под хомут | [15 empty] | 0
SQ0516-0203 | Площадка монтажная с отверстием 23х16 под хомуты белая (100шт) TDM |  | 17.06.2024 | 10 | 50 | 344.06 | 344.06 | 216.76 | 0 | 0.17684 | 0.000972 |  |  | 1 | упак (100шт) |  | 0 | 0
SQ0516-0204 | Площадка монтажная с отверстием 23х16 под хомуты черная (100шт) TDM |  | 20 | 10 | 50 | 344.06 | 344.06 | 216.76 | 0 | 0.184 | 0.001371 |  |  | 1 | упак (100шт) |  | 0 | 0
| 05.16.03 Крепеж ремешковый | [15 empty] | 0
SQ0516-0301 | Крепеж ремешковый 7,6х165 белый (100шт) TDM |  | 600 | 1 | 60 | 944.85 | 944.85 | 595.26 | 0 | 0.305 | 0.001647 |  |  | 1 | упак (100шт) |  | 0 | 0
SQ0516-0302 | Крепеж ремешковый 7,6х165 серый (100шт) TDM |  |  | 1 | 60 | 944.85 | 944.85 | 595.26 | 0 | 0.26667 | 0.001227 |  |  | 1 | упак (100шт) |  | 0 | 0
SQ0516-0303 | Крепеж ремешковый 7,6х165 черный (100шт) TDM |  | 329 | 1 | 60 | 944.85 | 944.85 | 595.26 | 0 | 0.26667 | 0.001227 |  |  | 1 | упак (100шт) |  | 0 | 0
SQ0516-0304 | Крепеж ремешковый 7,6х285 белый (50шт) TDM |  | 489 | 1 | 70 | 830.17 | 830.17 | 523.01 | 0 | 0.28 | 0.001812 |  |  | 1 | упак (50шт) |  | 0 | 0
SQ0516-0305 | Крепеж ремешковый 7,6х285 серый (50шт) TDM |  | 700 | 1 | 70 | 830.17 | 830.17 | 523.01 | 0 | 0.27857 | 0.001952 |  |  | 1 | упак (50шт) |  | 0 | 0
SQ0516-0306 | Крепеж ремешковый 7,6х285 черный (50шт) TDM |  | 700 | 1 | 70 | 830.17 | 830.17 | 523.01 | 0 | 0.27429 | 0.001832 |  |  | 1 | упак (50шт) |  | 0 | 0
| 05.16.04 Клипсы под кабель | [15 empty] | 0
SQ0516-0410 | Зажим-защелка для проводов 15 мм (50шт) TDM |  | 32 | 1 | 12 | 1134.2 | 1134.2 | 714.55 | 0 | 0.44317 | 0.004094 |  |  | 1 | ед. упак |  | 0 | 0
SQ0516-0401 | Клипса для кабеля самоклеящаяся тип B 17х20 мм (100шт) TDM |  | 200 | 1 | 20 | 603.65 | 603.65 | 380.3 | 0 | 0.1 | 0.000763 |  |  | 1 | ед. упак |  | 0 | 0
SQ0516-0402 | Клипса для кабеля самоклеящаяся тип R 8,5х17 мм (100шт) TDM |  | 168 | 1 | 60 | 519.54 | 519.54 | 327.31 | 0 | 0.052633 | 0.000254 |  |  | 1 | ед. упак |  | 0 | 0
| 05.17.01 Строительно-монтажные клеммы КБМ - пром./розн. упаковка | [15 empty] | 0
SQ0517-0001 | Строительно-монтажная клемма КБМ-773-302 (2,5мм2) TDM |  |  | 100 | 6000 | 7.5 | 7.5 | 4.73 | 0 | 0.00219 | 4e-06 |  |  | 1 | шт |  | 0 | 0
SQ0517-0003 | Строительно-монтажная клемма КБМ-773-306 (2,5мм2) TDM |  |  | 50 | 3000 | 13.68 | 13.68 | 8.62 | 0 | 0.004407 | 1.1e-05 |  |  | 1 | шт |  | 0 | 0
SQ0517-0003 | Строительно-монтажная клемма КБМ-773-306 (2,5мм2) TDM |  | 70 | 1 |  | 13.68 | 13.68 | 8.62 | 0 | 0.004407 | 1.1e-05 |  |  | 1 | шт |  | 0 | 5
SQ0517-0111 | Строительно-монтажная клемма КБМ-2273-232 (2,5мм2) с пастой TDM |  | 150000 | 250 | 15000 | 10.53 | 10.53 | 6.63 | 0 | 0.00088 | 2e-06 |  |  | 1 | шт |  | 0 | 0
SQ0517-0121 | Строительно-монтажная клемма КБМ-2273-232 (2,5мм2) с пастой (5 шт/упак) TDM |  | 4800 | 20 | 480 | 74.05 | 74.05 | 46.65 | 0 | 0.008438 | 9.6e-05 |  |  | 1 | упак (5шт) |  | 0 | 0
SQ0517-0121 | Строительно-монтажная клемма КБМ-2273-232 (2,5мм2) с пастой (5 шт/упак) TDM |  | 23 | 1 |  | 74.05 | 74.05 | 46.65 | 0 | 0.008438 | 9.6e-05 |  |  | 1 | упак (5шт) |  | 0 | 5
SQ0517-0012 | Строительно-монтажная клемма КБМ-773-304 (2,5мм2) (5 шт/упак) TDM |  |  | 20 | 440 | 50.85 | 50.85 | 32.04 | 0 | 0.004545 | 0.000134 |  |  | 1 | упак (5шт) |  | 0 | 0
SQ0517-0115 | Строительно-монтажная клемма КБМ-2273-244 (2,5мм2) с пастой TDM |  | 78000 | 130 | 7800 | 14.6 | 14.6 | 9.2 | 0 | 0.001738 | 5e-06 |  |  | 1 | шт |  | 0 | 0
SQ0517-0125 | Строительно-монтажная клемма КБМ-2273-244 (2,5мм2) с пастой (5 шт/упак) TDM |  | 22.05.2024 | 20 | 480 | 87.78 | 87.78 | 55.3 | 0 | 0.012396 | 9.6e-05 |  |  | 1 | упак (5шт) |  | 0 | 0
SQ0517-0013 | Строительно-монтажная клемма КБМ-773-306 (2,5мм2) (5 шт/упак) TDM |  |  | 20 | 440 | 74.76 | 74.76 | 47.1 | 0 | 0.022727 | 9.7e-05 |  |  | 1 | упак (5шт) |  | 0 | 0
SQ0517-0116 | Строительно-монтажная клемма КБМ-2273-246 (2,5мм2) с пастой TDM |  | 54000 | 90 | 5400 | 17.78 | 17.78 | 11.2 | 0 | 0.002393 | 7e-06 |  |  | 1 | шт |  | 0 | 0
SQ0517-0126 | Строительно-монтажная клемма КБМ-2273-246 (2,5мм2) с пастой (5 шт/упак) TDM |  | 22.05.2024 | 20 | 480 | 111.43 | 111.43 | 70.2 | 0 | 0.014965 | 9.8e-05 |  |  | 1 | упак (5шт) |  | 0 | 0
SQ0517-0004 | Строительно-монтажная клемма КБМ-773-308 (2,5мм2) TDM |  |  | 50 | 3000 | 20.13 | 20.13 | 12.68 | 0 | 0.005593 | 1e-05 |  |  | 1 | шт |  | 0 | 0
SQ0517-0117 | Строительно-монтажная клемма КБМ-2273-248 (2,5мм2) с пастой TDM |  | 42000 | 70 | 4200 | 24.41 | 24.41 | 15.38 | 0 | 0.00306 | 9e-06 |  |  | 1 | шт |  | 0 | 0
SQ0517-0127 | Строительно-монтажная клемма КБМ-2273-248 (2,5мм2) с пастой (5 шт/упак) TDM |  | 22.05.2024 | 20 | 480 | 153.9 | 153.9 | 96.96 | 0 | 0.017827 | 9.2e-05 |  |  | 1 | упак (5шт) |  | 0 | 0
SQ0517-0112 | Строительно-монтажная клемма КБМ-2273-233 (2,5мм2) с пастой TDM |  | 108000 | 180 | 10800 | 12.2 | 12.2 | 7.69 | 0 | 0.001282 |  |  |  | 1 | шт |  | 0 | 0
SQ0517-0122 | Строительно-монтажная клемма КБМ-2273-233 (2,5мм2) с пастой (5 шт/упак) TDM |  | 4800 | 20 | 480 | 84.06 | 84.06 | 52.96 | 0 | 0.028125 | 9.5e-05 |  |  | 1 | упак (5шт) |  | 0 | 0
SQ0517-0113 | Строительно-монтажная клемма КБМ-2273-234 (2,5мм2) с пастой TDM |  | 11570 | 130 | 7800 | 14.43 | 14.43 | 9.09 | 0 | 0.001595 | 5e-06 |  |  | 1 | шт |  | 0 | 0
SQ0517-0114 | Строительно-монтажная клемма КБМ-2273-235 (2,5мм2) с пастой TDM |  | 60000 | 100 | 6000 | 15.8 | 15.8 | 9.95 | 0 | 0.001963 | 6e-06 |  |  | 1 | шт |  | 0 | 0
SQ0517-0124 | Строительно-монтажная клемма КБМ-2273-235 (2,5мм2) с пастой (5 шт/упак) TDM |  | 22.05.2024 | 20 | 480 | 106.2 | 106.2 | 66.91 | 0 | 0.012923 | 9.8e-05 |  |  | 1 | упак (5шт) |  | 0 | 0
| 05.18.01 Термоусаживаемая трубка ТУТ - пром. упаковка | [15 empty] | 0
SQ0518-0015 | Термоусаживаемая трубка ТУТнг 10/5 белая (100 м/ролл) TDM |  | 2900 | 100 | 700 | 32.23 | 32.23 | 20.3 | 0 | 0.012074 | 7e-05 |  |  | 1 | м |  | 0 | 0
SQ0518-0016 | Термоусаживаемая трубка ТУТнг 10/5 желтая (100 м/ролл) TDM |  | 1700 | 100 | 700 | 32.23 | 32.23 | 20.3 | 0 | 0.010784 | 7.1e-05 |  |  | 1 | м |  | 0 | 0
SQ0518-0017 | Термоусаживаемая трубка ТУТнг 10/5 желто-зеленая (100 м/ролл) TDM |  | 3200 | 100 | 700 | 52.95 | 52.95 | 33.36 | 0 | 0.013461 | 7.1e-05 |  |  | 1 | м |  | 0 | 0
SQ0518-0018 | Термоусаживаемая трубка ТУТнг 10/5 зеленая (100 м/ролл) TDM |  | 4200 | 100 | 700 | 29.97 | 29.97 | 18.88 | 0 | 0.011219 | 7.2e-05 |  |  | 1 | м |  | 0 | 0
SQ0518-0019 | Термоусаживаемая трубка ТУТнг 10/5 красная (100 м/ролл) TDM |  | 4200 | 100 | 700 | 29.97 | 29.97 | 18.88 | 0 | 0.011804 | 6.9e-05 |  |  | 1 | м |  | 0 | 0
SQ0518-0020 | Термоусаживаемая трубка ТУТнг 10/5 синяя (100 м/ролл) TDM |  | 6500 | 100 | 700 | 29.97 | 29.97 | 18.88 | 0 | 0.012406 | 7.6e-05 |  |  | 1 | м |  | 0 | 0
SQ0518-0021 | Термоусаживаемая трубка ТУТнг 10/5 черная (100 м/ролл) TDM |  | 7000 | 100 | 700 | 29.97 | 29.97 | 18.88 | 0 | 0.012363 | 6.9e-05 |  |  | 1 | м |  | 0 | 0
SQ0518-0022 | Термоусаживаемая трубка ТУТнг 12/6 белая (100 м/ролл) TDM |  | 3200 | 100 | 600 | 36.78 | 36.78 | 23.17 | 0 | 0.0165 | 8.3e-05 |  |  | 1 | м |  | 0 | 0
SQ0518-0023 | Термоусаживаемая трубка ТУТнг 12/6 желтая (100 м/ролл) TDM |  | 500 | 100 | 600 | 36.78 | 36.78 | 23.17 | 0 | 0.017067 | 8.4e-05 |  |  | 1 | м |  | 0 | 0
SQ0518-0024 | Термоусаживаемая трубка ТУТнг 12/6 желто-зеленая (100 м/ролл) TDM |  | 200 | 100 | 600 | 59.04 | 59.04 | 37.2 | 0 | 0.013775 | 8.5e-05 |  |  | 1 | м |  | 0 | 0
SQ0518-0025 | Термоусаживаемая трубка ТУТнг 12/6 зеленая (100 м/ролл) TDM |  | 14.05.2024 | 100 | 600 | 35.71 | 35.71 | 22.5 | 0 | 0.014958 | 8.5e-05 |  |  | 1 | м |  | 0 | 0
SQ0518-0026 | Термоусаживаемая трубка ТУТнг 12/6 красная (100 м/ролл) TDM |  | 800 | 100 | 600 | 35.6 | 35.6 | 22.43 | 0 | 0.014368 | 8.1e-05 |  |  | 1 | м |  | 0 | 0
SQ0518-0027 | Термоусаживаемая трубка ТУТнг 12/6 синяя (100 м/ролл) TDM |  | 3700 | 100 | 600 | 35.87 | 35.87 | 22.6 | 0 | 0.014088 | 8e-05 |  |  | 1 | м |  | 0 | 0
SQ0518-0028 | Термоусаживаемая трубка ТУТнг 12/6 черная (100 м/ролл) TDM |  | 6000 | 100 | 600 | 35.76 | 35.76 | 22.53 | 0 | 0.01427 | 8.1e-05 |  |  | 1 | м |  | 0 | 0
SQ0518-0029 | Термоусаживаемая трубка ТУТнг 14/7 белая (100 м/ролл) TDM |  | 1700 | 100 | 500 | 49.01 | 49.01 | 30.88 | 0 | 0.020214 | 9.1e-05 |  |  | 1 | м |  | 0 | 0
SQ0518-0030 | Термоусаживаемая трубка ТУТнг 14/7 желтая (100 м/ролл) TDM |  | 5000 | 100 | 500 | 49.01 | 49.01 | 30.88 | 0 | 0.0202 | 9e-05 |  |  | 1 | м |  | 0 | 0
SQ0518-0031 | Термоусаживаемая трубка ТУТнг 14/7 желто-зеленая (100 м/ролл) TDM |  | 5000 | 100 | 500 | 88.03 | 88.03 | 55.46 | 0 | 0.01964 | 9e-05 |  |  | 1 | м |  | 0 | 0
SQ0518-0032 | Термоусаживаемая трубка ТУТнг 14/7 зеленая (100 м/ролл) TDM |  | 5000 | 100 | 500 | 49.01 | 49.01 | 30.88 | 0 | 0.018 | 9e-05 |  |  | 1 | м |  | 0 | 0
SQ0518-0033 | Термоусаживаемая трубка ТУТнг 14/7 красная (100 м/ролл) TDM |  | 3200 | 100 | 500 | 49.01 | 49.01 | 30.88 | 0 | 0.018586 | 8.2e-05 |  |  | 1 | м |  | 0 | 0
SQ0518-0034 | Термоусаживаемая трубка ТУТнг 14/7 синяя (100 м/ролл) TDM |  | 5000 | 100 | 500 | 49.01 | 49.01 | 30.88 | 0 | 0.01872 | 9.2e-05 |  |  | 1 | м |  | 0 | 0
SQ0518-0035 | Термоусаживаемая трубка ТУТнг 14/7 черная (100 м/ролл) TDM |  | 1600 | 100 | 500 | 49.01 | 49.01 | 30.88 | 0 | 0.016668 | 9.4e-05 |  |  | 1 | м |  | 0 | 0
SQ0518-0036 | Термоусаживаемая трубка ТУТнг 16/8 белая (100 м/ролл) TDM |  | 3900 | 100 | 500 | 61.71 | 61.71 | 38.88 | 0 | 0.0169 | 9.7e-05 |  |  | 1 | м |  | 0 | 0
SQ0518-0037 | Термоусаживаемая трубка ТУТнг 16/8 желтая (100 м/ролл) TDM |  | 400 | 100 | 500 | 61.71 | 61.71 | 38.88 | 0 | 0.021144 | 0.000104 |  |  | 1 | м |  | 0 | 0
SQ0518-0038 | Термоусаживаемая трубка ТУТнг 16/8 желто-зеленая (100 м/ролл) TDM |  | 900 | 100 | 500 | 96.05 | 96.05 | 60.51 | 0 | 0.0242 | 9.7e-05 |  |  | 1 | м |  | 0 | 0
SQ0518-0039 | Термоусаживаемая трубка ТУТнг 16/8 зеленая (100 м/ролл) TDM |  | 2100 | 100 | 500 | 56.14 | 56.14 | 35.37 | 0 | 0.016512 | 9.9e-05 |  |  | 1 | м |  | 0 | 0
SQ0518-0040 | Термоусаживаемая трубка ТУТнг 16/8 красная (100 м/ролл) TDM |  | 1000 | 100 | 500 | 56.14 | 56.14 | 35.37 | 0 | 0.022384 | 0.000104 |  |  | 1 | м |  | 0 | 0
SQ0518-0041 | Термоусаживаемая трубка ТУТнг 16/8 синяя (100 м/ролл) TDM |  | 06.06.2024 | 100 | 500 | 56.14 | 56.14 | 35.37 | 0 | 0.017318 | 0.0001 |  |  | 1 | м |  | 0 | 0
SQ0518-0042 | Термоусаживаемая трубка ТУТнг 16/8 черная (100 м/ролл) TDM |  | 5000 | 100 | 500 | 55.79 | 55.79 | 35.15 | 0 | 0.0173 | 9.7e-05 |  |  | 1 | м |  | 0 | 0
SQ0518-0050 | Термоусаживаемая трубка ТУТнг 20/10 белая (100 м/ролл) TDM |  | 2800 | 100 | 400 | 96.05 | 96.05 | 60.51 | 0 | 0.02675 | 0.000125 |  |  | 1 | м |  | 0 | 0
SQ0518-0051 | Термоусаживаемая трубка ТУТнг 20/10 желтая (100 м/ролл) TDM |  | 14.05.2024 | 100 | 400 | 96.05 | 96.05 | 60.51 | 0 | 0.025145 | 0.000104 |  |  | 1 | м |  | 0 | 0
SQ0518-0052 | Термоусаживаемая трубка ТУТнг 20/10 желто-зеленая (100 м/ролл) TDM |  | 1100 | 100 | 400 | 124.66 | 124.66 | 78.54 | 0 | 0.029045 | 0.000108 |  |  | 1 | м |  | 0 | 0
SQ0518-0053 | Термоусаживаемая трубка ТУТнг 20/10 зеленая (100 м/ролл) TDM |  | 900 | 100 | 400 | 87.37 | 87.37 | 55.04 | 0 | 0.025598 | 0.000113 |  |  | 1 | м |  | 0 | 0
SQ0518-0054 | Термоусаживаемая трубка ТУТнг 20/10 красная (100 м/ролл) TDM |  | 2200 | 100 | 400 | 87.37 | 87.37 | 55.04 | 0 | 0.02551 | 0.000104 |  |  | 1 | м |  | 0 | 0
SQ0518-0055 | Термоусаживаемая трубка ТУТнг 20/10 синяя (100 м/ролл) TDM |  | 2400 | 100 | 400 | 87.37 | 87.37 | 55.04 | 0 | 0.025848 | 0.000107 |  |  | 1 | м |  | 0 | 0
SQ0518-0056 | Термоусаживаемая трубка ТУТнг 20/10 черная (100 м/ролл) TDM |  | 4000 | 100 | 400 | 81.76 | 81.76 | 51.51 | 0 | 0.02464 | 0.000104 |  |  | 1 | м |  | 0 | 0
SQ0518-0064 | Термоусаживаемая трубка ТУТнг 25/12,5 белая (50 м/ролл) TDM |  | 1300 | 50 | 200 | 124.85 | 124.85 | 78.66 | 0 | 0.037055 | 0.000137 |  |  | 1 | м |  | 0 | 0
SQ0518-0065 | Термоусаживаемая трубка ТУТнг 25/12,5 желтая (50 м/ролл) TDM |  | 1250 | 50 | 200 | 124.85 | 124.85 | 78.66 | 0 | 0.0404 | 0.000133 |  |  | 1 | м |  | 0 | 0
SQ0518-0066 | Термоусаживаемая трубка ТУТнг 25/12,5 желто-зеленая (50 м/ролл) TDM |  | 400 | 50 | 200 | 194.77 | 194.77 | 122.71 | 0 | 0.040735 | 0.000137 |  |  | 1 | м |  | 0 | 0
SQ0518-0067 | Термоусаживаемая трубка ТУТнг 25/12,5 зеленая (50 м/ролл) TDM |  | 2000 | 50 | 200 | 124.85 | 124.85 | 78.66 | 0 | 0.03578 | 0.000136 |  |  | 1 | м |  | 0 | 0
SQ0518-0068 | Термоусаживаемая трубка ТУТнг 25/12,5 красная (50 м/ролл) TDM |  | 2000 | 50 | 200 | 124.85 | 124.85 | 78.66 | 0 | 0.03294 | 0.000138 |  |  | 1 | м |  | 0 | 0
SQ0518-0069 | Термоусаживаемая трубка ТУТнг 25/12,5 синяя (50 м/ролл) TDM |  | 750 | 50 | 200 | 124.85 | 124.85 | 78.66 | 0 | 0.03426 | 0.00014 |  |  | 1 | м |  | 0 | 0
SQ0518-0070 | Термоусаживаемая трубка ТУТнг 25/12,5 черная (50 м/ролл) TDM |  | 2000 | 50 | 200 | 121.49 | 121.49 | 76.54 | 0 | 0.0364 | 0.000133 |  |  | 1 | м |  | 0 | 0
SQ0518-0078 | Термоусаживаемая трубка ТУТнг 30/15 белая (50 м/ролл) TDM |  | 550 | 50 | 150 | 157.67 | 157.67 | 99.33 | 0 | 0.044653 | 0.000165 |  |  | 1 | м |  | 0 | 0
SQ0518-0079 | Термоусаживаемая трубка ТУТнг 30/15 желтая (50 м/ролл) TDM |  | 1500 | 50 | 150 | 157.67 | 157.67 | 99.33 | 0 | 0.04172 | 0.000163 |  |  | 1 | м |  | 0 | 0
SQ0518-0080 | Термоусаживаемая трубка ТУТнг 30/15 желто-зеленая (50 м/ролл) TDM |  | 200 | 50 | 150 | 238.14 | 238.14 | 150.03 | 0 | 0.043967 | 0.000164 |  |  | 1 | м |  | 0 | 0
SQ0518-0081 | Термоусаживаемая трубка ТУТнг 30/15 зеленая (50 м/ролл) TDM |  | 1500 | 50 | 150 | 160.92 | 160.92 | 101.38 | 0 | 0.04752 | 0.000161 |  |  | 1 | м |  | 0 | 0
SQ0518-0082 | Термоусаживаемая трубка ТУТнг 30/15 красная (50 м/ролл) TDM |  | 650 | 50 | 150 | 160.92 | 160.92 | 101.38 | 0 | 0.04234 | 0.000164 |  |  | 1 | м |  | 0 | 0
SQ0518-0083 | Термоусаживаемая трубка ТУТнг 30/15 синяя (50 м/ролл) TDM |  | 750 | 50 | 150 | 160.92 | 160.92 | 101.38 | 0 | 0.0414 | 0.000168 |  |  | 1 | м |  | 0 | 0
SQ0518-0084 | Термоусаживаемая трубка ТУТнг 30/15 черная (50 м/ролл) TDM |  | 2500 | 50 | 150 | 146.06 | 146.06 | 92.02 | 0 | 0.042653 | 0.000164 |  |  | 1 | м |  | 0 | 0
SQ0518-0127 | Термоусаживаемая трубка ТУТнг 4/2 белая (200 м/ролл) TDM |  | 3600 | 200 | 1400 | 19.31 | 19.31 | 12.17 | 0 | 0.005165 | 5.8e-05 |  |  | 1 | м |  | 0 | 0
SQ0518-0128 | Термоусаживаемая трубка ТУТнг 4/2 желтая (200 м/ролл) TDM |  | 6000 | 200 | 1400 | 19.31 | 19.31 | 12.17 | 0 | 0.005929 | 6e-05 |  |  | 1 | м |  | 0 | 0
SQ0518-0129 | Термоусаживаемая трубка ТУТнг 4/2 желто-зеленая (200 м/ролл) TDM |  | 1600 | 200 | 1400 | 29.13 | 29.13 | 18.35 | 0 | 0.005596 | 6e-05 |  |  | 1 | м |  | 0 | 0
SQ0518-0130 | Термоусаживаемая трубка ТУТнг 4/2 зеленая (200 м/ролл) TDM |  | 200 | 200 | 1400 | 19.31 | 19.31 | 12.17 | 0 | 0.005839 | 6e-05 |  |  | 1 | м |  | 0 | 0
SQ0518-0131 | Термоусаживаемая трубка ТУТнг 4/2 красная (200 м/ролл) TDM |  | 1600 | 200 | 1400 | 19.31 | 19.31 | 12.17 | 0 | 0.005485 | 6.3e-05 |  |  | 1 | м |  | 0 | 0
SQ0518-0132 | Термоусаживаемая трубка ТУТнг 4/2 синяя (200 м/ролл) TDM |  | 2400 | 200 | 1400 | 19.31 | 19.31 | 12.17 | 0 | 0.005108 | 6e-05 |  |  | 1 | м |  | 0 | 0
SQ0518-0133 | Термоусаживаемая трубка ТУТнг 4/2 черная (200 м/ролл) TDM |  | 156400 | 200 | 1400 | 18.07 | 18.07 | 11.38 | 0 | 0.005284 | 6.3e-05 |  |  | 1 | м |  | 0 | 0
SQ0518-0092 | Термоусаживаемая трубка ТУТнг 40/20 белая (50 м/ролл) TDM |  | 550 | 50 | 100 | 246.78 | 246.78 | 155.47 | 0 | 0.05369 | 0.000218 |  |  | 1 | м |  | 0 | 0
SQ0518-0093 | Термоусаживаемая трубка ТУТнг 40/20 желтая (50 м/ролл) TDM |  | 1000 | 50 | 100 | 246.78 | 246.78 | 155.47 | 0 | 0.06523 | 0.000209 |  |  | 1 | м |  | 0 | 0
SQ0518-0094 | Термоусаживаемая трубка ТУТнг 40/20 желто-зеленая (50 м/ролл) TDM |  | 850 | 50 | 100 | 328.26 | 328.26 | 206.8 | 0 | 0.06258 | 0.000218 |  |  | 1 | м |  | 0 | 0
SQ0518-0095 | Термоусаживаемая трубка ТУТнг 40/20 зеленая (50 м/ролл) TDM |  | 600 | 50 | 100 | 233.07 | 233.07 | 146.83 | 0 | 0.06529 | 0.000216 |  |  | 1 | м |  | 0 | 0
SQ0518-0096 | Термоусаживаемая трубка ТУТнг 40/20 красная (50 м/ролл) TDM |  | 1000 | 50 | 100 | 233.07 | 233.07 | 146.83 | 0 | 0.06521 | 0.000209 |  |  | 1 | м |  | 0 | 0
SQ0518-0097 | Термоусаживаемая трубка ТУТнг 40/20 синяя (50 м/ролл) TDM |  | 1000 | 50 | 100 | 233.07 | 233.07 | 146.83 | 0 | 0.07011 | 0.000212 |  |  | 1 | м |  | 0 | 0
SQ0518-0098 | Термоусаживаемая трубка ТУТнг 40/20 черная (50 м/ролл) TDM |  | 1550 | 50 | 100 | 220.75 | 220.75 | 139.07 | 0 | 0.06226 | 0.000212 |  |  | 1 | м |  | 0 | 0
SQ0518-0106 | Термоусаживаемая трубка ТУТнг 50/25 белая (25 м/ролл) TDM |  | 14.05.2024 | 25 | 100 | 301.1 | 301.1 | 189.69 | 0 | 0.07202 | 0.000458 |  |  | 1 | м |  | 0 | 0
SQ0518-0107 | Термоусаживаемая трубка ТУТнг 50/25 желтая (25 м/ролл) TDM |  | 14.05.2024 | 25 | 100 | 301.1 | 301.1 | 189.69 | 0 | 0.08153 | 0.000456 |  |  | 1 | м |  | 0 | 0
SQ0518-0108 | Термоусаживаемая трубка ТУТнг 50/25 желто-зеленая (25 м/ролл) TDM |  | 100 | 25 | 100 | 494.26 | 494.26 | 311.38 | 0 | 0.07521 | 0.000477 |  |  | 1 | м |  | 0 | 0
SQ0518-0109 | Термоусаживаемая трубка ТУТнг 50/25 зеленая (25 м/ролл) TDM |  | 975 | 25 | 100 | 318.82 | 318.82 | 200.86 | 0 | 0.07235 | 0.000456 |  |  | 1 | м |  | 0 | 0
SQ0518-0110 | Термоусаживаемая трубка ТУТнг 50/25 красная (25 м/ролл) TDM |  | 1000 | 25 | 100 | 318.82 | 318.82 | 200.86 | 0 | 0.07562 | 0.000457 |  |  | 1 | м |  | 0 | 0
SQ0518-0111 | Термоусаживаемая трубка ТУТнг 50/25 синяя (25 м/ролл) TDM |  | 125 | 25 | 100 | 318.82 | 318.82 | 200.86 | 0 | 0.09034 | 0.00047 |  |  | 1 | м |  | 0 | 0
SQ0518-0112 | Термоусаживаемая трубка ТУТнг 50/25 черная (25 м/ролл) TDM |  | 1000 | 25 | 100 | 289.79 | 289.79 | 182.57 | 0 | 0.07695 | 0.000462 |  |  | 1 | м |  | 0 | 0
SQ0518-0001 | Термоусаживаемая трубка ТУТнг 6/3 белая (100 м/ролл) TDM |  | 2600 | 100 | 700 | 24.61 | 24.61 | 15.5 | 0 | 0.009917 | 0.000124 |  |  | 1 | м |  | 0 | 0
SQ0518-0002 | Термоусаживаемая трубка ТУТнг 6/3 желтая (100 м/ролл) TDM |  | 14.05.2024 | 100 | 700 | 24.61 | 24.61 | 15.5 | 0 | 0.007841 | 0.000121 |  |  | 1 | м |  | 0 | 0
SQ0518-0003 | Термоусаживаемая трубка ТУТнг 6/3 желто-зеленая (100 м/ролл) TDM |  | 1600 | 100 | 700 | 38.02 | 38.02 | 23.95 | 0 | 0.00748 | 0.000122 |  |  | 1 | м |  | 0 | 0
SQ0518-0004 | Термоусаживаемая трубка ТУТнг 6/3 зеленая (100 м/ролл) TDM |  | 1200 | 100 | 700 | 24.61 | 24.61 | 15.5 | 0 | 0.007487 | 0.000118 |  |  | 1 | м |  | 0 | 0
SQ0518-0005 | Термоусаживаемая трубка ТУТнг 6/3 красная (100 м/ролл) TDM |  | 4100 | 100 | 700 | 24.61 | 24.61 | 15.5 | 0 | 0.009726 | 0.000119 |  |  | 1 | м |  | 0 | 0
SQ0518-0006 | Термоусаживаемая трубка ТУТнг 6/3 синяя (100 м/ролл) TDM |  | 2400 | 100 | 700 | 24.61 | 24.61 | 15.5 | 0 | 0.00814 | 0.000119 |  |  | 1 | м |  | 0 | 0
SQ0518-0007 | Термоусаживаемая трубка ТУТнг 6/3 черная (100 м/ролл) TDM |  | 3200 | 100 | 700 | 24.61 | 24.61 | 15.5 | 0 | 0.008763 | 0.000116 |  |  | 1 | м |  | 0 | 0
SQ0518-0113 | Термоусаживаемая трубка ТУТнг 60/30 белая (25 м/ролл) TDM |  | 300 | 25 | 50 | 414.85 | 414.85 | 261.36 | 0 | 0.1156 | 0.000543 |  |  | 1 | м |  | 0 | 0
SQ0518-0114 | Термоусаживаемая трубка ТУТнг 60/30 желтая (25 м/ролл) TDM |  | 275 | 25 | 50 | 414.85 | 414.85 | 261.36 | 0 | 0.06824 | 0.00055 |  |  | 1 | м |  | 0 | 0
SQ0518-0115 | Термоусаживаемая трубка ТУТнг 60/30 желто-зеленая (25 м/ролл) TDM |  | 06.06.2024 | 25 | 50 | 664.5 | 664.5 | 418.64 | 0 | 0.1198 | 0.00056 |  |  | 1 | м |  | 0 | 0
SQ0518-0116 | Термоусаживаемая трубка ТУТнг 60/30 зеленая (25 м/ролл) TDM |  | 175 | 25 | 50 | 377.24 | 377.24 | 237.66 | 0 | 0.11686 | 0.000532 |  |  | 1 | м |  | 0 | 0
SQ0518-0117 | Термоусаживаемая трубка ТУТнг 60/30 красная (25 м/ролл) TDM |  | 14.05.2024 | 25 | 50 | 377.24 | 377.24 | 237.66 | 0 | 0.108 | 0.000542 |  |  | 1 | м |  | 0 | 0
SQ0518-0118 | Термоусаживаемая трубка ТУТнг 60/30 синяя (25 м/ролл) TDM |  | 50 | 25 | 50 | 377.24 | 377.24 | 237.66 | 0 | 0.11164 | 0.00056 |  |  | 1 | м |  | 0 | 0
SQ0518-0119 | Термоусаживаемая трубка ТУТнг 60/30 черная (25 м/ролл) TDM |  | 500 | 25 | 50 | 349.3 | 349.3 | 220.06 | 0 | 0.10224 | 0.000546 |  |  | 1 | м |  | 0 | 0
SQ0518-0008 | Термоусаживаемая трубка ТУТнг 8/4 белая (100 м/ролл) TDM |  | 500 | 100 | 900 | 24.65 | 24.65 | 15.53 | 0 | 0.009027 | 5.4e-05 |  |  | 1 | м |  | 0 | 0
SQ0518-0009 | Термоусаживаемая трубка ТУТнг 8/4 желтая (100 м/ролл) TDM |  | 3400 | 100 | 900 | 24.65 | 24.65 | 15.53 | 0 | 0.011076 | 6.3e-05 |  |  | 1 | м |  | 0 | 0
SQ0518-0010 | Термоусаживаемая трубка ТУТнг 8/4 желто-зеленая (100 м/ролл) TDM |  | 9000 | 100 | 900 | 42.08 | 42.08 | 26.51 | 0 | 0.012267 | 6.6e-05 |  |  | 1 | м |  | 0 | 0
SQ0518-0011 | Термоусаживаемая трубка ТУТнг 8/4 зеленая (100 м/ролл) TDM |  | 1900 | 100 | 900 | 23.9 | 23.9 | 15.06 | 0 | 0.009029 | 6.3e-05 |  |  | 1 | м |  | 0 | 0
SQ0518-0012 | Термоусаживаемая трубка ТУТнг 8/4 красная (100 м/ролл) TDM |  | 3500 | 100 | 900 | 23.9 | 23.9 | 15.06 | 0 | 0.009088 | 6.2e-05 |  |  | 1 | м |  | 0 | 0
SQ0518-0013 | Термоусаживаемая трубка ТУТнг 8/4 синяя (100 м/ролл) TDM |  | 4300 | 100 | 900 | 23.9 | 23.9 | 15.06 | 0 | 0.011167 | 6.2e-05 |  |  | 1 | м |  | 0 | 0
SQ0518-0014 | Термоусаживаемая трубка ТУТнг 8/4 черная (100 м/ролл) TDM |  | 4700 | 100 | 900 | 23.9 | 23.9 | 15.06 | 0 | 0.010772 | 6.8e-05 |  |  | 1 | м |  | 0 | 0
| 05.18.02 Термоусаживаемая трубка ТУТ - нарезка по 1 м. | [15 empty] | 0
SQ0518-0334 | Набор трубок ТУТнг 10/5, 12/6, 16/8, 20/10, 25/12.5, 30/15, 40/20 по 7 цветов по 1м (49 м/упак) TDM |  | 3 | 1 | 10 | 5174.37 | 5174.37 | 3259.85 | 0 | 1.57 | 0.003965 |  |  | 1 | упак (49 м) |  | 0 | 0
SQ0518-0215 | Термоусаживаемая трубка ТУТнг 10/5 белая по 1м (50 м/упак) TDM |  | 2900 | 50 | 1000 | 31.08 | 31.08 | 19.58 | 0 | 0.0123 | 6.2e-05 |  |  | 1 | м |  | 0 | 0
SQ0518-0216 | Термоусаживаемая трубка ТУТнг 10/5 желтая по 1м (50 м/упак) TDM |  | 1500 | 50 | 1000 | 30.34 | 30.34 | 19.11 | 0 | 0.010587 | 4e-05 |  |  | 1 | м |  | 0 | 0
SQ0518-0217 | Термоусаживаемая трубка ТУТнг 10/5 желто-зеленая по 1м (50 м/упак) TDM |  | 4650 | 50 | 1000 | 51.69 | 51.69 | 32.56 | 0 | 0.01264 | 6.2e-05 |  |  | 1 | м |  | 0 | 0
SQ0518-0218 | Термоусаживаемая трубка ТУТнг 10/5 зеленая по 1м (50 м/упак) TDM |  | 2200 | 50 | 1000 | 30.16 | 30.16 | 19 | 0 | 0.0115 | 4e-05 |  |  | 1 | м |  | 0 | 0
SQ0518-0219 | Термоусаживаемая трубка ТУТнг 10/5 красная по 1м (50 м/упак) TDM |  | 4700 | 50 | 1000 | 30.16 | 30.16 | 19 | 0 | 0.011254 | 4e-05 |  |  | 1 | м |  | 0 | 0
SQ0518-0220 | Термоусаживаемая трубка ТУТнг 10/5 синяя по 1м (50 м/упак) TDM |  | 1200 | 50 | 1000 | 30.16 | 30.16 | 19 | 0 | 0.012047 | 4e-05 |  |  | 1 | м |  | 0 | 0
SQ0518-0221 | Термоусаживаемая трубка ТУТнг 10/5 черная по 1м (50 м/упак) TDM |  | 6400 | 50 | 1000 | 30.16 | 30.16 | 19 | 0 | 0.008324 | 4.1e-05 |  |  | 1 | м |  | 0 | 0
SQ0518-0222 | Термоусаживаемая трубка ТУТнг 12/6 белая по 1м (50 м/упак) TDM |  | 2150 | 50 | 1000 | 34.62 | 34.62 | 21.81 | 0 | 0.0147 | 4e-05 |  |  | 1 | м |  | 0 | 0
SQ0518-0223 | Термоусаживаемая трубка ТУТнг 12/6 желтая по 1м (50 м/упак) TDM |  | 06.06.2024 | 50 | 1000 | 34.62 | 34.62 | 21.81 | 0 | 0.01405 | 4e-05 |  |  | 1 | м |  | 0 | 0
SQ0518-0224 | Термоусаживаемая трубка ТУТнг 12/6 желто-зеленая по 1м (50 м/упак) TDM |  | 2850 | 50 | 1000 | 69.59 | 69.59 | 43.84 | 0 | 0.013587 | 4e-05 |  |  | 1 | м |  | 0 | 0
SQ0518-0225 | Термоусаживаемая трубка ТУТнг 12/6 зеленая по 1м (50 м/упак) TDM |  | 3050 | 50 | 1000 | 35 | 35 | 22.05 | 0 | 0.014591 | 4e-05 |  |  | 1 | м |  | 0 | 0
SQ0518-0226 | Термоусаживаемая трубка ТУТнг 12/6 красная по 1м (50 м/упак) TDM |  | 06.06.2024 | 50 | 1000 | 35 | 35 | 22.05 | 0 | 0.015129 | 4.1e-05 |  |  | 1 | м |  | 0 | 0
SQ0518-0227 | Термоусаживаемая трубка ТУТнг 12/6 синяя по 1м (50 м/упак) TDM |  | 700 | 50 | 1000 | 35 | 35 | 22.05 | 0 | 0.0154 | 4e-05 |  |  | 1 | м |  | 0 | 0
SQ0518-0228 | Термоусаживаемая трубка ТУТнг 12/6 черная по 1м (50 м/упак) TDM |  | 6050 | 50 | 1000 | 35 | 35 | 22.05 | 0 | 0.015 | 6.2e-05 |  |  | 1 | м |  | 0 | 0
SQ0518-0229 | Термоусаживаемая трубка ТУТнг 14/7 белая по 1м (50 м/упак) TDM |  | 1750 | 50 | 600 | 44.84 | 44.84 | 28.25 | 0 | 0.001363 | 3e-06 |  |  | 1 | м |  | 0 | 0
SQ0518-0230 | Термоусаживаемая трубка ТУТнг 14/7 желтая по 1м (50 м/упак) TDM |  | 1300 | 50 | 600 | 44.84 | 44.84 | 28.25 | 0 | 0.017 | 6.6e-05 |  |  | 1 | м |  | 0 | 0
SQ0518-0231 | Термоусаживаемая трубка ТУТнг 14/7 желто-зеленая по 1м (50 м/упак) TDM |  | 2100 | 50 | 600 | 88.72 | 88.72 | 55.89 | 0 | 0.0185 | 6.6e-05 |  |  | 1 | м |  | 0 | 0
SQ0518-0232 | Термоусаживаемая трубка ТУТнг 14/7 зеленая по 1м (50 м/упак) TDM |  | 850 | 50 | 600 | 43.74 | 43.74 | 27.56 | 0 | 0.017833 | 6.7e-05 |  |  | 1 | м |  | 0 | 0
SQ0518-0233 | Термоусаживаемая трубка ТУТнг 14/7 красная по 1м (50 м/упак) TDM |  | 950 | 50 | 600 | 43.74 | 43.74 | 27.56 | 0 | 0.019268 | 6.7e-05 |  |  | 1 | м |  | 0 | 0
SQ0518-0234 | Термоусаживаемая трубка ТУТнг 14/7 синяя по 1м (50 м/упак) TDM |  | 500 | 50 | 600 | 43.74 | 43.74 | 27.56 | 0 | 0.01977 | 6.7e-05 |  |  | 1 | м |  | 0 | 0
SQ0518-0235 | Термоусаживаемая трубка ТУТнг 14/7 черная по 1м (50 м/упак) TDM |  | 300 | 50 | 600 | 43.74 | 43.74 | 27.56 | 0 | 0.014163 | 6.7e-05 |  |  | 1 | м |  | 0 | 0
SQ0518-0236 | Термоусаживаемая трубка ТУТнг 16/8 белая по 1м (50 м/упак) TDM |  | 2650 | 50 | 600 | 58.14 | 58.14 | 36.63 | 0 | 0.01873 | 6.8e-05 |  |  | 1 | м |  | 0 | 0
SQ0518-0237 | Термоусаживаемая трубка ТУТнг 16/8 желтая по 1м (50 м/упак) TDM |  | 3200 | 50 | 600 | 58.14 | 58.14 | 36.63 | 0 | 0.020602 | 6.6e-05 |  |  | 1 | м |  | 0 | 0
SQ0518-0238 | Термоусаживаемая трубка ТУТнг 16/8 желто-зеленая по 1м (50 м/упак) TDM |  | 1900 | 50 | 600 | 110.4 | 110.4 | 69.55 | 0 | 0.019278 | 6.7e-05 |  |  | 1 | м |  | 0 | 0
SQ0518-0239 | Термоусаживаемая трубка ТУТнг 16/8 зеленая по 1м (50 м/упак) TDM |  | 3200 | 50 | 600 | 57.15 | 57.15 | 36 | 0 | 0.020602 | 6.6e-05 |  |  | 1 | м |  | 0 | 0
SQ0518-0240 | Термоусаживаемая трубка ТУТнг 16/8 красная по 1м (50 м/упак) TDM |  | 1350 | 50 | 600 | 57.15 | 57.15 | 36 | 0 | 0.017093 | 6.6e-05 |  |  | 1 | м |  | 0 | 0
SQ0518-0241 | Термоусаживаемая трубка ТУТнг 16/8 синяя по 1м (50 м/упак) TDM |  | 1500 | 50 | 600 | 57.15 | 57.15 | 36 | 0 | 0.0187 | 6.7e-05 |  |  | 1 | м |  | 0 | 0
SQ0518-0242 | Термоусаживаемая трубка ТУТнг 16/8 черная по 1м (50 м/упак) TDM |  | 900 | 50 | 600 | 51.88 | 51.88 | 32.68 | 0 | 0.017583 | 6.6e-05 |  |  | 1 | м |  | 0 | 0
SQ0518-0320 | Термоусаживаемая трубка ТУТнг 2/1 белая по 1м (200 м/упак) TDM |  | 5200 | 200 | 1400 | 9.91 | 9.91 | 6.24 | 0 | 0.003 | 2.8e-05 |  |  | 1 | м |  | 0 | 0
SQ0518-0321 | Термоусаживаемая трубка ТУТнг 2/1 желтая по 1м (200 м/упак) TDM |  | 4200 | 200 | 1400 | 9.91 | 9.91 | 6.24 | 0 | 0.002466 | 2.8e-05 |  |  | 1 | м |  | 0 | 0
SQ0518-0322 | Термоусаживаемая трубка ТУТнг 2/1 желто-зеленая по 1м (200 м/упак) TDM |  | 5600 | 200 | 1400 | 32.76 | 32.76 | 20.64 | 0 | 0.00307 | 2.8e-05 |  |  | 1 | м |  | 0 | 0
SQ0518-0323 | Термоусаживаемая трубка ТУТнг 2/1 зеленая по 1м (200 м/упак) TDM |  | 1200 | 200 | 1400 | 9.91 | 9.91 | 6.24 | 0 | 0.002386 | 2.8e-05 |  |  | 1 | м |  | 0 | 0
SQ0518-0324 | Термоусаживаемая трубка ТУТнг 2/1 красная по 1м (200 м/упак) TDM |  | 2200 | 200 | 1400 | 9.91 | 9.91 | 6.24 | 0 | 0.002761 | 2.8e-05 |  |  | 1 | м |  | 0 | 0
SQ0518-0325 | Термоусаживаемая трубка ТУТнг 2/1 синяя по 1м (200 м/упак) TDM |  | 600 | 200 | 1400 | 9.91 | 9.91 | 6.24 | 0 | 0.002586 | 2.8e-05 |  |  | 1 | м |  | 0 | 0
SQ0518-0326 | Термоусаживаемая трубка ТУТнг 2/1 черная по 1м (200 м/упак) TDM |  | 1400 | 200 | 1400 | 9.32 | 9.32 | 5.87 | 0 | 0.002964 | 2.8e-05 |  |  | 1 | м |  | 0 | 0
SQ0518-0250 | Термоусаживаемая трубка ТУТнг 20/10 белая по 1м (50 м/упак) TDM |  | 1200 | 50 | 350 | 95.34 | 95.34 | 60.06 | 0 | 0.02418 | 0.000113 |  |  | 1 | м |  | 0 | 0
SQ0518-0251 | Термоусаживаемая трубка ТУТнг 20/10 желтая по 1м (50 м/упак) TDM |  | 1350 | 50 | 350 | 95.34 | 95.34 | 60.06 | 0 | 0.026571 | 0.000114 |  |  | 1 | м |  | 0 | 0
SQ0518-0252 | Термоусаживаемая трубка ТУТнг 20/10 желто-зеленая по 1м (50 м/упак) TDM |  | 450 | 50 | 350 | 138.91 | 138.91 | 87.51 | 0 | 0.024146 | 0.000114 |  |  | 1 | м |  | 0 | 0
SQ0518-0253 | Термоусаживаемая трубка ТУТнг 20/10 зеленая по 1м (50 м/упак) TDM |  | 3500 | 50 | 350 | 91.62 | 91.62 | 57.72 | 0 | 0.023994 | 0.000115 |  |  | 1 | м |  | 0 | 0
SQ0518-0254 | Термоусаживаемая трубка ТУТнг 20/10 красная по 1м (50 м/упак) TDM |  | 900 | 50 | 350 | 90.86 | 90.86 | 57.24 | 0 | 0.023214 | 0.000115 |  |  | 1 | м |  | 0 | 0
SQ0518-0255 | Термоусаживаемая трубка ТУТнг 20/10 синяя по 1м (50 м/упак) TDM |  | 1500 | 50 | 350 | 90.86 | 90.86 | 57.24 | 0 | 0.024349 | 0.000117 |  |  | 1 | м |  | 0 | 0
SQ0518-0256 | Термоусаживаемая трубка ТУТнг 20/10 черная по 1м (50 м/упак) TDM |  | 3500 | 50 | 350 | 82.49 | 82.49 | 51.97 | 0 | 0.021286 | 0.000113 |  |  | 1 | м |  | 0 | 0
SQ0518-0264 | Термоусаживаемая трубка ТУТнг 25/12,5 белая по 1м (50 м/упак) TDM |  | 250 | 50 | 350 | 121.95 | 121.95 | 76.83 | 0 | 0.045714 | 0.000113 |  |  | 1 | м |  | 0 | 0
SQ0518-0265 | Термоусаживаемая трубка ТУТнг 25/12,5 желтая по 1м (50 м/упак) TDM |  |  | 50 | 350 | 121.95 | 121.95 | 76.83 | 0 | 0.037 | 0.000113 |  |  | 1 | м |  | 0 | 0
SQ0518-0266 | Термоусаживаемая трубка ТУТнг 25/12,5 желто-зеленая по 1м (50 м/упак) TDM |  | 800 | 50 | 350 | 196.39 | 196.39 | 123.73 | 0 | 0.041143 | 0.000115 |  |  | 1 | м |  | 0 | 0
SQ0518-0267 | Термоусаживаемая трубка ТУТнг 25/12,5 зеленая по 1м (50 м/упак) TDM |  | 1000 | 50 | 350 | 116.66 | 116.66 | 73.5 | 0 | 0.035229 | 0.000114 |  |  | 1 | м |  | 0 | 0
SQ0518-0268 | Термоусаживаемая трубка ТУТнг 25/12,5 красная по 1м (50 м/упак) TDM |  | 500 | 50 | 350 | 116.66 | 116.66 | 73.5 | 0 | 0.037597 | 0.000113 |  |  | 1 | м |  | 0 | 0
SQ0518-0269 | Термоусаживаемая трубка ТУТнг 25/12,5 синяя по 1м (50 м/упак) TDM |  | 450 | 50 | 350 | 116.66 | 116.66 | 73.5 | 0 | 0.035946 | 0.000112 |  |  | 1 | м |  | 0 | 0
SQ0518-0270 | Термоусаживаемая трубка ТУТнг 25/12,5 черная по 1м (50 м/упак) TDM |  | 3500 | 50 | 350 | 113.53 | 113.53 | 71.52 | 0 | 0.033714 | 0.000113 |  |  | 1 | м |  | 0 | 0
SQ0518-0278 | Термоусаживаемая трубка ТУТнг 30/15 белая по 1м (25 м/упак) TDM |  | 475 | 25 | 200 | 150.54 | 150.54 | 94.84 | 0 | 0.045 | 0.000194 |  |  | 1 | м |  | 0 | 0
SQ0518-0279 | Термоусаживаемая трубка ТУТнг 30/15 желтая по 1м (25 м/упак) TDM |  | 975 | 25 | 200 | 150.54 | 150.54 | 94.84 | 0 | 0.04695 | 0.000205 |  |  | 1 | м |  | 0 | 0
SQ0518-0280 | Термоусаживаемая трубка ТУТнг 30/15 желто-зеленая по 1м (25 м/упак) TDM |  | 14.05.2024 | 25 | 200 | 244.96 | 244.96 | 154.32 | 0 | 0.048 | 0.000198 |  |  | 1 | м |  | 0 | 0
SQ0518-0281 | Термоусаживаемая трубка ТУТнг 30/15 зеленая по 1м (25 м/упак) TDM |  | 125 | 25 | 200 | 153.76 | 153.76 | 96.87 | 0 | 0.046635 | 0.000199 |  |  | 1 | м |  | 0 | 0
SQ0518-0282 | Термоусаживаемая трубка ТУТнг 30/15 красная по 1м (25 м/упак) TDM |  | 1000 | 25 | 200 | 153.76 | 153.76 | 96.87 | 0 | 0.045 | 0.000204 |  |  | 1 | м |  | 0 | 0
SQ0518-0283 | Термоусаживаемая трубка ТУТнг 30/15 синяя по 1м (25 м/упак) TDM |  | 175 | 25 | 200 | 153.76 | 153.76 | 96.87 | 0 | 0.0465 | 0.0002 |  |  | 1 | м |  | 0 | 0
SQ0518-0284 | Термоусаживаемая трубка ТУТнг 30/15 черная по 1м (25 м/упак) TDM |  | 2000 | 25 | 200 | 139.71 | 139.71 | 88.02 | 0 | 0.0415 | 0.000197 |  |  | 1 | м |  | 0 | 0
SQ0518-0327 | Термоусаживаемая трубка ТУТнг 4/2 белая по 1м (100 м/упак) TDM |  | 4400 | 100 | 800 | 17.04 | 17.04 | 10.74 | 0 | 0.004938 | 5e-05 |  |  | 1 | м |  | 0 | 0
SQ0518-0328 | Термоусаживаемая трубка ТУТнг 4/2 желтая по 1м (100 м/упак) TDM |  | 4000 | 100 | 800 | 17.04 | 17.04 | 10.74 | 0 | 0.004651 | 5e-05 |  |  | 1 | м |  | 0 | 0
SQ0518-0329 | Термоусаживаемая трубка ТУТнг 4/2 желто-зеленая по 1м (100 м/упак) TDM |  | 14.05.2024 | 100 | 800 | 30.32 | 30.32 | 19.1 | 0 | 0.005 | 5e-05 |  |  | 1 | м |  | 0 | 0
SQ0518-0330 | Термоусаживаемая трубка ТУТнг 4/2 зеленая по 1м (100 м/упак) TDM |  | 4000 | 100 | 800 | 17.04 | 17.04 | 10.74 | 0 | 0.004938 | 5e-05 |  |  | 1 | м |  | 0 | 0
SQ0518-0331 | Термоусаживаемая трубка ТУТнг 4/2 красная по 1м (100 м/упак) TDM |  | 5000 | 100 | 800 | 17.04 | 17.04 | 10.74 | 0 | 0.005125 | 5e-05 |  |  | 1 | м |  | 0 | 0
SQ0518-0332 | Термоусаживаемая трубка ТУТнг 4/2 синяя по 1м (100 м/упак) TDM |  | 8000 | 100 | 800 | 17.04 | 17.04 | 10.74 | 0 | 0.005 | 5e-05 |  |  | 1 | м |  | 0 | 0
SQ0518-0333 | Термоусаживаемая трубка ТУТнг 4/2 черная по 1м (100 м/упак) TDM |  | 14.05.2024 | 100 | 800 | 17.04 | 17.04 | 10.74 | 0 | 0.004323 | 5.1e-05 |  |  | 1 | м |  | 0 | 0
SQ0518-0292 | Термоусаживаемая трубка ТУТнг 40/20 белая по 1м (25 м/упак) TDM |  | 175 | 25 | 200 | 229.42 | 229.42 | 144.53 | 0 | 0.0665 | 0.0002 |  |  | 1 | м |  | 0 | 0
SQ0518-0293 | Термоусаживаемая трубка ТУТнг 40/20 желтая по 1м (25 м/упак) TDM |  | 425 | 25 | 200 | 229.42 | 229.42 | 144.53 | 0 | 0.06425 | 0.000199 |  |  | 1 | м |  | 0 | 0
SQ0518-0294 | Термоусаживаемая трубка ТУТнг 40/20 желто-зеленая по 1м (25 м/упак) TDM |  | 325 | 25 | 200 | 338.34 | 338.34 | 213.15 | 0 | 0.0724 | 0.000198 |  |  | 1 | м |  | 0 | 0
SQ0518-0295 | Термоусаживаемая трубка ТУТнг 40/20 зеленая по 1м (25 м/упак) TDM |  | 1200 | 25 | 200 | 228.83 | 228.83 | 144.16 | 0 | 0.05729 | 0.0002 |  |  | 1 | м |  | 0 | 0
SQ0518-0296 | Термоусаживаемая трубка ТУТнг 40/20 красная по 1м (25 м/упак) TDM |  | 650 | 25 | 200 | 228.83 | 228.83 | 144.16 | 0 | 0.058795 | 0.000198 |  |  | 1 | м |  | 0 | 0
SQ0518-0297 | Термоусаживаемая трубка ТУТнг 40/20 синяя по 1м (25 м/упак) TDM |  | 14.05.2024 | 25 | 200 | 228.83 | 228.83 | 144.16 | 0 | 0.064325 | 0.000213 |  |  | 1 | м |  | 0 | 0
SQ0518-0298 | Термоусаживаемая трубка ТУТнг 40/20 черная по 1м (25 м/упак) TDM |  | 1600 | 25 | 200 | 208.56 | 208.56 | 131.39 | 0 | 0.0675 | 0.000203 |  |  | 1 | м |  | 0 | 0
SQ0518-0201 | Термоусаживаемая трубка ТУТнг 6/3 белая по 1м (50 м/упак) TDM |  | 1100 | 50 | 500 | 23.27 | 23.27 | 14.66 | 0 | 0.00604 | 8.3e-05 |  |  | 1 | м |  | 0 | 0
SQ0518-0202 | Термоусаживаемая трубка ТУТнг 6/3 желтая по 1м (50 м/упак) TDM |  | 2250 | 50 | 500 | 23.27 | 23.27 | 14.66 | 0 | 0.007742 | 8e-05 |  |  | 1 | м |  | 0 | 0
SQ0518-0203 | Термоусаживаемая трубка ТУТнг 6/3 желто-зеленая по 1м (50 м/упак) TDM |  | 4800 | 50 | 500 | 36.64 | 36.64 | 23.08 | 0 | 0.007242 | 8e-05 |  |  | 1 | м |  | 0 | 0
SQ0518-0204 | Термоусаживаемая трубка ТУТнг 6/3 зеленая по 1м (50 м/упак) TDM |  | 4800 | 50 | 500 | 23.27 | 23.27 | 14.66 | 0 | 0.00708 | 8e-05 |  |  | 1 | м |  | 0 | 0
SQ0518-0205 | Термоусаживаемая трубка ТУТнг 6/3 красная по 1м (50 м/упак) TDM |  | 2650 | 50 | 500 | 23.27 | 23.27 | 14.66 | 0 | 0.00705 | 8e-05 |  |  | 1 | м |  | 0 | 0
SQ0518-0206 | Термоусаживаемая трубка ТУТнг 6/3 синяя по 1м (50 м/упак) TDM |  | 2150 | 50 | 500 | 23.27 | 23.27 | 14.66 | 0 | 0.007264 | 8.1e-05 |  |  | 1 | м |  | 0 | 0
SQ0518-0207 | Термоусаживаемая трубка ТУТнг 6/3 черная по 1м (50 м/упак) TDM |  | 5000 | 50 | 500 | 23.27 | 23.27 | 14.66 | 0 | 0.007 | 8.1e-05 |  |  | 1 | м |  | 0 | 0
SQ0518-0208 | Термоусаживаемая трубка ТУТнг 8/4 белая по 1м (50 м/упак) TDM |  | 3600 | 50 | 1000 | 24.77 | 24.77 | 15.61 | 0 | 0.009028 | 4e-05 |  |  | 1 | м |  | 0 | 0
SQ0518-0209 | Термоусаживаемая трубка ТУТнг 8/4 желтая по 1м (50 м/упак) TDM |  | 1800 | 50 | 1000 | 24.77 | 24.77 | 15.61 | 0 | 0.008951 | 4e-05 |  |  | 1 | м |  | 0 | 0
SQ0518-0210 | Термоусаживаемая трубка ТУТнг 8/4 желто-зеленая по 1м (50 м/упак) TDM |  | 1700 | 50 | 1000 | 43.2 | 43.2 | 27.22 | 0 | 0.0095 | 4e-05 |  |  | 1 | м |  | 0 | 0
SQ0518-0211 | Термоусаживаемая трубка ТУТнг 8/4 зеленая по 1м (50 м/упак) TDM |  | 7600 | 50 | 1000 | 25.17 | 25.17 | 15.86 | 0 | 0.009126 | 4.1e-05 |  |  | 1 | м |  | 0 | 0
SQ0518-0212 | Термоусаживаемая трубка ТУТнг 8/4 красная по 1м (50 м/упак) TDM |  | 1500 | 50 | 1000 | 25.17 | 25.17 | 15.86 | 0 | 0.0095 | 4e-05 |  |  | 1 | м |  | 0 | 0
SQ0518-0213 | Термоусаживаемая трубка ТУТнг 8/4 синяя по 1м (50 м/упак) TDM |  | 500 | 50 | 1000 | 25.17 | 25.17 | 15.86 | 0 | 0.00985 | 4e-05 |  |  | 1 | м |  | 0 | 0
SQ0518-0214 | Термоусаживаемая трубка ТУТнг 8/4 черная по 1м (50 м/упак) TDM |  | 6400 | 50 | 1000 | 23.83 | 23.83 | 15.01 | 0 | 0.007632 | 4e-05 |  |  | 1 | м |  | 0 | 0
| 05.18.03 Термоусаживаемая трубка ТУТ - розн. упаковка | [15 empty] | 0
SQ0518-0505 | Термоусаживаемая трубка ТУТнг 10/5 набор (7 цветов по 3 шт. 100мм) TDM |  | 4000 | 10 | 400 | 86.31 | 86.31 | 54.38 | 0 | 0.027413 | 0.000106 |  |  | 1 | упак (21 шт) |  | 0 | 0
SQ0518-0505 | Термоусаживаемая трубка ТУТнг 10/5 набор (7 цветов по 3 шт. 100мм) TDM |  | 2 | 1 |  | 86.31 | 86.31 | 54.38 | 0 | 0.027413 | 0.000106 |  |  | 1 | упак (21 шт) |  | 0 | 5
SQ0518-0506 | Термоусаживаемая трубка ТУТнг 12/6 набор (7 цветов по 3 шт. 100мм) TDM |  | 2320 | 10 | 340 | 103.06 | 103.06 | 64.93 | 0 | 0.037647 | 0.000169 |  |  | 1 | упак (21 шт) |  | 0 | 0
SQ0518-0506 | Термоусаживаемая трубка ТУТнг 12/6 набор (7 цветов по 3 шт. 100мм) TDM |  | 8 | 1 |  | 103.06 | 103.06 | 64.93 | 0 | 0.037647 | 0.000169 |  |  | 1 | упак (21 шт) |  | 0 | 5
SQ0518-0507 | Термоусаживаемая трубка ТУТнг 14/7 набор (7 цветов по 3 шт. 100мм) TDM |  | 1190 | 10 | 280 | 125.24 | 125.24 | 78.9 | 0 | 0.039386 | 0.00015 |  |  | 1 | упак (21 шт) |  | 0 | 0
SQ0518-0507 | Термоусаживаемая трубка ТУТнг 14/7 набор (7 цветов по 3 шт. 100мм) TDM |  | 4 | 1 |  | 125.24 | 125.24 | 78.9 | 0 | 0.039386 | 0.00015 |  |  | 1 | упак (21 шт) |  | 0 | 5
SQ0518-0508 | Термоусаживаемая трубка ТУТнг 16/8 набор (7 цветов по 3 шт. 100мм) TDM |  | 2400 | 10 | 250 | 152.46 | 152.46 | 96.05 | 0 | 0.040964 | 0.00018 |  |  | 1 | упак (21 шт) |  | 0 | 0
SQ0518-0508 | Термоусаживаемая трубка ТУТнг 16/8 набор (7 цветов по 3 шт. 100мм) TDM |  | 8 | 1 |  | 152.46 | 152.46 | 96.05 | 0 | 0.040964 | 0.00018 |  |  | 1 | упак (21 шт) |  | 0 | 5
SQ0518-0501 | Термоусаживаемая трубка ТУТнг 2/1 набор (7 цветов по 3 шт. 100мм) TDM |  | 7000 | 10 | 700 | 47.22 | 47.22 | 29.75 | 0 | 0.009353 | 6.9e-05 |  |  | 1 | упак (21 шт) |  | 0 | 0
SQ0518-0501 | Термоусаживаемая трубка ТУТнг 2/1 набор (7 цветов по 3 шт. 100мм) TDM |  | 2 | 1 |  | 47.22 | 47.22 | 29.75 | 0 | 0.009353 | 6.9e-05 |  |  | 1 | упак (21 шт) |  | 0 | 5
SQ0518-0509 | Термоусаживаемая трубка ТУТнг 20/10 набор (7 цветов по 3 шт. 100мм) TDM |  | 500 | 10 | 180 | 217.93 | 217.93 | 137.3 | 0 | 0.049783 | 0.000158 |  |  | 1 | упак (21 шт) |  | 0 | 0
SQ0518-0509 | Термоусаживаемая трубка ТУТнг 20/10 набор (7 цветов по 3 шт. 100мм) TDM |  | 13 | 1 |  | 217.93 | 217.93 | 137.3 | 0 | 0.049783 | 0.000158 |  |  | 1 | упак (21 шт) |  | 0 | 5
SQ0518-0510 | Термоусаживаемая трубка ТУТнг 25/12,5 набор (7 цветов по 3 шт. 100мм) TDM |  | 1110 | 10 | 120 | 311.11 | 311.11 | 196 | 0 | 0.086667 | 0.000201 |  |  | 1 | упак (21 шт) |  | 0 | 0
SQ0518-0511 | Термоусаживаемая трубка ТУТнг 30/15 набор (7 цветов по 3 шт. 100мм) TDM |  | 220 | 10 | 100 | 372.42 | 372.42 | 234.62 | 0 | 0.08569 | 0.000256 |  |  | 1 | упак (21 шт) |  | 0 | 0
SQ0518-0511 | Термоусаживаемая трубка ТУТнг 30/15 набор (7 цветов по 3 шт. 100мм) TDM |  | 1 | 1 |  | 372.42 | 372.42 | 234.62 | 0 | 0.08569 | 0.000256 |  |  | 1 | упак (21 шт) |  | 0 | 5
SQ0518-0502 | Термоусаживаемая трубка ТУТнг 4/2 набор (7 цветов по 3 шт. 100мм) TDM |  | 6000 | 10 | 600 | 59.4 | 59.4 | 37.42 | 0 | 0.015383 | 0.00014 |  |  | 1 | упак (21 шт) |  | 0 | 0
SQ0518-0502 | Термоусаживаемая трубка ТУТнг 4/2 набор (7 цветов по 3 шт. 100мм) TDM |  | 3 | 1 |  | 59.4 | 59.4 | 37.42 | 0 | 0.015383 | 0.00014 |  |  | 1 | упак (21 шт) |  | 0 | 5
SQ0518-0515 | Термоусаживаемая трубка ТУТнг 4/2, 6/3, 8/4, 10/5, 12/6 набор (7 цветов по 1 шт. 100мм) TDM |  | 2910 | 10 | 240 | 144.66 | 144.66 | 91.14 | 0 | 0.041667 | 0.000239 |  |  | 1 | упак (7 шт) |  | 0 | 0
SQ0518-0512 | Термоусаживаемая трубка ТУТнг 40/20 набор (7 цветов по 3 шт. 100мм) TDM |  | 420 | 10 | 70 | 574.15 | 574.15 | 361.71 | 0 | 0.128 | 0.000369 |  |  | 1 | упак (21 шт) |  | 0 | 0
SQ0518-0512 | Термоусаживаемая трубка ТУТнг 40/20 набор (7 цветов по 3 шт. 100мм) TDM |  | 11 | 1 |  | 574.15 | 574.15 | 361.71 | 0 | 0.128 | 0.000369 |  |  | 1 | упак (21 шт) |  | 0 | 5
SQ0518-0503 | Термоусаживаемая трубка ТУТнг 6/3 набор (7 цветов по 3 шт. 100мм) TDM |  | 5000 | 10 | 500 | 73.99 | 73.99 | 46.61 | 0 | 0.0197 | 0.00017 |  |  | 1 | упак (21 шт) |  | 0 | 0
SQ0518-0504 | Термоусаживаемая трубка ТУТнг 8/4 набор (7 цветов по 3 шт. 100мм) TDM |  | 5000 | 10 | 500 | 76.82 | 76.82 | 48.4 | 0 | 0.02435 | 9.7e-05 |  |  | 1 | упак (21 шт) |  | 0 | 0
SQ0518-0504 | Термоусаживаемая трубка ТУТнг 8/4 набор (7 цветов по 3 шт. 100мм) TDM |  | 3 | 1 |  | 76.82 | 76.82 | 48.4 | 0 | 0.02435 | 9.7e-05 |  |  | 1 | упак (21 шт) |  | 0 | 5
| 05.18.04 Термоусаживаемая трубка ТУТ - в коробке по 10 метров | [15 empty] | 0
SQ0518-0422 | Термоусаживаемая трубка ТУТнг 10/5 белая в коробке (10 м/упак) TDM |  | 155 | 1 | 40 | 860.22 | 860.22 | 541.94 | 0 | 0.2407 | 0.002353 |  |  | 1 | упак (10м) |  | 0 | 0
SQ0518-0424 | Термоусаживаемая трубка ТУТнг 10/5 желтая в коробке (10 м/упак) TDM |  | 13 | 1 | 40 | 860.22 | 860.22 | 541.94 | 0 | 0.23605 | 0.002366 |  |  | 1 | упак (10м) |  | 0 | 0
SQ0518-0428 | Термоусаживаемая трубка ТУТнг 10/5 желто-зеленая в коробке (10 м/упак) TDM |  | 5 | 1 | 40 | 995.51 | 995.51 | 627.17 | 0 | 0.23858 | 0.002371 |  |  | 1 | упак (10м) |  | 0 | 0
SQ0518-0426 | Термоусаживаемая трубка ТУТнг 10/5 зеленая в коробке (10 м/упак) TDM |  | 44 | 1 | 40 | 860.22 | 860.22 | 541.94 | 0 | 0.2315 | 0.002347 |  |  | 1 | упак (10м) |  | 0 | 0
SQ0518-0423 | Термоусаживаемая трубка ТУТнг 10/5 красная в коробке (10 м/упак) TDM |  |  | 1 | 40 | 860.22 | 860.22 | 541.94 | 0 | 0.21418 | 0.002294 |  |  | 1 | упак (10м) |  | 0 | 0
SQ0518-0425 | Термоусаживаемая трубка ТУТнг 10/5 синяя в коробке (10 м/упак) TDM |  | 8 | 1 | 40 | 874.79 | 874.79 | 551.12 | 0 | 0.23212 | 0.002393 |  |  | 1 | упак (10м) |  | 0 | 0
SQ0518-0427 | Термоусаживаемая трубка ТУТнг 10/5 черная в коробке (10 м/упак) TDM |  | 385 | 1 | 40 | 796.4 | 796.4 | 501.73 | 0 | 0.21677 | 0.002355 |  |  | 1 | упак (10м) |  | 0 | 0
SQ0518-0429 | Термоусаживаемая трубка ТУТнг 12/6 белая в коробке (10 м/упак) TDM |  | 06.06.2024 | 1 | 40 | 924.45 | 924.45 | 582.4 | 0 | 0.239 | 0.002363 |  |  | 1 | упак (10м) |  | 0 | 0
SQ0518-0431 | Термоусаживаемая трубка ТУТнг 12/6 желтая в коробке (10 м/упак) TDM |  | 2 | 1 | 40 | 924.45 | 924.45 | 582.4 | 0 | 0.25883 | 0.00232 |  |  | 1 | упак (10м) |  | 0 | 0
SQ0518-0435 | Термоусаживаемая трубка ТУТнг 12/6 желто-зеленая в коробке (10 м/упак) TDM |  | 24 | 1 | 40 | 1133.58 | 1133.58 | 714.16 | 0 | 0.27017 | 0.002357 |  |  | 1 | упак (10м) |  | 0 | 0
SQ0518-0433 | Термоусаживаемая трубка ТУТнг 12/6 зеленая в коробке (10 м/упак) TDM |  | 25 | 1 | 40 | 924.45 | 924.45 | 582.4 | 0 | 0.2587 | 0.002375 |  |  | 1 | упак (10м) |  | 0 | 0
SQ0518-0430 | Термоусаживаемая трубка ТУТнг 12/6 красная в коробке (10 м/упак) TDM |  |  | 1 | 40 | 924.45 | 924.45 | 582.4 | 0 | 0.26467 | 0.002349 |  |  | 1 | упак (10м) |  | 0 | 0
SQ0518-0432 | Термоусаживаемая трубка ТУТнг 12/6 синяя в коробке (10 м/упак) TDM |  | 34 | 1 | 40 | 940.28 | 940.28 | 592.38 | 0 | 0.25965 | 0.002375 |  |  | 1 | упак (10м) |  | 0 | 0
SQ0518-0434 | Термоусаживаемая трубка ТУТнг 12/6 черная в коробке (10 м/упак) TDM |  | 199 | 1 | 40 | 855.99 | 855.99 | 539.27 | 0 | 0.24008 | 0.002323 |  |  | 1 | упак (10м) |  | 0 | 0
SQ0518-0436 | Термоусаживаемая трубка ТУТнг 16/8 белая в коробке (10 м/упак) TDM |  | 14.05.2024 | 1 | 40 | 1113.14 | 1113.14 | 701.28 | 0 | 0.31643 | 0.002296 |  |  | 1 | упак (10м) |  | 0 | 0
SQ0518-0438 | Термоусаживаемая трубка ТУТнг 16/8 желтая в коробке (10 м/упак) TDM |  | 52 | 1 | 40 | 1113.14 | 1113.14 | 701.28 | 0 | 0.32948 | 0.002386 |  |  | 1 | упак (10м) |  | 0 | 0
SQ0518-0442 | Термоусаживаемая трубка ТУТнг 16/8 желто-зеленая в коробке (10 м/упак) TDM |  | 53 | 1 | 40 | 1494.5 | 1494.5 | 941.54 | 0 | 0.26475 | 0.002333 |  |  | 1 | упак (10м) |  | 0 | 0
SQ0518-0440 | Термоусаживаемая трубка ТУТнг 16/8 зеленая в коробке (10 м/упак) TDM |  | 105 | 1 | 40 | 1113.14 | 1113.14 | 701.28 | 0 | 0.32315 | 0.00241 |  |  | 1 | упак (10м) |  | 0 | 0
SQ0518-0437 | Термоусаживаемая трубка ТУТнг 16/8 красная в коробке (10 м/упак) TDM |  | 82 | 1 | 40 | 1113.14 | 1113.14 | 701.28 | 0 | 0.3339 | 0.002374 |  |  | 1 | упак (10м) |  | 0 | 0
SQ0518-0439 | Термоусаживаемая трубка ТУТнг 16/8 синяя в коробке (10 м/упак) TDM |  | 73 | 1 | 40 | 1131.91 | 1131.91 | 713.1 | 0 | 0.3225 | 0.002313 |  |  | 1 | упак (10м) |  | 0 | 0
SQ0518-0441 | Термоусаживаемая трубка ТУТнг 16/8 черная в коробке (10 м/упак) TDM |  | 400 | 1 | 40 | 1082.4 | 1082.4 | 681.91 | 0 | 0.30065 | 0.002373 |  |  | 1 | упак (10м) |  | 0 | 0
SQ0518-0443 | Термоусаживаемая трубка ТУТнг 20/10 белая в коробке (10 м/упак) TDM |  | 152 | 1 | 40 | 1450.62 | 1450.62 | 913.89 | 0 | 0.3901 | 0.002382 |  |  | 1 | упак (10м) |  | 0 | 0
SQ0518-0445 | Термоусаживаемая трубка ТУТнг 20/10 желтая в коробке (10 м/упак) TDM |  | 400 | 1 | 40 | 1450.62 | 1450.62 | 913.89 | 0 | 0.38548 | 0.002349 |  |  | 1 | упак (10м) |  | 0 | 0
SQ0518-0449 | Термоусаживаемая трубка ТУТнг 20/10 желто-зеленая в коробке (10 м/упак) TDM |  | 64 | 1 | 40 | 1791.06 | 1791.06 | 1128.37 | 0 | 0.40713 | 0.002379 |  |  | 1 | упак (10м) |  | 0 | 0
SQ0518-0447 | Термоусаживаемая трубка ТУТнг 20/10 зеленая в коробке (10 м/упак) TDM |  | 400 | 1 | 40 | 1450.62 | 1450.62 | 913.89 | 0 | 0.3752 | 0.0024 |  |  | 1 | упак (10м) |  | 0 | 0
SQ0518-0444 | Термоусаживаемая трубка ТУТнг 20/10 красная в коробке (10 м/упак) TDM |  | 400 | 1 | 40 | 1450.62 | 1450.62 | 913.89 | 0 | 0.3846 | 0.002388 |  |  | 1 | упак (10м) |  | 0 | 0
SQ0518-0446 | Термоусаживаемая трубка ТУТнг 20/10 синяя в коробке (10 м/упак) TDM |  | 248 | 1 | 40 | 1475.29 | 1475.29 | 929.43 | 0 | 0.3778 | 0.002367 |  |  | 1 | упак (10м) |  | 0 | 0
SQ0518-0448 | Термоусаживаемая трубка ТУТнг 20/10 черная в коробке (10 м/упак) TDM |  | 400 | 1 | 40 | 1450.62 | 1450.62 | 913.89 | 0 | 0.3512 | 0.002341 |  |  | 1 | упак (10м) |  | 0 | 0
SQ0518-0401 | Термоусаживаемая трубка ТУТнг 4/2 белая в коробке (10 м/упак) TDM |  | 240 | 1 | 40 | 709.14 | 709.14 | 446.76 | 0 | 0.1762 | 0.002346 |  |  | 1 | упак (10м) |  | 0 | 0
SQ0518-0403 | Термоусаживаемая трубка ТУТнг 4/2 желтая в коробке (10 м/упак) TDM |  | 116 | 1 | 40 | 709.14 | 709.14 | 446.76 | 0 | 0.17335 | 0.002364 |  |  | 1 | упак (10м) |  | 0 | 0
SQ0518-0407 | Термоусаживаемая трубка ТУТнг 4/2 желто-зеленая в коробке (10 м/упак) TDM |  | 33 | 1 | 40 | 791.1 | 791.1 | 498.39 | 0 | 0.1791 | 0.002386 |  |  | 1 | упак (10м) |  | 0 | 0
SQ0518-0405 | Термоусаживаемая трубка ТУТнг 4/2 зеленая в коробке (10 м/упак) TDM |  | 89 | 1 | 40 | 709.14 | 709.14 | 446.76 | 0 | 0.1756 | 0.00241 |  |  | 1 | упак (10м) |  | 0 | 0
SQ0518-0402 | Термоусаживаемая трубка ТУТнг 4/2 красная в коробке (10 м/упак) TDM |  | 49 | 1 | 40 | 709.14 | 709.14 | 446.76 | 0 | 0.1768 | 0.002349 |  |  | 1 | упак (10м) |  | 0 | 0
SQ0518-0404 | Термоусаживаемая трубка ТУТнг 4/2 синяя в коробке (10 м/упак) TDM |  | 92 | 1 | 40 | 709.14 | 709.14 | 446.76 | 0 | 0.1775 | 0.002313 |  |  | 1 | упак (10м) |  | 0 | 0
SQ0518-0406 | Термоусаживаемая трубка ТУТнг 4/2 черная в коробке (10 м/упак) TDM |  | 400 | 1 | 40 | 656.4 | 656.4 | 413.53 | 0 | 0.1695 | 0.002391 |  |  | 1 | упак (10м) |  | 0 | 0
SQ0518-0408 | Термоусаживаемая трубка ТУТнг 6/3 белая в коробке (10 м/упак) TDM |  | 100 | 1 | 40 | 827.88 | 827.88 | 521.56 | 0 | 0.19528 | 0.002402 |  |  | 1 | упак (10м) |  | 0 | 0
SQ0518-0410 | Термоусаживаемая трубка ТУТнг 6/3 желтая в коробке (10 м/упак) TDM |  | 54 | 1 | 40 | 827.88 | 827.88 | 521.56 | 0 | 0.1971 | 0.002383 |  |  | 1 | упак (10м) |  | 0 | 0
SQ0518-0414 | Термоусаживаемая трубка ТУТнг 6/3 желто-зеленая в коробке (10 м/упак) TDM |  | 8 | 1 | 40 | 923.92 | 923.92 | 582.07 | 0 | 0.1976 | 0.002377 |  |  | 1 | упак (10м) |  | 0 | 0
SQ0518-0412 | Термоусаживаемая трубка ТУТнг 6/3 зеленая в коробке (10 м/упак) TDM |  | 60 | 1 | 40 | 827.88 | 827.88 | 521.56 | 0 | 0.2024 | 0.002352 |  |  | 1 | упак (10м) |  | 0 | 0
SQ0518-0409 | Термоусаживаемая трубка ТУТнг 6/3 красная в коробке (10 м/упак) TDM |  | 62 | 1 | 40 | 827.88 | 827.88 | 521.56 | 0 | 0.19705 | 0.002327 |  |  | 1 | упак (10м) |  | 0 | 0
SQ0518-0411 | Термоусаживаемая трубка ТУТнг 6/3 синяя в коробке (10 м/упак) TDM |  | 100 | 1 | 40 | 827.88 | 827.88 | 521.56 | 0 | 0.19657 | 0.002377 |  |  | 1 | упак (10м) |  | 0 | 0
SQ0518-0413 | Термоусаживаемая трубка ТУТнг 6/3 черная в коробке (10 м/упак) TDM |  | 400 | 1 | 40 | 766.57 | 766.57 | 482.94 | 0 | 0.18907 | 0.002414 |  |  | 1 | упак (10м) |  | 0 | 0
SQ0518-0415 | Термоусаживаемая трубка ТУТнг 8/4 белая в коробке (10 м/упак) TDM |  | 66 | 1 | 40 | 844.06 | 844.06 | 531.76 | 0 | 0.17972 | 0.002298 |  |  | 1 | упак (10м) |  | 0 | 0
SQ0518-0417 | Термоусаживаемая трубка ТУТнг 8/4 желтая в коробке (10 м/упак) TDM |  | 17 | 1 | 40 | 844.06 | 844.06 | 531.76 | 0 | 0.22785 | 0.002386 |  |  | 1 | упак (10м) |  | 0 | 0
SQ0518-0421 | Термоусаживаемая трубка ТУТнг 8/4 желто-зеленая в коробке (10 м/упак) TDM |  | 66 | 1 | 40 | 937.78 | 937.78 | 590.8 | 0 | 0.22992 | 0.002356 |  |  | 1 | упак (10м) |  | 0 | 0
SQ0518-0419 | Термоусаживаемая трубка ТУТнг 8/4 зеленая в коробке (10 м/упак) TDM |  | 87 | 1 | 40 | 844.06 | 844.06 | 531.76 | 0 | 0.2233 | 0.00242 |  |  | 1 | упак (10м) |  | 0 | 0
SQ0518-0416 | Термоусаживаемая трубка ТУТнг 8/4 красная в коробке (10 м/упак) TDM |  | 39 | 1 | 40 | 844.06 | 844.06 | 531.76 | 0 | 0.21782 | 0.002406 |  |  | 1 | упак (10м) |  | 0 | 0
SQ0518-0418 | Термоусаживаемая трубка ТУТнг 8/4 синяя в коробке (10 м/упак) TDM |  | 238 | 1 | 40 | 858.47 | 858.47 | 540.84 | 0 | 0.21625 | 0.002366 |  |  | 1 | упак (10м) |  | 0 | 0
SQ0518-0420 | Термоусаживаемая трубка ТУТнг 8/4 черная в коробке (10 м/упак) TDM |  | 335 | 1 | 40 | 781.38 | 781.38 | 492.27 | 0 | 0.2125 | 0.002382 |  |  | 1 | упак (10м) |  | 0 | 0
| 05.19.01 Соединительные изолирующие зажимы СИЗ | [15 empty] | 0
SQ0519-0011 | Набор СИЗ (СИЗ-1 40шт, СИЗ-2 40шт, СИЗ-3 50 шт, СИЗ-4 15шт, СИЗ-5 10шт) TDM |  | 285 | 5 | 50 | 941.44 | 941.44 | 593.11 | 0 | 0.3304 | 0.001308 |  |  | 1 | упак (155 шт) |  | 0 | 0
SQ0519-0011 | Набор СИЗ (СИЗ-1 40шт, СИЗ-2 40шт, СИЗ-3 50 шт, СИЗ-4 15шт, СИЗ-5 10шт) TDM |  | 1 | 1 |  | 941.44 | 941.44 | 593.11 | 0 | 0.3304 | 0.001308 |  |  | 1 | упак (155 шт) |  | 0 | 5
SQ0519-0026 | Соединительный изолирующий зажим СИЗ-1 3,0 мм2 серый (5 шт) TDM |  | 1800 | 200 | 2400 | 26.78 | 26.78 | 16.87 | 0 | 0.004701 | 2.6e-05 |  |  | 1 | упак (5шт) |  | 0 | 0
SQ0519-0026 | Соединительный изолирующий зажим СИЗ-1 3,0 мм2 серый (5 шт) TDM |  | 646 | 1 |  | 26.78 | 26.78 | 16.87 | 0 | 0.004701 | 2.6e-05 |  |  | 1 | упак (5шт) |  | 0 | 5
SQ0519-0006 | Соединительный изолирующий зажим СИЗ-1 3,0 мм2 серый (50 шт) TDM |  | 5000 | 10 | 500 | 96.81 | 96.81 | 60.99 | 0 | 0.034812 | 9.6e-05 |  |  | 1 | упак (50шт) |  | 0 | 0
SQ0519-0006 | Соединительный изолирующий зажим СИЗ-1 3,0 мм2 серый (50 шт) TDM |  | 3 | 1 |  | 96.81 | 96.81 | 60.99 | 0 | 0.034812 | 9.6e-05 |  |  | 1 | упак (50шт) |  | 0 | 5
SQ0519-0027 | Соединительный изолирующий зажим СИЗ-2 4,5 мм2 синий (5 шт) TDM |  |  | 200 | 2000 | 43.53 | 43.53 | 27.42 | 0 | 0.00574 | 3.1e-05 |  |  | 1 | упак (5шт) |  | 0 | 0
SQ0519-0007 | Соединительный изолирующий зажим СИЗ-2 4,5 мм2 синий (50 шт) TDM |  | 3000 | 10 | 300 | 122.82 | 122.82 | 77.38 | 0 | 0.053983 | 0.000157 |  |  | 1 | упак (50шт) |  | 0 | 0
SQ0519-0007 | Соединительный изолирующий зажим СИЗ-2 4,5 мм2 синий (50 шт) TDM |  | 50 | 1 |  | 122.82 | 122.82 | 77.38 | 0 | 0.053983 | 0.000157 |  |  | 1 | упак (50шт) |  | 0 | 5
SQ0519-0028 | Соединительный изолирующий зажим СИЗ-3 5,5 мм2 оранжевый (5 шт) TDM |  | 12000 | 200 | 1200 | 43.53 | 43.53 | 27.42 | 0 | 0.011793 | 4.9e-05 |  |  | 1 | упак (5шт) |  | 0 | 0
SQ0519-0028 | Соединительный изолирующий зажим СИЗ-3 5,5 мм2 оранжевый (5 шт) TDM |  | 108 | 1 |  | 43.53 | 43.53 | 27.42 | 0 | 0.011793 | 4.9e-05 |  |  | 1 | упак (5шт) |  | 0 | 5
SQ0519-0008 | Соединительный изолирующий зажим СИЗ-3 5,5 мм2 оранжевый (50 шт) TDM |  | 2820 | 10 | 180 | 171.96 | 171.96 | 108.33 | 0 | 0.10077 | 0.000265 |  |  | 1 | упак (50шт) |  | 0 | 0
SQ0519-0029 | Соединительный изолирующий зажим СИЗ-4 11,0 мм2 желтый (5 шт) TDM |  | 200 | 200 | 1000 | 45.19 | 45.19 | 28.47 | 0 | 0.013501 | 6.2e-05 |  |  | 1 | упак (5шт) |  | 0 | 0
SQ0519-0009 | Соединительный изолирующий зажим СИЗ-4 11,0 мм2 желтый (50 шт) TDM |  | 3890 | 10 | 130 | 245.27 | 245.27 | 154.52 | 0 | 0.14246 | 0.000362 |  |  | 1 | упак (50шт) |  | 0 | 0
SQ0519-0009 | Соединительный изолирующий зажим СИЗ-4 11,0 мм2 желтый (50 шт) TDM |  | 10 | 1 |  | 245.27 | 245.27 | 154.52 | 0 | 0.14246 | 0.000362 |  |  | 1 | упак (50шт) |  | 0 | 5
SQ0519-0005 | Соединительный изолирующий зажим СИЗ-5 20 мм2 красный (100 шт) TDM |  | 1 | 10 | 30 | 293.9 | 293.9 | нет | 0 | 0.41933 | 0.001571 |  |  | 1 | упак (100шт) |  | 0 | 0
SQ0519-0030 | Соединительный изолирующий зажим СИЗ-5 20 мм2 красный (5 шт) TDM |  |  | 200 | 800 | 102.13 | 102.13 | 64.34 | 0 | 0.016625 | 7.4e-05 |  |  | 1 | упак (5шт) |  | 0 | 0
SQ0519-0030 | Соединительный изолирующий зажим СИЗ-5 20 мм2 красный (5 шт) TDM |  | 72 | 1 |  | 102.13 | 102.13 | 64.34 | 0 | 0.016625 | 7.4e-05 |  |  | 1 | упак (5шт) |  | 0 | 5
SQ0519-0010 | Соединительный изолирующий зажим СИЗ-5 20 мм2 красный (50 шт) TDM |  | 2150 | 10 | 100 | 333.83 | 333.83 | 210.31 | 0 | 0.173 | 0.000212 |  |  | 1 | упак (50шт) |  | 0 | 0
SQ0519-0010 | Соединительный изолирующий зажим СИЗ-5 20 мм2 красный (50 шт) TDM |  | 8 | 1 |  | 333.83 | 333.83 | 210.31 | 0 | 0.173 | 0.000212 |  |  | 1 | упак (50шт) |  | 0 | 5
| 05.19.02 Соединительные изолирующие зажимы СИЗ с лепестками | [15 empty] | 0
SQ0519-0012 | Соединительный изолирующий зажим СИЗ-Л-2 12 мм2 с лепестками синий (50 шт) TDM |  | 1200 | 10 | 120 | 333.33 | 333.33 | 210 | 0 | 0.13083 | 0.000384 |  |  | 1 | упак (50шт) |  | 0 | 0
SQ0519-0012 | Соединительный изолирующий зажим СИЗ-Л-2 12 мм2 с лепестками синий (50 шт) TDM |  | 7 | 1 |  | 333.33 | 333.33 | 210 | 0 | 0.13083 | 0.000384 |  |  | 1 | упак (50шт) |  | 0 | 5
SQ0519-0013 | Соединительный изолирующий зажим СИЗ-Л-3 15 мм2 с лепестками белый (50 шт) TDM |  | 25840 | 10 | 100 | 342.44 | 342.44 | нет | 0 | 0.1 | 0.000354 |  |  | 1 | упак (50шт) |  | 0 | 0
SQ0519-0014 | Соединительный изолирующий зажим СИЗ-Л-4 20 мм2 с лепестками красный (50 шт) TDM |  | 5013 | 10 | 70 | 523.4 | 523.4 | нет | 0 | 0.18571 | 0.000506 |  |  | 1 | упак (50шт) |  | 0 | 0
| 05.19.03 Концевые изолирующие зажимы КИЗ | [15 empty] | 0
SQ0519-0015 | Концевой изолирующий зажим КИЗ-1 (100 шт) TDM |  | 11.07.2024 | 20 | 480 | 143.28 | 143.28 | 90.27 | 0 | 0.024306 | 0.000135 |  |  | 1 | упак (100шт) |  | 0 | 0
SQ0519-0016 | Концевой изолирующий зажим КИЗ-2 (100 шт) TDM |  | 11.07.2024 | 15 | 360 | 158.03 | 158.03 | 99.56 | 0 | 0.051111 | 0.000225 |  |  | 1 | упак (100шт) |  | 0 | 0
SQ0519-0017 | Концевой изолирующий зажим КИЗ-3 (100 шт) TDM |  | 1920 | 8 | 192 | 272.37 | 272.37 | 171.59 | 0 | 0.083854 | 0.00039 |  |  | 1 | упак (100шт) |  | 0 | 0
SQ0519-0017 | Концевой изолирующий зажим КИЗ-3 (100 шт) TDM |  | 14 | 1 |  | 272.37 | 272.37 | 171.59 | 0 | 0.083854 | 0.00039 |  |  | 1 | упак (100шт) |  | 0 | 5
| 05.20.01 Ответвители ОВ | [15 empty] | 0
SQ0520-0001 | Ответвитель ОВ-1 0,5-1,5 мм2 красный (100 шт) TDM |  | 378 | 2 | 24 | 735.43 | 735.43 | 463.32 | 0 | 0.29792 | 0.001312 |  |  | 1 | упак (100шт) |  | 0 | 0
SQ0520-0001 | Ответвитель ОВ-1 0,5-1,5 мм2 красный (100 шт) TDM |  | 1 | 1 |  | 735.43 | 735.43 | 463.32 | 0 | 0.29792 | 0.001312 |  |  | 1 | упак (100шт) |  | 0 | 5
SQ0520-0002 | Ответвитель ОВ-2 1,0-2,5 мм2 синий (100 шт) TDM |  | 434 | 2 | 24 | 735.43 | 735.43 | 463.32 | 0 | 0.19679 | 0.00127 |  |  | 1 | упак (100шт) |  | 0 | 0
SQ0520-0002 | Ответвитель ОВ-2 1,0-2,5 мм2 синий (100 шт) TDM |  | 5 | 1 |  | 735.43 | 735.43 | 463.32 | 0 | 0.19679 | 0.00127 |  |  | 1 | упак (100шт) |  | 0 | 5
SQ0520-0003 | Ответвитель ОВ-3 2,5-6,0 мм2 желтый (25 шт) TDM |  | 17.09.2024 | 4 | 48 | 350.25 | 350.25 | 220.66 | 0 | 0.094375 | 0.000663 |  |  | 1 | упак (25шт) |  | 0 | 0
SQ0520-0003 | Ответвитель ОВ-3 2,5-6,0 мм2 желтый (25 шт) TDM |  | 7 | 1 |  | 350.25 | 350.25 | 220.66 | 0 | 0.094375 | 0.000663 |  |  | 1 | упак (25шт) |  | 0 | 5
| 05.20.02 Соединительные клеммы Скотч-лок | [15 empty] | 0
SQ0520-0201 | Соединительная клемма скотч-лок К-1, (d=0,4-0,7 мм), D=1,52 мм (50 шт) TDM |  | 17.03.2024 | 1 | 400 | 319.72 | 319.72 | 201.42 | 0 | 0.0265 | 0.000102 |  |  | 1 | упак (50шт) |  | 0 | 0
SQ0520-0202 | Соединительная клемма скотч-лок К-2, (d=0,4-0,9 мм), D=2,08 мм (50 шт) TDM |  | 1967 | 1 | 200 | 389.37 | 389.37 | 245.3 | 0 | 0.0375 | 0.000201 |  |  | 1 | упак (50шт) |  | 0 | 0
SQ0520-0203 | Соединительная клемма скотч-лок К-3, (d=0,4-0,9 мм), D=1,67 мм (50 шт) TDM |  | 442 | 1 | 200 | 668.54 | 668.54 | 421.18 | 0 | 0.0625 | 0.000204 |  |  | 1 | упак (50шт) |  | 0 | 0
| 05.20.03 Ответвители ОВТ | [15 empty] | 0
SQ0520-0301 | Ответвитель Т-обр. ОВТ-1 0,5-1,5 мм2 красный (100 шт.) TDM |  | 600 | 1 | 60 | 603.9 | 603.9 | 380.46 | 0 | 0.12408 | 0.000721 |  |  | 1 | упак (100шт) |  | 0 | 0
SQ0520-0302 | Ответвитель Т-обр. ОВТ-2 1,5-2,5 мм2 синий (100 шт.) TDM |  | 600 | 1 | 60 | 582.99 | 582.99 | 367.28 | 0 | 0.12445 | 0.000736 |  |  | 1 | упак (100шт) |  | 0 | 0
SQ0520-0303 | Ответвитель Т-обр. ОВТ-3 4-6 мм2 жёлтый (100 шт.) TDM |  | 535 | 1 | 60 | 604.67 | 604.67 | 380.94 | 0 | 0.12247 | 0.000734 |  |  | 1 | упак (100шт) |  | 0 | 0
| 05.21.01 Наконечники-гильзы Е (два провода) НШвИ | [15 empty] | 0
SQ0521-0001 | Наконечник штыревой втулочный изолированный (двойной) НШвИ (2) 0,5×8 (100 шт) TDM |  | 14.05.2024 | 1 | 960 | 135.81 | 135.81 | 85.56 | 0 | 0.015459 | 6.2e-05 |  |  | 1 | упак (100шт) |  | 0 | 0
SQ0521-0003 | Наконечник штыревой втулочный изолированный (двойной) НШвИ (2) 0,75х10 (100 шт) TDM |  | 5906 | 1 | 720 | 167.29 | 167.29 | 105.39 | 0 | 0.018056 | 9.1e-05 |  |  | 1 | упак (100шт) |  | 0 | 0
SQ0521-0002 | Наконечник штыревой втулочный изолированный (двойной) НШвИ (2) 0,75х8 (100 шт) TDM |  | 1014 | 1 | 720 | 149.07 | 149.07 | 93.91 | 0 | 0.019008 | 9.5e-05 |  |  | 1 | упак (100шт) |  | 0 | 0
SQ0521-0005 | Наконечник штыревой втулочный изолированный (двойной) НШвИ (2) 1,0х10 (100 шт) TDM |  | 3651 | 1 | 600 | 188.58 | 188.58 | 118.81 | 0 | 0.0225 | 0.000109 |  |  | 1 | упак (100шт) |  | 0 | 0
SQ0521-0004 | Наконечник штыревой втулочный изолированный (двойной) НШвИ (2) 1,0х8 (100 шт) TDM |  | 2730 | 1 | 720 | 182.1 | 182.1 | 114.72 | 0 | 0.020424 | 9.5e-05 |  |  | 1 | упак (100шт) |  | 0 | 0
SQ0521-0007 | Наконечник штыревой втулочный изолированный (двойной) НШвИ (2) 1,5х12 (100 шт) TDM |  | 2072 | 1 | 480 | 245.07 | 245.07 | 154.39 | 0 | 0.028125 | 0.000135 |  |  | 1 | упак (100шт) |  | 0 | 0
SQ0521-0006 | Наконечник штыревой втулочный изолированный (двойной) НШвИ (2) 1,5х8 (100 шт) TDM |  | 3815 | 1 | 480 | 203.73 | 203.73 | 128.35 | 0 | 0.025827 | 0.000144 |  |  | 1 | упак (100шт) |  | 0 | 0
SQ0521-0012 | Наконечник штыревой втулочный изолированный (двойной) НШвИ (2) 10,0х14 (100 шт) TDM |  | 589 | 1 | 96 | 609.29 | 609.29 | 383.85 | 0 | 0.12022 | 0.000625 |  |  | 1 | упак (100шт) |  | 0 | 0
SQ0521-0013 | Наконечник штыревой втулочный изолированный (двойной) НШвИ (2) 16,0х14 100 шт) TDM |  | 433 | 1 | 48 | 850.01 | 850.01 | 535.51 | 0 | 0.19929 | 0.001449 |  |  | 1 | упак (100шт) |  | 0 | 0
SQ0521-0008 | Наконечник штыревой втулочный изолированный (двойной) НШвИ (2) 2,5х10 (100 шт) TDM |  | 287 | 1 | 360 | 274.71 | 274.71 | 173.07 | 0 | 0.036006 | 0.000189 |  |  | 1 | упак (100шт) |  | 0 | 0
SQ0521-0009 | Наконечник штыревой втулочный изолированный (двойной) НШвИ (2) 2,5х12 (100 шт) TDM |  | 1649 | 1 | 240 | 324.55 | 324.55 | 204.47 | 0 | 0.042333 | 0.000292 |  |  | 1 | упак (100шт) |  | 0 | 0
SQ0521-0010 | Наконечник штыревой втулочный изолированный (двойной) НШвИ (2) 4,0х12 (100 шт) TDM |  | 459 | 1 | 240 | 356.68 | 356.68 | 224.71 | 0 | 0.053592 | 0.00028 |  |  | 1 | упак (100шт) |  | 0 | 0
SQ0521-0011 | Наконечник штыревой втулочный изолированный (двойной) НШвИ (2) 6,0х14 (100 шт) TDM |  | 1200 | 1 | 120 | 441.9 | 441.9 | 278.4 | 0 | 0.079167 | 0.000539 |  |  | 1 | упак (100шт) |  | 0 | 0
| 05.22.01 Разъемы плоские изолированные ответвительные РпИо | [15 empty] | 0
SQ0522-0001 | Разъем плоский изолированный ответвительный РпИо 1,5-7-0,8 красный (100 шт) TDM |  | 600 | 1 | 60 | 511.52 | 511.52 | 322.26 | 0 | 0.13262 | 0.000467 |  |  | 1 | упак (100шт) |  | 0 | 0
SQ0522-0002 | Разъем плоский изолированный ответвительный РпИо 2,5-7-0,8 синий (100 шт) TDM |  | 303 | 1 | 60 | 536.24 | 536.24 | 337.83 | 0 | 0.14088 | 0.000481 |  |  | 1 | упак (100шт) |  | 0 | 0
SQ0522-0003 | Разъем плоский изолированный ответвительный РпИо 6,0-7-0,8 желтый (100 шт) TDM |  | 11 | 1 | 60 | 686.43 | 686.43 | 432.45 | 0 | 0.145 | 0.00047 |  |  | 1 | упак (100шт) |  | 0 | 0
| 05.22.02 Разъемы флажковые РФИ-М | [15 empty] | 0
SQ0522-0201 | Разъем флажковый изолированный РФИ-М 1,5-6,3 (50 шт.) TDM |  | 2400 | 1 | 240 | 378.76 | 378.76 | 238.62 | 0 | 0.063279 | 0.000159 |  |  | 1 | упак (50шт) |  | 0 | 0
SQ0522-0202 | Разъем флажковый изолированный РФИ-М 2,5-6,3 (50 шт.) TDM |  | 2400 | 1 | 240 | 378.76 | 378.76 | 238.62 | 0 | 0.063429 | 0.000146 |  |  | 1 | упак (50шт) |  | 0 | 0
| 05.23.01 Наконечники-гильзы Е (неизолированные) НШвН | [15 empty] | 0
SQ0523-0001 | Наконечник штыревой втулочный неизолированный НШвН 0506 (100 шт) TDM |  | 3864 | 1 | 3600 | 43.13 | 43.13 | 27.17 | 0 | 0.004944 | 1.5e-05 |  |  | 1 | упак (100шт) |  | 0 | 0
SQ0523-0008 | Наконечник штыревой втулочный неизолированный НШвН 10-12 (100 шт) TDM |  | 430 | 1 | 480 | 257.47 | 257.47 | 162.21 | 0 | 0.032292 | 0.000111 |  |  | 1 | упак (100шт) |  | 0 | 0
SQ0523-0003 | Наконечник штыревой втулочный неизолированный НШвН 1006 (100 шт) TDM |  | 1032 | 1 | 2400 | 50.92 | 50.92 | 32.08 | 0 | 0.005719 | 2.3e-05 |  |  | 1 | упак (100шт) |  | 0 | 0
SQ0523-0004 | Наконечник штыревой втулочный неизолированный НШвН 1507 (100 шт) TDM |  | 713 | 1 | 2160 | 66.53 | 66.53 | 41.91 | 0 | 0.007037 | 2.5e-05 |  |  | 1 | упак (100шт) |  | 0 | 0
SQ0523-0009 | Наконечник штыревой втулочный неизолированный НШвН 16-12 (100 шт) TDM |  | 812 | 1 | 360 | 349.27 | 349.27 | 220.04 | 0 | 0.039864 | 0.000151 |  |  | 1 | упак (100шт) |  | 0 | 0
SQ0523-0010 | Наконечник штыревой втулочный неизолированный НШвН 25-16 (100 шт) TDM |  | 564 | 1 | 144 | 513.58 | 513.58 | 323.56 | 0 | 0.079028 | 0.000402 |  |  | 1 | упак (100шт) |  | 0 | 0
SQ0523-0005 | Наконечник штыревой втулочный неизолированный НШвН 2507 (100 шт) TDM |  | 2089 | 1 | 1920 | 75.14 | 75.14 | 47.34 | 0 | 0.008894 | 2.9e-05 |  |  | 1 | упак (100шт) |  | 0 | 0
SQ0523-0011 | Наконечник штыревой втулочный неизолированный НШвН 35-16 (100 шт) TDM |  | 720 | 1 | 72 | 649.25 | 649.25 | 409.03 | 0 | 0.10333 | 0.00076 |  |  | 1 | упак (100шт) |  | 0 | 0
SQ0523-0006 | Наконечник штыревой втулочный неизолированный НШвН 4009 (100 шт) TDM |  | 43 | 1 | 960 | 137.76 | 137.76 | 86.79 | 0 | 0.015293 | 5.6e-05 |  |  | 1 | упак (100шт) |  | 0 | 0
SQ0523-0012 | Наконечник штыревой втулочный неизолированный НШвН 50-20 (100 шт) TDM |  | 115 | 1 | 48 | 1279.11 | 1279.11 | 805.84 | 0 | 0.20042 | 0.001092 |  |  | 1 | упак (100шт) |  | 0 | 0
SQ0523-0007 | Наконечник штыревой втулочный неизолированный НШвН 6010 (100 шт) TDM |  | 867 | 1 | 720 | 194.68 | 194.68 | 122.65 | 0 | 0.022222 | 7.4e-05 |  |  | 1 | упак (100шт) |  | 0 | 0
SQ0523-0002 | Наконечник штыревой втулочный неизолированный НШвН 7506 (100 шт) TDM |  | 14.05.2024 | 1 | 2880 | 53.58 | 53.58 | 33.76 | 0 | 0.005182 | 1.9e-05 |  |  | 1 | упак (100шт) |  | 0 | 0
| 05.24.01 Хомут с горизонтальным замком | [15 empty] | 0
SQ0524-0001 | Кабельный хомут с горизонтальным замком (не разъемный) КСГ 6х180 черный (100 шт) TDM |  | 700 | 10 | 70 | 758.04 | 758.04 | 477.57 | 0 | 0.27713 | 0.00127 |  |  | 1 | упак (100шт) |  | 0 | 0
SQ0524-0001 | Кабельный хомут с горизонтальным замком (не разъемный) КСГ 6х180 черный (100 шт) TDM |  | 8 | 1 |  | 758.04 | 758.04 | 477.57 | 0 | 0.27713 | 0.00127 |  |  | 1 | упак (100шт) |  | 0 | 5
SQ0524-0002 | Кабельный хомут с горизонтальным замком (не разъемный) КСГ 9х260 черный (100 шт) TDM |  | 450 | 5 | 45 | 1266.38 | 1266.38 | 797.82 | 0 | 0.52431 | 0.001933 |  |  | 1 | упак (100шт) |  | 0 | 0
SQ0524-0002 | Кабельный хомут с горизонтальным замком (не разъемный) КСГ 9х260 черный (100 шт) TDM |  | 1 | 1 |  | 1266.38 | 1266.38 | 797.82 | 0 | 0.52431 | 0.001933 |  |  | 1 | упак (100шт) |  | 0 | 5
SQ0524-0003 | Кабельный хомут с горизонтальным замком (не разъемный) КСГ 9х360 черный (100 шт) TDM |  | 400 | 5 | 40 | 1993.92 | 1993.92 | 1256.17 | 0 | 0.6945 | 0.002601 |  |  | 1 | упак (100шт) |  | 0 | 0
SQ0524-0003 | Кабельный хомут с горизонтальным замком (не разъемный) КСГ 9х360 черный (100 шт) TDM |  | 1 | 1 |  | 1993.92 | 1993.92 | 1256.17 | 0 | 0.6945 | 0.002601 |  |  | 1 | упак (100шт) |  | 0 | 5
| 05.25.01 Лента спиральная монтажная ЛСМ | [15 empty] | 0
SQ0525-0001 | Лента спиральная монтажная пластиковая ЛСМ-06 (10 м/упак) TDM |  | 718 | 1 | 200 | 177.34 | 177.34 | 111.72 | 0 | 0.11053 | 0.000769 |  |  | 1 | упак (10м) |  | 0 | 0
SQ0525-0002 | Лента спиральная монтажная пластиковая ЛСМ-08 (10 м/упак) TDM |  | 327 | 1 | 130 | 251.5 | 251.5 | 158.45 | 0 | 0.14246 | 0.00122 |  |  | 1 | упак (10м) |  | 0 | 0
SQ0525-0003 | Лента спиральная монтажная пластиковая ЛСМ-10 (10 м/упак) TDM |  | 194 | 1 | 80 | 358.33 | 358.33 | 225.75 | 0 | 0.195 | 0.001883 |  |  | 1 | упак (10м) |  | 0 | 0
SQ0525-0004 | Лента спиральная монтажная пластиковая ЛСМ-12 (10 м/упак) TDM |  | 14 | 1 | 60 | 447.23 | 447.23 | 281.75 | 0 | 0.24878 | 0.002422 |  |  | 1 | упак (10м) |  | 0 | 0
SQ0525-0005 | Лента спиральная монтажная пластиковая ЛСМ-15 (10 м/упак) TDM |  | 14.05.2024 | 1 | 40 | 677.39 | 677.39 | 426.76 | 0 | 0.3675 | 0.003667 |  |  | 1 | упак (10м) |  | 0 | 0
SQ0525-0006 | Лента спиральная монтажная пластиковая ЛСМ-19 (10 м/упак) TDM |  | 300 | 1 | 30 | 888.01 | 888.01 | 559.45 | 0 | 0.51433 | 0.004392 |  |  | 1 | упак (10м) |  | 0 | 0
SQ0525-0007 | Лента спиральная монтажная пластиковая ЛСМ-24 (10 м/упак) TDM |  | 200 | 1 | 20 | 1597.54 | 1597.54 | 1006.45 | 0 | 0.7939 | 0.007119 |  |  | 1 | упак (10м) |  | 0 | 0
| 05.26.01 Изолента ПВХ - 0,13х15 мм | [15 empty] | 0
SQ0526-0021 | Изолента ПВХ 0,13*15мм Белая 10м TDM |  | 3780 | 10 | 350 | 36.39 | 36.39 | 22.93 | 0 | 0.031143 | 8.1e-05 |  |  | 1 | шт |  | 0 | 0
SQ0526-0021 | Изолента ПВХ 0,13*15мм Белая 10м TDM |  | 23 | 1 |  | 36.39 | 36.39 | 22.93 | 0 | 0.031143 | 8.1e-05 |  |  | 1 | шт |  | 0 | 5
SQ0526-0011 | Изолента ПВХ 0,13*15мм Белая 20м TDM |  | 4500 | 10 | 240 | 63.85 | 63.85 | 40.23 | 0 | 0.058333 | 0.000119 |  |  | 1 | шт |  | 0 | 0
SQ0526-0011 | Изолента ПВХ 0,13*15мм Белая 20м TDM |  | 10 | 1 |  | 63.85 | 63.85 | 40.23 | 0 | 0.058333 | 0.000119 |  |  | 1 | шт |  | 0 | 5
SQ0526-0022 | Изолента ПВХ 0,13*15мм Желтая 10м TDM |  | 3500 | 10 | 350 | 36.39 | 36.39 | 22.93 | 0 | 0.031429 | 8.3e-05 |  |  | 1 | шт |  | 0 | 0
SQ0526-0012 | Изолента ПВХ 0,13*15мм Желтая 20м TDM |  | 2400 | 10 | 240 | 63.85 | 63.85 | 40.23 | 0 | 0.058333 | 0.000119 |  |  | 1 | шт |  | 0 | 0
SQ0526-0012 | Изолента ПВХ 0,13*15мм Желтая 20м TDM |  | 25 | 1 |  | 63.85 | 63.85 | 40.23 | 0 | 0.058333 | 0.000119 |  |  | 1 | шт |  | 0 | 5
SQ0526-0027 | Изолента ПВХ 0,13*15мм Желто-Зеленая 10м TDM |  | 3500 | 10 | 350 | 39.59 | 39.59 | 24.94 | 0 | 0.032429 | 8.2e-05 |  |  | 1 | шт |  | 0 | 0
SQ0526-0027 | Изолента ПВХ 0,13*15мм Желто-Зеленая 10м TDM |  | 54 | 1 |  | 39.59 | 39.59 | 24.94 | 0 | 0.032429 | 8.2e-05 |  |  | 1 | шт |  | 0 | 5
SQ0526-0017 | Изолента ПВХ 0,13*15мм Желто-Зеленая 20м TDM |  | 3410 | 10 | 240 | 71.17 | 71.17 | 44.84 | 0 | 0.058333 | 0.000119 |  |  | 1 | шт |  | 0 | 0
SQ0526-0017 | Изолента ПВХ 0,13*15мм Желто-Зеленая 20м TDM |  | 2 | 1 |  | 71.17 | 71.17 | 44.84 | 0 | 0.058333 | 0.000119 |  |  | 1 | шт |  | 0 | 5
SQ0526-0024 | Изолента ПВХ 0,13*15мм Зеленая 10м TDM |  | 3500 | 10 | 350 | 36.39 | 36.39 | 22.93 | 0 | 0.031429 | 8.1e-05 |  |  | 1 | шт |  | 0 | 0
SQ0526-0024 | Изолента ПВХ 0,13*15мм Зеленая 10м TDM |  | 4 | 1 |  | 36.39 | 36.39 | 22.93 | 0 | 0.031429 | 8.1e-05 |  |  | 1 | шт |  | 0 | 5
SQ0526-0014 | Изолента ПВХ 0,13*15мм Зеленая 20м TDM |  | 2400 | 10 | 240 | 63.85 | 63.85 | 40.23 | 0 | 0.058333 | 0.000119 |  |  | 1 | шт |  | 0 | 0
SQ0526-0014 | Изолента ПВХ 0,13*15мм Зеленая 20м TDM |  | 2 | 1 |  | 63.85 | 63.85 | 40.23 | 0 | 0.058333 | 0.000119 |  |  | 1 | шт |  | 0 | 5
SQ0526-0023 | Изолента ПВХ 0,13*15мм Красная 10м TDM |  | 3500 | 10 | 350 | 36.39 | 36.39 | 22.93 | 0 | 0.032 | 8.3e-05 |  |  | 1 | шт |  | 0 | 0
SQ0526-0023 | Изолента ПВХ 0,13*15мм Красная 10м TDM |  | 1 | 1 |  | 36.39 | 36.39 | 22.93 | 0 | 0.032 | 8.3e-05 |  |  | 1 | шт |  | 0 | 5
SQ0526-0013 | Изолента ПВХ 0,13*15мм Красная 20м TDM |  | 2400 | 10 | 240 | 63.85 | 63.85 | 40.23 | 0 | 0.064583 | 0.000127 |  |  | 1 | шт |  | 0 | 0
SQ0526-0013 | Изолента ПВХ 0,13*15мм Красная 20м TDM |  | 3 | 1 |  | 63.85 | 63.85 | 40.23 | 0 | 0.064583 | 0.000127 |  |  | 1 | шт |  | 0 | 5
SQ0526-0025 | Изолента ПВХ 0,13*15мм Синяя 10м TDM |  | 13400 | 10 | 350 | 36.39 | 36.39 | 22.93 | 0 | 0.033763 | 8.1e-05 |  |  | 1 | шт |  | 0 | 0
SQ0526-0025 | Изолента ПВХ 0,13*15мм Синяя 10м TDM |  | 8 | 1 |  | 36.39 | 36.39 | 22.93 | 0 | 0.033763 | 8.1e-05 |  |  | 1 | шт |  | 0 | 5
SQ0526-0015 | Изолента ПВХ 0,13*15мм Синяя 20м TDM |  | 12330 | 10 | 240 | 63.85 | 63.85 | 40.23 | 0 | 0.058333 | 0.000119 |  |  | 1 | шт |  | 0 | 0
SQ0526-0026 | Изолента ПВХ 0,13*15мм Черная 10м TDM |  | 9830 | 10 | 350 | 36.39 | 36.39 | 22.93 | 0 | 0.034286 | 8.3e-05 |  |  | 1 | шт |  | 0 | 0
SQ0526-0016 | Изолента ПВХ 0,13*15мм Черная 20м TDM |  | 03.07.2024 | 10 | 240 | 63.85 | 63.85 | 40.23 | 0 | 0.056063 | 0.000122 |  |  | 1 | шт |  | 0 | 0
SQ0526-0071 | Изолента ПВХ 0,13х15мм Белая 5м TDM |  | 5000 | 10 | 500 | 24.51 | 24.51 | 15.44 | 0 | 0.018 | 6.5e-05 |  |  | 1 | шт |  | 0 | 0
SQ0526-0072 | Изолента ПВХ 0,13х15мм Желтая 5м TDM |  | 5000 | 10 | 500 | 24.51 | 24.51 | 15.44 | 0 | 0.018 | 6.5e-05 |  |  | 1 | шт |  | 0 | 0
SQ0526-0077 | Изолента ПВХ 0,13х15мм Желто-зеленая 5м TDM |  | 5000 | 10 | 500 | 26.04 | 26.04 | 16.41 | 0 | 0.018 | 6.5e-05 |  |  | 1 | шт |  | 0 | 0
SQ0526-0074 | Изолента ПВХ 0,13х15мм Зеленая 5м TDM |  | 5000 | 10 | 500 | 24.51 | 24.51 | 15.44 | 0 | 0.018 | 6.5e-05 |  |  | 1 | шт |  | 0 | 0
SQ0526-0074 | Изолента ПВХ 0,13х15мм Зеленая 5м TDM |  | 6 | 1 |  | 24.51 | 24.51 | 15.44 | 0 | 0.018 | 6.5e-05 |  |  | 1 | шт |  | 0 | 5
SQ0526-0073 | Изолента ПВХ 0,13х15мм Красная 5м TDM |  | 5000 | 10 | 500 | 24.51 | 24.51 | 15.44 | 0 | 0.018 | 6.5e-05 |  |  | 1 | шт |  | 0 | 0
SQ0526-0075 | Изолента ПВХ 0,13х15мм Синяя 5м TDM |  | 5000 | 10 | 500 | 24.51 | 24.51 | 15.44 | 0 | 0.018 | 6.5e-05 |  |  | 1 | шт |  | 0 | 0
SQ0526-0076 | Изолента ПВХ 0,13х15мм Черная 5м TDM |  | 5000 | 10 | 500 | 24.51 | 24.51 | 15.44 | 0 | 0.018 | 5.8e-05 |  |  | 1 | шт |  | 0 | 0
SQ0526-0076 | Изолента ПВХ 0,13х15мм Черная 5м TDM |  | 5 | 1 |  | 24.51 | 24.51 | 15.44 | 0 | 0.018 | 5.8e-05 |  |  | 1 | шт |  | 0 | 5
| 05.26.02 Изолента ПВХ - 0,15х19 мм | [15 empty] | 0
SQ0526-0052 | Изолента ПВХ 0,15*19мм 5м (набор 7 цветов) TDM |  | 320 | 64 | 64 | 207.93 | 207.93 | 131 | 0 | 0.17969 | 0.000584 |  |  | 1 | упак (7шт) |  | 0 | 0
SQ0526-0001 | Изолента ПВХ 0,15х19мм Белая 20м TDM |  | 5470 | 10 | 180 | 92.79 | 92.79 | 58.46 | 0 | 0.092683 | 0.000163 |  |  | 1 | шт |  | 0 | 0
SQ0526-0002 | Изолента ПВХ 0,15х19мм Желтая 20м TDM |  | 3360 | 10 | 180 | 92.79 | 92.79 | 58.46 | 0 | 0.09105 | 0.000162 |  |  | 1 | шт |  | 0 | 0
SQ0526-0002 | Изолента ПВХ 0,15х19мм Желтая 20м TDM |  | 1 | 1 |  | 92.79 | 92.79 | 58.46 | 0 | 0.09105 | 0.000162 |  |  | 1 | шт |  | 0 | 5
SQ0526-0007 | Изолента ПВХ 0,15х19мм Желто-Зеленая 20м TDM |  | 2900 | 10 | 180 | 106.15 | 106.15 | 66.87 | 0 | 0.091706 | 0.000162 |  |  | 1 | шт |  | 0 | 0
SQ0526-0004 | Изолента ПВХ 0,15х19мм Зеленая 20м TDM |  | 3950 | 10 | 180 | 92.79 | 92.79 | 58.46 | 0 | 0.092511 | 0.000159 |  |  | 1 | шт |  | 0 | 0
SQ0526-0004 | Изолента ПВХ 0,15х19мм Зеленая 20м TDM |  | 1 | 1 |  | 92.79 | 92.79 | 58.46 | 0 | 0.092511 | 0.000159 |  |  | 1 | шт |  | 0 | 5
SQ0526-0003 | Изолента ПВХ 0,15х19мм Красная 20м TDM |  | 4180 | 10 | 180 | 92.79 | 92.79 | 58.46 | 0 | 0.090667 | 0.000166 |  |  | 1 | шт |  | 0 | 0
SQ0526-0005 | Изолента ПВХ 0,15х19мм Синяя 20м TDM |  | 7260 | 10 | 180 | 92.79 | 92.79 | 58.46 | 0 | 0.083333 | 0.000161 |  |  | 1 | шт |  | 0 | 0
SQ0526-0006 | Изолента ПВХ 0,15х19мм Черная 20м TDM |  | 5970 | 10 | 180 | 92.79 | 92.79 | 58.46 | 0 | 0.086544 | 0.00016 |  |  | 1 | шт |  | 0 | 0
| 05.26.03 Изолента ХБ | [15 empty] | 0
SQ0526-0502 | Изолента ХБ 19мм*21м двусторонняя (300 г)TDM |  | 16470 | 45 | 45 | 273.32 | 273.32 | 172.19 | 0 | 0.31829 | 0.000466 |  |  | 1 | шт |  | 0 | 0
SQ0526-0501 | Изолента ХБ 19мм*7м двусторонняя (100 г)TDM |  | 24600 | 100 | 100 | 98.41 | 98.41 | 62 | 0 | 0.11536 | 0.000221 |  |  | 1 | шт |  | 0 | 0
| 05.26.04 Изолента вулканизирующая | [15 empty] | 0
SQ0526-0603 | Изолента вулканизирующая 15 мм 5 метров (до 10 кВ) TDM |  | 1600 | 1 | 160 | 217.22 | 217.22 | 136.85 | 0 | 0.11313 | 0.000227 |  |  | 1 | шт |  | 0 | 0
SQ0526-0601 | Изолента вулканизирующая 15 мм 5 метров (до 25 кВ) TDM |  | 120 | 1 | 160 | 241.35 | 241.35 | 152.05 | 0 | 0.11188 | 0.000214 |  |  | 1 | шт |  | 0 | 0
SQ0526-0604 | Изолента вулканизирующая 19 мм 9 метров (до 10 кВ) TDM |  | 640 | 1 | 64 | 317.24 | 317.24 | 199.86 | 0 | 0.37891 | 0.000649 |  |  | 1 | шт |  | 0 | 0
SQ0526-0602 | Изолента вулканизирующая 19 мм 9 метров (до 25 кВ) TDM |  | 14.05.2024 | 1 | 64 | 352.49 | 352.49 | 222.07 | 0 | 0.24179 | 0.000416 |  |  | 1 | шт |  | 0 | 0
| 05.26.05 Двухстороняя клейкая лента | [15 empty] | 0
SQ0526-0706 | Двухсторонний акриловый прозрачный скотч ширина 12 мм длина 5 м TDM |  | 18.05.2024 | 10 | 240 | 230.43 | 230.43 | 145.17 | 0 | 0.065729 | 0.000239 |  |  | 1 | шт |  | 0 | 0
SQ0526-0707 | Двухсторонний акриловый прозрачный скотч ширина 20 мм длина 5 м TDM |  | 18.05.2024 | 5 | 120 | 368.27 | 368.27 | 232.01 | 0 | 0.12167 | 0.000503 |  |  | 1 | шт |  | 0 | 0
SQ0526-0705 | Двухсторонний акриловый прозрачный скотч ширина 9 мм длина 5 м TDM |  | 18.05.2024 | 10 | 240 | 203.97 | 203.97 | 128.5 | 0 | 0.050588 | 0.000188 |  |  | 1 | шт |  | 0 | 0
SQ0526-0701 | Двухсторонняя вспененная клейкая лента ширина 12 мм длина 10 м TDM |  | 2474 | 1 | 100 | 136.42 | 136.42 | 85.94 | 0 | 0.035 | 0.000301 |  |  | 1 | шт |  | 0 | 0
SQ0526-0702 | Двухсторонняя вспененная клейкая лента ширина 19 мм длина 10 м TDM |  | 707 | 1 | 100 | 215.98 | 215.98 | 136.07 | 0 | 0.05009 | 0.000449 |  |  | 1 | шт |  | 0 | 0
SQ0526-0704 | Двухсторонняя вспененная клейкая лента ширина 19 мм длина 5 м TDM |  | 2397 | 1 | 100 | 108 | 108 | 68.04 | 0 | 0.03207 | 0.000295 |  |  | 1 | шт |  | 0 | 0
SQ0526-0703 | Двухсторонняя вспененная клейкая лента ширина 25 мм длина 2 м TDM |  | 2031 | 1 | 200 | 60.89 | 60.89 | 38.36 | 0 | 0.02154 | 0.000197 |  |  | 1 | шт |  | 0 | 0
| 05.26.06 Изолента ПВХ - 0,18х19 мм профессиональная | [15 empty] | 0
SQ0526-0061 | Изолента ПВХ профессиональная 0,18х19мм Белая 20м TDM |  | 2000 | 10 | 200 | 117.24 | 117.24 | 73.86 | 0 | 0.08 | 0.000184 |  |  | 1 | шт |  | 0 | 0
SQ0526-0062 | Изолента ПВХ профессиональная 0,18х19мм Желтая 20м TDM |  | 2000 | 10 | 200 | 117.24 | 117.24 | 73.86 | 0 | 0.10328 | 0.000174 |  |  | 1 | шт |  | 0 | 0
SQ0526-0067 | Изолента ПВХ профессиональная 0,18х19мм Желто-зеленая 20м TDM |  | 2000 | 10 | 200 | 134.96 | 134.96 | 85.02 | 0 | 0.08 | 0.00018 |  |  | 1 | шт |  | 0 | 0
SQ0526-0064 | Изолента ПВХ профессиональная 0,18х19мм Зеленая 20м TDM |  | 2000 | 10 | 200 | 117.24 | 117.24 | 73.86 | 0 | 0.08 | 0.00018 |  |  | 1 | шт |  | 0 | 0
SQ0526-0064 | Изолента ПВХ профессиональная 0,18х19мм Зеленая 20м TDM |  | 93 | 1 |  | 117.24 | 117.24 | 73.86 | 0 | 0.08 | 0.00018 |  |  | 1 | шт |  | 0 | 5
SQ0526-0063 | Изолента ПВХ профессиональная 0,18х19мм Красная 20м TDM |  | 2000 | 10 | 200 | 117.24 | 117.24 | 73.86 | 0 | 0.08 | 0.00018 |  |  | 1 | шт |  | 0 | 0
SQ0526-0065 | Изолента ПВХ профессиональная 0,18х19мм Синяя 20м TDM |  | 2220 | 10 | 200 | 117.24 | 117.24 | 73.86 | 0 | 0.10414 | 0.000179 |  |  | 1 | шт |  | 0 | 0
SQ0526-0066 | Изолента ПВХ профессиональная 0,18х19мм Черная 20м TDM |  | 2190 | 10 | 200 | 116.37 | 116.37 | 73.31 | 0 | 0.10291 | 0.000178 |  |  | 1 | шт |  | 0 | 0
| 05.26.09 Лента армированная клейкая | [15 empty] | 0
SQ0526-0901 | Лента армированная клейкая TPL, серебристая, 48 мм х 10 м TDM |  | 660 | 1 | 66 | 155.88 | 155.88 | 98.2 | 0 | 0.054545 | 0.000551 |  |  | 1 | ед. упак |  | 0 | 0
SQ0526-0902 | Лента армированная клейкая TPL, серебристая, 48 мм х 25 м TDM |  | 240 | 1 | 24 | 333.4 | 333.4 | 210.04 | 0 | 0.10833 | 0.000894 |  |  | 1 | ед. упак |  | 0 | 0
SQ0526-0903 | Лента армированная клейкая TPL, серебристая, 48 мм х 40 м TDM |  | 360 | 1 | 36 | 467.99 | 467.99 | 294.83 | 0 | 0.14444 | 0.001011 |  |  | 1 | ед. упак |  | 0 | 0
SQ0526-0904 | Лента армированная клейкая TPL, серебристая, 48 мм х 50 м TDM |  | 240 | 1 | 24 | 577.98 | 577.98 | 364.13 | 0 | 0.175 | 0.001105 |  |  | 1 | ед. упак |  | 0 | 0
| 05.26.10 Клейкие ленты малярные | [15 empty] | 0
SQ0526-1001 | Клейкая лента малярная 19 мм х 20 м TDM |  | 1479 | 1 | 96 | 43.66 | 43.66 | 27.51 | 0 | 0.040031 | 0.000279 |  |  | 1 | ед. упак |  | 0 | 0
SQ0526-1002 | Клейкая лента малярная 19 мм х 30 м TDM |  | 2643 | 1 | 96 | 58.99 | 58.99 | 37.16 | 0 | 0.055229 | 0.000198 |  |  | 1 | ед. упак |  | 0 | 0
SQ0526-1003 | Клейкая лента малярная 19 мм х 50 м TDM |  | 832 | 1 | 96 | 88.87 | 88.87 | 55.99 | 0 | 0.055219 | 0.000141 |  |  | 1 | ед. упак |  | 0 | 0
| 05.26.11 Лента алюминиевая клейкая | [15 empty] | 0
SQ0526-2001 | Лента алюминиевая клейкая 50 мм х 10 м TDM |  | 17.06.2024 | 1 | 66 | 166.8 | 166.8 | нет | 0 | 0.098561 | 0.000649 |  |  | 1 | шт |  | 0 | 0
SQ0526-2002 | Лента алюминиевая клейкая 50 мм х 25 м TDM |  | 17.06.2024 | 1 | 48 | 391.02 | 391.02 | нет | 0 | 0.204 | 0.000868 |  |  | 1 | шт |  | 0 | 0
SQ0526-2003 | Лента алюминиевая клейкая 50 мм х 40 м TDM |  | 116 | 1 | 24 | 607.99 | 607.99 | нет | 0 | 0.311 | 0.001095 |  |  | 1 | шт |  | 0 | 0
SQ0526-2004 | Лента алюминиевая клейкая 50 мм х 50 м TDM |  | 132 | 1 | 24 | 752.64 | 752.64 | нет | 0 | 0.36112 | 0.001051 |  |  | 1 | шт |  | 0 | 0
SQ0526-2005 | Лента алюминиевая клейкая 75 мм х 50 м TDM |  | 17.06.2024 | 1 | 16 | 1021.41 | 1021.41 | нет | 0 | 0.55663 | 0.001612 |  |  | 1 | шт |  | 0 | 0
| 05.26.12 Упаковочная клейкая лента | [15 empty] | 0
SQ0526-1201 | Упаковочная клейкая лента прозрачная 48 мм х 66 м, 45 мкм TDM |  | 648 | 36 | 36 | 107.17 | 107.17 | 67.52 | 0 | 0.16667 | 0.000635 |  |  | 1 | шт |  | 0 | 0
SQ0526-1201 | Упаковочная клейкая лента прозрачная 48 мм х 66 м, 45 мкм TDM |  | 21 | 1 |  | 107.17 | 107.17 | 67.52 | 0 | 0.16667 | 0.000635 |  |  | 1 | шт |  | 0 | 5
| 05.27.01 Клеммы соединительные СК - пром./розн. упаковка | [15 empty] | 0
SQ0527-0007 | Соединительная клемма СК-412 (2,5мм²) (20 шт/блистер) TDM |  | 2083 | 1 | 80 | 474.85 | 474.85 | 299.16 | 0 | 0.1075 | 0.000988 |  |  | 1 | упак (20шт) |  | 0 | 0
SQ0527-0011 | Соединительная клемма СК-412 (2,5мм2) (5 шт/упак) TDM |  | 28640 | 20 | 480 | 144.17 | 144.17 | 90.83 | 0 | 0.021042 | 0.000116 |  |  | 1 | упак (5шт) |  | 0 | 0
SQ0527-0015 | Соединительная клемма СК-412 (2,5мм²) (50 шт/блистер) TDM |  | 729 | 1 | 40 | 1112.48 | 1112.48 | 700.86 | 0 | 0.22125 | 0.001404 |  |  | 1 | упак (50шт) |  | 0 | 0
SQ0527-0001 | Соединительная клемма СК-412 (2,5мм2) TDM |  | 234200 | 100 | 4000 | 19.33 | 19.33 | 12.18 | 0 | 0.003675 | 1.1e-05 |  |  | 1 | шт |  | 0 | 0
SQ0527-0008 | Соединительная клемма СК-413 (2,5мм²) (20 шт/блистер) TDM |  | 1511 | 1 | 80 | 599.91 | 599.91 | 377.94 | 0 | 0.13125 | 0.000988 |  |  | 1 | упак (20шт) |  | 0 | 0
SQ0527-0012 | Соединительная клемма СК-413 (2,5мм2) (5 шт/упак) TDM |  | 960 | 20 | 480 | 174.96 | 174.96 | 110.22 | 0 | 0.027206 | 0.000116 |  |  | 1 | упак (5шт) |  | 0 | 0
SQ0527-0016 | Соединительная клемма СК-413 (2,5мм²) (50 шт/блистер) TDM |  | 737 | 1 | 40 | 1434.03 | 1434.03 | 903.44 | 0 | 0.28125 | 0.001404 |  |  | 1 | упак (50шт) |  | 0 | 0
SQ0527-0002 | Соединительная клемма СК-413 (2,5мм2) TDM |  | 524800 | 100 | 3000 | 26.3 | 26.3 | 16.57 | 0 | 0.004929 | 1.4e-05 |  |  | 1 | шт |  | 0 | 0
SQ0527-0014 | Соединительная клемма СК-414 (2,5мм2) (5 шт/упак) TDM |  | 4400 | 20 | 440 | 238.53 | 238.53 | 150.27 | 0 | 0.032252 | 0.000103 |  |  | 1 | упак (5шт) |  | 0 | 0
SQ0527-0014 | Соединительная клемма СК-414 (2,5мм2) (5 шт/упак) TDM |  | 5 | 1 |  | 238.53 | 238.53 | 150.27 | 0 | 0.032252 | 0.000103 |  |  | 1 | упак (5шт) |  | 0 | 5
SQ0527-0004 | Соединительная клемма СК-414 (2,5мм2) TDM |  | 34170 | 85 | 1870 | 39.06 | 39.06 | 24.61 | 0 | 0.007139 | 2.4e-05 |  |  | 1 | шт |  | 0 | 0
SQ0527-0010 | Соединительная клемма СК-415 (2,5мм²) (20 шт/блистер) TDM |  | 400 | 1 | 40 | 923.12 | 923.12 | 581.57 | 0 | 0.2 | 0.001355 |  |  | 1 | упак (20шт) |  | 0 | 0
SQ0527-0013 | Соединительная клемма СК-415 (2,5мм2) (5 шт/упак) TDM |  | 2260 | 20 | 440 | 267.04 | 267.04 | 168.24 | 0 | 0.040398 | 0.000128 |  |  | 1 | упак (5шт) |  | 0 | 0
SQ0527-0018 | Соединительная клемма СК-415 (2,5мм²) (50 шт/блистер) TDM |  | 200 | 1 | 20 | 2231.66 | 2231.66 | 1405.95 | 0 | 0.455 | 0.002973 |  |  | 1 | упак (50шт) |  | 0 | 0
SQ0527-0003 | Соединительная клемма СК-415 (2,5мм2) TDM |  | 59245 | 85 | 2040 | 41.23 | 41.23 | 25.97 | 0 | 0.008039 | 2.2e-05 |  |  | 1 | шт |  | 0 | 0
SQ0527-0031 | Соединительная клемма СК-612 (2,5мм2) (5 шт/упак) TDM |  | 4800 | 20 | 480 | 144.76 | 144.76 | 91.2 | 0 | 0.017917 | 9.7e-05 |  |  | 1 | упак (5шт) |  | 0 | 0
SQ0527-0031 | Соединительная клемма СК-612 (2,5мм2) (5 шт/упак) TDM |  | 36 | 1 |  | 144.76 | 144.76 | 91.2 | 0 | 0.017917 | 9.7e-05 |  |  | 1 | упак (5шт) |  | 0 | 5
SQ0527-0021 | Соединительная клемма СК-612 (2,5мм2) TDM |  | 13500 | 30 | 1350 | 26.5 | 26.5 | 16.7 | 0 | 0.004062 | 2.9e-05 |  |  | 1 | шт. |  | 0 | 0
SQ0527-0032 | Соединительная клемма СК-613 (2,5мм2) (5 шт/упак) TDM |  | 4800 | 20 | 480 | 186.09 | 186.09 | 117.24 | 0 | 0.023396 | 9.5e-05 |  |  | 1 | упак (5шт) |  | 0 | 0
SQ0527-0032 | Соединительная клемма СК-613 (2,5мм2) (5 шт/упак) TDM |  | 162 | 1 |  | 186.09 | 186.09 | 117.24 | 0 | 0.023396 | 9.5e-05 |  |  | 1 | упак (5шт) |  | 0 | 5
SQ0527-0022 | Соединительная клемма СК-613 (2,5мм2) TDM |  | 13500 | 30 | 1350 | 34.31 | 34.31 | 21.62 | 0 | 0.005107 | 2.8e-05 |  |  | 1 | шт |  | 0 | 0
SQ0527-0033 | Соединительная клемма СК-615 (2,5мм2) (5 шт/упак) TDM |  | 2400 | 10 | 240 | 273.69 | 273.69 | 172.42 | 0 | 0.0376 | 0.000184 |  |  | 1 | упак (5шт) |  | 0 | 0
SQ0527-0033 | Соединительная клемма СК-615 (2,5мм2) (5 шт/упак) TDM |  | 1 | 1 |  | 273.69 | 273.69 | 172.42 | 0 | 0.0376 | 0.000184 |  |  | 1 | упак (5шт) |  | 0 | 5
SQ0527-0023 | Соединительная клемма СК-615 (2,5мм2) TDM |  | 13500 | 30 | 1350 | 50.82 | 50.82 | 32.02 | 0 | 0.007222 | 2.8e-05 |  |  | 1 | шт |  | 0 | 0
SQ0527-0051 | Соединительная проходная клемма СК-412-2 (2,5мм2) (4 шт/упак) TDM |  | 22.05.2024 | 20 | 480 | 270.23 | 270.23 | 170.24 | 0 | 0.034158 | 9.4e-05 |  |  | 1 | упак (4шт) |  | 0 | 0
SQ0527-0041 | Соединительная проходная клемма СК-412-2 (2,5мм2) TDM |  | 20240 | 80 | 1920 | 56.55 | 56.55 | 35.63 | 0 | 0.007727 | 2.4e-05 |  |  | 1 | шт |  | 0 | 0
SQ0527-0052 | Соединительная проходная клемма СК-413-2 (2,5мм2) (3 шт/упак) TDM |  | 8240 | 20 | 480 | 253.34 | 253.34 | 159.6 | 0 | 0.035823 | 9.4e-05 |  |  | 1 | упак (3шт) |  | 0 | 0
SQ0527-0052 | Соединительная проходная клемма СК-413-2 (2,5мм2) (3 шт/упак) TDM |  | 8 | 1 |  | 253.34 | 253.34 | 159.6 | 0 | 0.035823 | 9.4e-05 |  |  | 1 | упак (3шт) |  | 0 | 5
SQ0527-0042 | Соединительная проходная клемма СК-413-2 (2,5мм2) TDM |  | 12000 | 50 | 1200 | 68.45 | 68.45 | 43.12 | 0 | 0.011783 | 3.8e-05 |  |  | 1 | шт |  | 0 | 0
| 05.27.03 Клеммы разветвительные СКР | [15 empty] | 0
SQ0527-0311 | Клемма разветвительная СКР-412 (4 мм2) (5 шт/упак) TDM |  | 224 | 16 | 384 | 171.82 | 171.82 | 108.25 | 0 | 0.02943 | 0.000122 |  |  | 1 | упак (5шт) |  | 0 | 0
SQ0527-0301 | Клемма разветвительная СКР-412 (4 мм2) TDM |  | 20200 | 100 | 2400 | 34.12 | 34.12 | 21.5 | 0 | 0.004704 | 1.9e-05 |  |  | 1 | шт |  | 0 | 0
SQ0527-0312 | Клемма разветвительная СКР-413 (4 мм2) (5 шт/упак) TDM |  | 170 | 10 | 240 | 280.5 | 280.5 | 176.72 | 0 | 0.0361 | 0.000188 |  |  | 1 | упак (5шт) |  | 0 | 0
SQ0527-0302 | Клемма разветвительная СКР-413 (4 мм2) TDM |  | 14400 | 60 | 1440 | 55.68 | 55.68 | 35.08 | 0 | 0.007104 | 3.2e-05 |  |  | 1 | шт |  | 0 | 0
SQ0527-0313 | Клемма разветвительная СКР-424 (4 мм2) (5 шт/упак) TDM |  | 180 | 10 | 240 | 372.44 | 372.44 | 234.64 | 0 | 0.047917 | 0.000202 |  |  | 1 | упак (5шт) |  | 0 | 0
SQ0527-0313 | Клемма разветвительная СКР-424 (4 мм2) (5 шт/упак) TDM |  | 1 | 1 |  | 372.44 | 372.44 | 234.64 | 0 | 0.047917 | 0.000202 |  |  | 1 | упак (5шт) |  | 0 | 5
SQ0527-0303 | Клемма разветвительная СКР-424 (4 мм2) TDM |  | 12000 | 50 | 1200 | 71.46 | 71.46 | 45.02 | 0 | 0.010667 | 3.7e-05 |  |  | 1 | шт |  | 0 | 0
SQ0527-0314 | Клемма разветвительная СКР-426 (4 мм2) (5 шт/упак) TDM |  | 08.07.2024 | 8 | 192 | 696.75 | 696.75 | 438.95 | 0 | 0.060229 | 0.000244 |  |  | 1 | упак (5шт) |  | 0 | 0
SQ0527-0304 | Клемма разветвительная СКР-426 (4 мм2) TDM |  | 3360 | 40 | 960 | 112.46 | 112.46 | 70.85 | 0 | 0.012135 | 5.1e-05 |  |  | 1 | шт |  | 0 | 0
SQ0527-0315 | Клемма разветвительная СКР-436 (4 мм2) (5 шт/упак) TDM |  | 48 | 6 | 144 | 789.29 | 789.29 | 497.25 | 0 | 0.07066 | 0.000326 |  |  | 1 | упак (5шт) |  | 0 | 0
SQ0527-0305 | Клемма разветвительная СКР-436 (4 мм2) TDM |  | 1960 | 40 | 960 | 150.22 | 150.22 | 94.64 | 0 | 0.013063 | 4.7e-05 |  |  | 1 | шт |  | 0 | 0
SQ0527-0316 | Клемма разветвительная СКР-439 (4 мм2) (5 шт/упак) TDM |  | 300 | 5 | 120 | 1022.11 | 1022.11 | 643.93 | 0 | 0.0902 | 0.000392 |  |  | 1 | упак (5шт) |  | 0 | 0
SQ0527-0316 | Клемма разветвительная СКР-439 (4 мм2) (5 шт/упак) TDM |  | 5 | 1 |  | 1022.11 | 1022.11 | 643.93 | 0 | 0.0902 | 0.000392 |  |  | 1 | упак (5шт) |  | 0 | 5
SQ0527-0306 | Клемма разветвительная СКР-439 (4 мм2) TDM |  | 1440 | 30 | 720 | 195.13 | 195.13 | 122.93 | 0 | 0.01925 | 6.2e-05 |  |  | 1 | шт |  | 0 | 0
| 05.27.04 Клеммы разветвительные СКР в прозрачном корпусе | [15 empty] | 0
SQ0527-0411 | Клемма разветвительная СКР-612 в прозрачном корпусе (4 мм2) (5 шт/упак) TDM |  | 992 | 16 | 384 | 186.2 | 186.2 | 117.31 | 0 | 0.027604 | 0.000115 |  |  | 1 | упак (5шт) |  | 0 | 0
SQ0527-0401 | Клемма разветвительная СКР-612 в прозрачном корпусе (4 мм2) TDM |  | 24000 | 100 | 2400 | 35.73 | 35.73 | 22.51 | 0 | 0.0055 | 2e-05 |  |  | 1 | шт |  | 0 | 0
SQ0527-0412 | Клемма разветвительная СКР-613 в прозрачном корпусе (4 мм2) (5 шт/упак) TDM |  | 880 | 10 | 240 | 278.95 | 278.95 | 175.74 | 0 | 0.037458 | 0.000197 |  |  | 1 | упак (5шт) |  | 0 | 0
SQ0527-0402 | Клемма разветвительная СКР-613 в прозрачном корпусе (4 мм2) TDM |  | 14400 | 60 | 1440 | 53.26 | 53.26 | 33.55 | 0 | 0.006722 | 3.2e-05 |  |  | 1 | шт |  | 0 | 0
SQ0527-0413 | Клемма разветвительная СКР-624 в прозрачном корпусе (4 мм2) (5 шт/упак) TDM |  | 600 | 10 | 240 | 372.44 | 372.44 | 234.64 | 0 | 0.04525 | 0.000194 |  |  | 1 | упак (5шт) |  | 0 | 0
SQ0527-0403 | Клемма разветвительная СКР-624 в прозрачном корпусе (4 мм2) TDM |  | 12000 | 50 | 1200 | 71.46 | 71.46 | 45.02 | 0 | 0.010667 | 3.7e-05 |  |  | 1 | шт |  | 0 | 0
SQ0527-0414 | Клемма разветвительная СКР-626 в прозрачном корпусе (4 мм2) (5 шт/упак) TDM |  | 448 | 8 | 192 | 696.75 | 696.75 | 438.95 | 0 | 0.056594 | 0.000244 |  |  | 1 | упак (5шт) |  | 0 | 0
SQ0527-0404 | Клемма разветвительная СКР-626 в прозрачном корпусе (4 мм2) TDM |  | 3120 | 40 | 960 | 132.5 | 132.5 | 83.48 | 0 | 0.010417 | 4.7e-05 |  |  | 1 | шт |  | 0 | 0
| 05.28.01 Наконечники DTL | [15 empty] | 0
SQ0528-0001 | Наконечник DTL-10 медно-алюминиевый кабельный TDM |  | 3220 | 20 | 1200 | 93.8 | 93.8 | 59.09 | 0 | 0.015417 | 2e-05 |  |  | 1 | шт |  | 0 | 0
SQ0528-0001 | Наконечник DTL-10 медно-алюминиевый кабельный TDM |  | 12 | 1 |  | 93.8 | 93.8 | 59.09 | 0 | 0.015417 | 2e-05 |  |  | 1 | шт |  | 0 | 5
SQ0528-0008 | Наконечник DTL-120 медно-алюминиевый кабельный TDM |  | 250 | 10 | 180 | 560.55 | 560.55 | 353.15 | 0 | 0.091944 | 0.000103 |  |  | 1 | шт |  | 0 | 0
SQ0528-0009 | Наконечник DTL-150 медно-алюминиевый кабельный TDM |  | 400 | 10 | 120 | 692.65 | 692.65 | 436.37 | 0 | 0.12757 | 0.000211 |  |  | 1 | шт |  | 0 | 0
SQ0528-0002 | Наконечник DTL-16 медно-алюминиевый кабельный TDM |  | 1220 | 20 | 1200 | 121.56 | 121.56 | 76.58 | 0 | 0.012833 | 1.8e-05 |  |  | 1 | шт |  | 0 | 0
SQ0528-0010 | Наконечник DTL-185 медно-алюминиевый кабельный TDM |  | 320 | 10 | 120 | 847.98 | 847.98 | 534.23 | 0 | 0.14042 | 0.000156 |  |  | 1 | шт |  | 0 | 0
SQ0528-0010 | Наконечник DTL-185 медно-алюминиевый кабельный TDM |  | 1 | 1 |  | 847.98 | 847.98 | 534.23 | 0 | 0.14042 | 0.000156 |  |  | 1 | шт |  | 0 | 5
SQ0528-0011 | Наконечник DTL-240 медно-алюминиевый кабельный TDM |  | 960 | 8 | 96 | 967.71 | 967.71 | 609.66 | 0 | 0.25312 | 0.000251 |  |  | 1 | шт |  | 0 | 0
SQ0528-0011 | Наконечник DTL-240 медно-алюминиевый кабельный TDM |  | 4 | 1 |  | 967.71 | 967.71 | 609.66 | 0 | 0.25312 | 0.000251 |  |  | 1 | шт |  | 0 | 5
SQ0528-0003 | Наконечник DTL-25 медно-алюминиевый кабельный TDM |  | 80 | 20 | 960 | 144 | 144 | 90.72 | 0 | 0.017135 | 1.9e-05 |  |  | 1 | шт |  | 0 | 0
SQ0528-0004 | Наконечник DTL-35 медно-алюминиевый кабельный TDM |  | 560 | 20 | 480 | 190.71 | 190.71 | 120.15 | 0 | 0.026042 | 3.7e-05 |  |  | 1 | шт |  | 0 | 0
SQ0528-0005 | Наконечник DTL-50 медно-алюминиевый кабельный TDM |  | 680 | 20 | 480 | 256.06 | 256.06 | 161.32 | 0 | 0.037292 | 5.2e-05 |  |  | 1 | шт |  | 0 | 0
SQ0528-0006 | Наконечник DTL-70 медно-алюминиевый кабельный TDM |  | 990 | 10 | 300 | 316.06 | 316.06 | 199.12 | 0 | 0.051283 | 8.4e-05 |  |  | 1 | шт |  | 0 | 0
SQ0528-0007 | Наконечник DTL-95 медно-алюминиевый кабельный TDM |  | 11.07.2024 | 10 | 240 | 424.19 | 424.19 | 267.24 | 0 | 0.072917 | 0.000107 |  |  | 1 | шт |  | 0 | 0
| 05.29.01 Гильзы GTL | [15 empty] | 0
SQ0529-0007 | Гильза GTL-120/95 медно-алюминиевая соединительная TDM |  | 1390 | 10 | 180 | 821.31 | 821.31 | 517.43 | 0 | 0.10889 | 0.000141 |  |  | 1 | шт |  | 0 | 0
SQ0529-0008 | Гильза GTL-150/120 медно-алюминиевая соединительная TDM |  | 1800 | 10 | 180 | 914.06 | 914.06 | 575.86 | 0 | 0.13056 | 0.000141 |  |  | 1 | шт |  | 0 | 0
SQ0529-0008 | Гильза GTL-150/120 медно-алюминиевая соединительная TDM |  | 28 | 1 |  | 914.06 | 914.06 | 575.86 | 0 | 0.13056 | 0.000141 |  |  | 1 | шт |  | 0 | 5
SQ0529-0001 | Гильза GTL-16/10 медно-алюминиевая соединительная TDM |  | 11.07.2024 | 20 | 1200 | 164.44 | 164.44 | 103.6 | 0 | 0.016792 | 1.5e-05 |  |  | 1 | шт |  | 0 | 0
SQ0529-0009 | Гильза GTL-185/150 медно-алюминиевая соединительная TDM |  | 1200 | 10 | 120 | 1315.83 | 1315.83 | 828.97 | 0 | 0.1725 | 0.000212 |  |  | 1 | шт |  | 0 | 0
SQ0529-0010 | Гильза GTL-240/185 медно-алюминиевая соединительная TDM |  | 960 | 8 | 96 | 1756.9 | 1756.9 | 1106.85 | 0 | 0.18396 | 0.000275 |  |  | 1 | шт |  | 0 | 0
SQ0529-0010 | Гильза GTL-240/185 медно-алюминиевая соединительная TDM |  | 32 | 1 |  | 1756.9 | 1756.9 | 1106.85 | 0 | 0.18396 | 0.000275 |  |  | 1 | шт |  | 0 | 5
SQ0529-0002 | Гильза GTL-25/16 медно-алюминиевая соединительная TDM |  | 40 | 20 | 600 | 224.81 | 224.81 | 141.63 | 0 | 0.023167 | 2.9e-05 |  |  | 1 | шт |  | 0 | 0
SQ0529-0003 | Гильза GTL-35/25 медно-алюминиевая соединительная TDM |  | 700 | 20 | 600 | 275.02 | 275.02 | 173.26 | 0 | 0.033583 | 3.1e-05 |  |  | 1 | шт |  | 0 | 0
SQ0529-0004 | Гильза GTL-50/35 медно-алюминиевая соединительная TDM |  | 300 | 20 | 360 | 377.22 | 377.22 | 237.65 | 0 | 0.0575 | 7.3e-05 |  |  | 1 | шт |  | 0 | 0
SQ0529-0005 | Гильза GTL-70/50 медно-алюминиевая соединительная TDM |  | 980 | 10 | 360 | 493.5 | 493.5 | 310.91 | 0 | 0.069778 | 7.5e-05 |  |  | 1 | шт |  | 0 | 0
SQ0529-0005 | Гильза GTL-70/50 медно-алюминиевая соединительная TDM |  | 5 | 1 |  | 493.5 | 493.5 | 310.91 | 0 | 0.069778 | 7.5e-05 |  |  | 1 | шт |  | 0 | 5
SQ0529-0006 | Гильза GTL-95/70 медно-алюминиевая соединительная TDM |  | 730 | 10 | 240 | 638.23 | 638.23 | 402.08 | 0 | 0.08875 | 0.000121 |  |  | 1 | шт |  | 0 | 0
| 05.31.01 Блоки зажимов БЗН - ТВ | [15 empty] | 0
SQ0531-0002 | Блок зажимов ТВ-1504 TDM |  | 2800 | 100 | 800 | 37.14 | 37.14 | 23.4 | 0 | 0.020656 | 4.1e-05 |  |  | 1 | шт |  | 0 | 0
SQ0531-0004 | Блок зажимов ТВ-1506 TDM |  | 6000 | 100 | 600 | 49.92 | 49.92 | 31.45 | 0 | 0.028583 | 5.2e-05 |  |  | 1 | шт |  | 0 | 0
SQ0531-0006 | Блок зажимов ТВ-1512 TDM |  | 17.03.2024 | 50 | 400 | 94.4 | 94.4 | 59.47 | 0 | 0.052125 | 7.9e-05 |  |  | 1 | шт |  | 0 | 0
SQ0531-0008 | Блок зажимов ТВ-2504 TDM |  | 17.06.2024 | 50 | 300 | 60.41 | 60.41 | 38.06 | 0 | 0.0395 | 9.2e-05 |  |  | 1 | шт |  | 0 | 0
SQ0531-0010 | Блок зажимов ТВ-2506 TDM |  | 650 | 50 | 300 | 76.97 | 76.97 | 48.49 | 0 | 0.052617 | 7.1e-05 |  |  | 1 | шт |  | 0 | 0
SQ0531-0012 | Блок зажимов ТВ-2512 TDM |  | 1875 | 25 | 150 | 156.46 | 156.46 | 98.57 | 0 | 0.10367 | 0.000219 |  |  | 1 | шт |  | 0 | 0
SQ0531-0014 | Блок зажимов ТВ-4504 TDM |  | 17.06.2024 | 50 | 200 | 200.42 | 200.42 | 126.26 | 0 | 0.08398 | 0.000136 |  |  | 1 | шт |  | 0 | 0
SQ0531-0016 | Блок зажимов ТВ-4506 TDM |  | 17.08.2024 | 20 | 120 | 247.07 | 247.07 | 155.65 | 0 | 0.11657 | 0.000282 |  |  | 1 | шт |  | 0 | 0
SQ0531-0017 | Блок зажимов ТВ-4512 TDM |  | 800 | 20 | 80 | 492.42 | 492.42 | 310.22 | 0 | 0.2375 | 0.000344 |  |  | 1 | шт |  | 0 | 0
| 05.31.02 Блоки зажимов БЗН - ТС | [15 empty] | 0
SQ0531-0103 | Блок зажимов ТС-1003 TDM |  | 17.08.2024 | 1 | 84 | 368.73 | 368.73 | 232.3 | 0 | 0.19848 | 0.000334 |  |  | 1 | шт |  | 0 | 0
SQ0531-0104 | Блок зажимов ТС-1004 TDM |  | 17.06.2024 | 1 | 60 | 507.21 | 507.21 | 319.54 | 0 | 0.25917 | 0.000518 |  |  | 1 | шт |  | 0 | 0
SQ0531-0105 | Блок зажимов ТС-1503 TDM |  | 450 | 1 | 45 | 659.48 | 659.48 | 415.47 | 0 | 0.33836 | 0.000678 |  |  | 1 | шт |  | 0 | 0
SQ0531-0106 | Блок зажимов ТС-1504 TDM |  | 17.06.2024 | 1 | 35 | 838.33 | 838.33 | 528.15 | 0 | 0.44177 | 0.000822 |  |  | 1 | шт |  | 0 | 0
SQ0531-0107 | Блок зажимов ТС-2003 TDM |  | 259 | 1 | 35 | 828.73 | 828.73 | 522.1 | 0 | 0.39743 | 0.000782 |  |  | 1 | шт |  | 0 | 0
SQ0531-0108 | Блок зажимов ТС-2004 TDM |  | 55 | 1 | 30 | 1115.03 | 1115.03 | 702.47 | 0 | 0.52817 | 0.001028 |  |  | 1 | шт |  | 0 | 0
SQ0531-0109 | Блок зажимов ТС-3003 TDM |  | 200 | 1 | 20 | 1632.58 | 1632.58 | 1028.53 | 0 | 0.81275 | 0.001632 |  |  | 1 | шт |  | 0 | 0
SQ0531-0110 | Блок зажимов ТС-3004 TDM |  | 150 | 1 | 15 | 2212.57 | 2212.57 | 1393.92 | 0 | 1.0633 | 0.000207 |  |  | 1 | шт |  | 0 | 0
SQ0531-0101 | Блок зажимов ТС-603 TDM |  | 17.03.2024 | 1 | 140 | 228.58 | 228.58 | 144.01 | 0 | 0.13442 | 0.000194 |  |  | 1 | шт |  | 0 | 0
SQ0531-0102 | Блок зажимов ТС-604 TDM |  | 1000 | 1 | 100 | 311.33 | 311.33 | 196.14 | 0 | 0.2085 | 0.000313 |  |  | 1 | шт |  | 0 | 0
| 05.31.03 Блоки зажимов БЗН - блоки зажимов на DIN-рейку | [15 empty] | 0
SQ0531-0202 | Блок зажимов наборный БЗН 20А на DIN-рейку 10 пар TDM |  | 17.03.2024 | 10 | 160 | 328.36 | 328.36 | 206.87 | 0 | 0.11121 | 0.000315 |  |  | 1 | шт |  | 0 | 0
SQ0531-0203 | Блок зажимов наборный БЗН 30А на DIN-рейку 10 пар TDM |  | 17.09.2024 | 10 | 120 | 419.64 | 419.64 | 264.37 | 0 | 0.13892 | 0.000388 |  |  | 1 | шт |  | 0 | 0
SQ0531-0203 | Блок зажимов наборный БЗН 30А на DIN-рейку 10 пар TDM |  | 1 | 1 |  | 419.64 | 419.64 | 264.37 | 0 | 0.13892 | 0.000388 |  |  | 1 | шт |  | 0 | 5
SQ0531-0204 | Блок зажимов наборный БЗН 40А на DIN-рейку 10 пар TDM |  | 270 | 10 | 120 | 566.73 | 566.73 | 357.04 | 0 | 0.16583 | 0.000382 |  |  | 1 | шт |  | 0 | 0
SQ0531-0204 | Блок зажимов наборный БЗН 40А на DIN-рейку 10 пар TDM |  | 10 | 1 |  | 566.73 | 566.73 | 357.04 | 0 | 0.16583 | 0.000382 |  |  | 1 | шт |  | 0 | 5
SQ0531-0205 | Блок зажимов наборный БЗН 60А на DIN-рейку 10 пар TDM |  | 17.06.2024 | 10 | 60 | 772.09 | 772.09 | 486.42 | 0 | 0.31 | 0.000745 |  |  | 1 | шт |  | 0 | 0
SQ0531-0205 | Блок зажимов наборный БЗН 60А на DIN-рейку 10 пар TDM |  | 26 | 1 |  | 772.09 | 772.09 | 486.42 | 0 | 0.31 | 0.000745 |  |  | 1 | шт |  | 0 | 5
| 05.31.04 Блоки зажимов БЗД | [15 empty] | 0
SQ0531-0306 | Блок зажимов БЗД-1 до 16 мм2 60A TDM |  | 1680 | 20 | 640 | 109.62 | 109.62 | 69.06 | 0 | 0.023414 | 9.9e-05 |  |  | 1 | шт |  | 0 | 0
SQ0531-0307 | Блок зажимов БЗД-1 до 25 мм2 90A TDM |  | 17.06.2024 | 10 | 360 | 172.96 | 172.96 | 108.96 | 0 | 0.042878 | 9.5e-05 |  |  | 1 | шт |  | 0 | 0
SQ0531-0302 | Блок зажимов БЗД-2 до 2,5 мм2 20A TDM |  | 17.08.2024 | 20 | 960 | 78.44 | 78.44 | 49.42 | 0 | 0.016146 | 4.8e-05 |  |  | 1 | шт |  | 0 | 0
SQ0531-0305 | Блок зажимов БЗД-3 до 10,0 мм2 50A TDM |  | 17.08.2024 | 8 | 256 | 196.28 | 196.28 | 123.66 | 0 | 0.059375 | 0.000127 |  |  | 1 | шт |  | 0 | 0
SQ0531-0303 | Блок зажимов БЗД-3 до 2,5 мм2 20A TDM |  | 17.08.2024 | 20 | 720 | 88.21 | 88.21 | 55.57 | 0 | 0.020931 | 5.5e-05 |  |  | 1 | шт |  | 0 | 0
SQ0531-0304 | Блок зажимов БЗД-3 до 4,0 мм2 30A TDM |  | 17.08.2024 | 12 | 432 | 133.49 | 133.49 | 84.1 | 0 | 0.036806 | 8e-05 |  |  | 1 | шт |  | 0 | 0
| 05.31.05 Керамические блоки зажимов | [15 empty] | 0
SQ0531-0506 | Керамический блок зажимов 10 Ампер 2 пары контактов с крепежным отверстием TDM |  | 8000 | 40 | 800 | 42.18 | 42.18 | 26.57 | 0 | 0.0195 | 1.9e-05 |  |  | 1 | шт |  | 0 | 0
SQ0531-0511 | Керамический блок зажимов 10 Ампер 3 пары контактов с крепежным отверстием TDM |  | 6000 | 30 | 600 | 66.88 | 66.88 | 42.13 | 0 | 0.025667 | 2.3e-05 |  |  | 1 | шт |  | 0 | 0
SQ0531-0507 | Керамический блок зажимов 15 Ампер 2 пары контактов с крепежным отверстием TDM |  | 4100 | 20 | 500 | 62.58 | 62.58 | 39.43 | 0 | 0.0346 | 2.4e-05 |  |  | 1 | шт |  | 0 | 0
SQ0531-0512 | Керамический блок зажимов 15 Ампер 3 пары контактов с крепежным отверстием TDM |  | 4000 | 20 | 400 | 91.73 | 91.73 | 57.79 | 0 | 0.039 | 3e-05 |  |  | 1 | шт |  | 0 | 0
SQ0531-0508 | Керамический блок зажимов 30 Ампер 2 пары контактов с крепежным отверстием TDM |  | 3000 | 20 | 300 | 80.99 | 80.99 | 51.02 | 0 | 0.04 | 3.3e-05 |  |  | 1 | шт |  | 0 | 0
SQ0531-0513 | Керамический блок зажимов 30 Ампер 3 пары контактов с крепежным отверстием TDM |  | 2000 | 20 | 200 | 105.01 | 105.01 | 66.16 | 0 | 0.0595 | 5.1e-05 |  |  | 1 | шт |  | 0 | 0
SQ0531-0505 | Керамический блок зажимов 5 Ампер 2 пары контактов с крепежным отверстием TDM |  | 4800 | 50 | 1000 | 31.36 | 31.36 | 19.76 | 0 | 0.0125 | 1.8e-05 |  |  | 1 | шт |  | 0 | 0
SQ0531-0510 | Керамический блок зажимов 5 Ампер 3 пары контактов с крепежным отверстием TDM |  | 28.06.2024 | 30 | 600 | 54.03 | 54.03 | 34.04 | 0 | 0.023 | 2.3e-05 |  |  | 1 | шт |  | 0 | 0
SQ0531-0509 | Керамический блок зажимов 50 Ампер 2 пары контактов с крепежным отверстием TDM |  | 3000 | 20 | 300 | 88.56 | 88.56 | 55.79 | 0 | 0.05 | 4.3e-05 |  |  | 1 | шт |  | 0 | 0
| 05.32.01 Наконечники ТМ ГОСТ 7386-80 | [15 empty] | 0
SQ0532-0010 | Наконечник ТМ 10-5-5 TDM |  | 1300 | 100 | 1300 | 36.5 | 36.5 | 23 | 0 | 0.009769 | 1.2e-05 |  |  | 1 | шт |  | 0 | 0
SQ0532-0011 | Наконечник ТМ 10-6-5 TDM |  | 1300 | 100 | 1300 | 38.51 | 38.51 | 24.26 | 0 | 0.009769 | 1.2e-05 |  |  | 1 | шт |  | 0 | 0
SQ0532-0012 | Наконечник ТМ 10-8-5 TDM |  | 2800 | 100 | 1300 | 38.51 | 38.51 | 24.26 | 0 | 0.006968 | 1.4e-05 |  |  | 1 | шт |  | 0 | 0
SQ0532-0032 | Наконечник ТМ 120-12-17 TDM |  | 1200 | 10 | 120 | 344.43 | 344.43 | 216.99 | 0 | 0.082042 | 0.000138 |  |  | 1 | шт |  | 0 | 0
SQ0532-0033 | Наконечник ТМ 120-16-17 TDM |  | 740 | 10 | 120 | 344.43 | 344.43 | 216.99 | 0 | 0.10417 | 0.000134 |  |  | 1 | шт |  | 0 | 0
SQ0532-0034 | Наконечник ТМ 150-12-19 TDM |  | 03.06.2024 | 10 | 90 | 517.37 | 517.37 | 325.94 | 0 | 0.12143 | 0.000184 |  |  | 1 | шт |  | 0 | 0
SQ0532-0035 | Наконечник ТМ 150-16-19 TDM |  | 220 | 10 | 90 | 517.37 | 517.37 | 325.94 | 0 | 0.15444 | 0.000167 |  |  | 1 | шт |  | 0 | 0
SQ0532-0013 | Наконечник ТМ 16-6-6 TDM |  | 7400 | 100 | 1100 | 45.77 | 45.77 | 28.84 | 0 | 0.008727 | 1.6e-05 |  |  | 1 | шт |  | 0 | 0
SQ0532-0014 | Наконечник ТМ 16-8-6 TDM |  | 700 | 100 | 1100 | 45.77 | 45.77 | 28.84 | 0 | 0.008092 | 1.5e-05 |  |  | 1 | шт |  | 0 | 0
SQ0532-0036 | Наконечник ТМ 185-16-21 TDM |  | 330 | 10 | 70 | 580.58 | 580.58 | 365.77 | 0 | 0.13571 | 0.000241 |  |  | 1 | шт |  | 0 | 0
SQ0532-0037 | Наконечник ТМ 185-20-21 TDM |  | 130 | 10 | 70 | 580.58 | 580.58 | 365.77 | 0 | 0.13286 | 0.000265 |  |  | 1 | шт |  | 0 | 0
SQ0532-0001 | Наконечник ТМ 2,5-4-2,6 TDM |  | 3500 | 100 | 4000 | 13.9 | 13.9 | 8.76 | 0 | 0.002775 | 4e-06 |  |  | 1 | шт |  | 0 | 0
SQ0532-0002 | Наконечник ТМ 2,5-5-2,6 TDM |  | 7700 | 100 | 4000 | 14.67 | 14.67 | 9.24 | 0 | 0.00235 | 4e-06 |  |  | 1 | шт |  | 0 | 0
SQ0532-0003 | Наконечник ТМ 2,5-6-2,6 TDM |  | 6700 | 100 | 4000 | 13.9 | 13.9 | 8.76 | 0 | 0.002657 | 4e-06 |  |  | 1 | шт |  | 0 | 0
SQ0532-0038 | Наконечник ТМ 240-16-24 TDM |  | 100 | 5 | 50 | 988.74 | 988.74 | 622.91 | 0 | 0.234 | 0.000343 |  |  | 1 | шт |  | 0 | 0
SQ0532-0039 | Наконечник ТМ 240-20-24 TDM |  | 130 | 5 | 50 | 988.74 | 988.74 | 622.91 | 0 | 0.225 | 0.000334 |  |  | 1 | шт |  | 0 | 0
SQ0532-0018 | Наконечник ТМ 25-10-8 TDM |  | 4900 | 100 | 700 | 69.02 | 69.02 | 43.48 | 0 | 0.018857 | 2.2e-05 |  |  | 1 | шт |  | 0 | 0
SQ0532-0015 | Наконечник ТМ 25-6-7 TDM |  | 4700 | 100 | 700 | 51.87 | 51.87 | 32.68 | 0 | 0.011037 | 2.4e-05 |  |  | 1 | шт |  | 0 | 0
SQ0532-0016 | Наконечник ТМ 25-8-7 TDM |  | 7000 | 100 | 700 | 54.71 | 54.71 | 34.47 | 0 | 0.01077 | 2.4e-05 |  |  | 1 | шт |  | 0 | 0
SQ0532-0017 | Наконечник ТМ 25-8-8 TDM |  | 600 | 100 | 700 | 65.39 | 65.39 | 41.2 | 0 | 0.014143 | 2.5e-05 |  |  | 1 | шт |  | 0 | 0
SQ0532-0023 | Наконечник ТМ 35-10-10 TDM |  | 1800 | 50 | 500 | 106.44 | 106.44 | 67.06 | 0 | 0.021286 | 3.5e-05 |  |  | 1 | шт |  | 0 | 0
SQ0532-0020 | Наконечник ТМ 35-10-9 TDM |  | 1850 | 50 | 500 | 86.35 | 86.35 | 54.4 | 0 | 0.017886 | 3.4e-05 |  |  | 1 | шт |  | 0 | 0
SQ0532-0024 | Наконечник ТМ 35-12-10 TDM |  | 1250 | 50 | 500 | 106.44 | 106.44 | 67.06 | 0 | 0.0202 | 3.3e-05 |  |  | 1 | шт |  | 0 | 0
SQ0532-0024 | Наконечник ТМ 35-12-10 TDM |  | 1 | 1 |  | 106.44 | 106.44 | 67.06 | 0 | 0.0202 | 3.3e-05 |  |  | 1 | шт |  | 0 | 5
SQ0532-0021 | Наконечник ТМ 35-12-9 TDM |  | 500 | 50 | 500 | 86.35 | 86.35 | 54.4 | 0 | 0.017208 | 3.6e-05 |  |  | 1 | шт |  | 0 | 0
SQ0532-0022 | Наконечник ТМ 35-8-10 TDM |  | 600 | 50 | 500 | 106.44 | 106.44 | 67.06 | 0 | 0.0276 | 3e-05 |  |  | 1 | шт |  | 0 | 0
SQ0532-0022 | Наконечник ТМ 35-8-10 TDM |  | 3 | 1 |  | 106.44 | 106.44 | 67.06 | 0 | 0.0276 | 3e-05 |  |  | 1 | шт |  | 0 | 5
SQ0532-0019 | Наконечник ТМ 35-8-9 TDM |  | 3600 | 50 | 500 | 91.08 | 91.08 | 57.38 | 0 | 0.0272 | 3e-05 |  |  | 1 | шт |  | 0 | 0
SQ0532-0019 | Наконечник ТМ 35-8-9 TDM |  | 2 | 1 |  | 91.08 | 91.08 | 57.38 | 0 | 0.0272 | 3e-05 |  |  | 1 | шт |  | 0 | 5
SQ0532-0004 | Наконечник ТМ 4-4-3 TDM |  | 100 | 100 | 3500 | 14.98 | 14.98 | 9.44 | 0 | 0.002929 | 5e-06 |  |  | 1 | шт |  | 0 | 0
SQ0532-0005 | Наконечник ТМ 4-5-3 TDM |  | 4600 | 100 | 3500 | 15.79 | 15.79 | 9.95 | 0 | 0.002814 | 5e-06 |  |  | 1 | шт |  | 0 | 0
SQ0532-0006 | Наконечник ТМ 4-6-3 TDM |  | 11400 | 100 | 3500 | 15.79 | 15.79 | 9.95 | 0 | 0.003543 | 5e-06 |  |  | 1 | шт |  | 0 | 0
SQ0532-0026 | Наконечник ТМ 50-10-11 TDM |  | 4000 | 50 | 400 | 117.08 | 117.08 | 73.76 | 0 | 0.021375 | 4.2e-05 |  |  | 1 | шт |  | 0 | 0
SQ0532-0027 | Наконечник ТМ 50-12-11 TDM |  | 450 | 50 | 400 | 117.08 | 117.08 | 73.76 | 0 | 0.021375 | 4.3e-05 |  |  | 1 | шт |  | 0 | 0
SQ0532-0025 | Наконечник ТМ 50-8-11 TDM |  | 650 | 50 | 400 | 117.08 | 117.08 | 73.76 | 0 | 0.023125 | 4.4e-05 |  |  | 1 | шт |  | 0 | 0
SQ0532-0025 | Наконечник ТМ 50-8-11 TDM |  | 14 | 1 |  | 117.08 | 117.08 | 73.76 | 0 | 0.023125 | 4.4e-05 |  |  | 1 | шт |  | 0 | 5
SQ0532-0007 | Наконечник ТМ 6-4-4 TDM |  | 3400 | 100 | 3500 | 17.01 | 17.01 | 10.72 | 0 | 0.003943 | 5e-06 |  |  | 1 | шт |  | 0 | 0
SQ0532-0008 | Наконечник ТМ 6-5-4 TDM |  | 2900 | 100 | 3500 | 17.95 | 17.95 | 11.31 | 0 | 0.003114 | 5e-06 |  |  | 1 | шт |  | 0 | 0
SQ0532-0008 | Наконечник ТМ 6-5-4 TDM |  | 20 | 1 |  | 17.95 | 17.95 | 11.31 | 0 | 0.003114 | 5e-06 |  |  | 1 | шт |  | 0 | 5
SQ0532-0009 | Наконечник ТМ 6-6-4 TDM |  | 11500 | 100 | 3500 | 17.95 | 17.95 | 11.31 | 0 | 0.003886 | 4e-06 |  |  | 1 | шт |  | 0 | 0
SQ0532-0028 | Наконечник ТМ 70-10-13 TDM |  | 3200 | 25 | 350 | 136.39 | 136.39 | 85.93 | 0 | 0.029649 | 4.7e-05 |  |  | 1 | шт |  | 0 | 0
SQ0532-0029 | Наконечник ТМ 70-12-13 TDM |  | 1875 | 25 | 350 | 136.39 | 136.39 | 85.93 | 0 | 0.029694 | 4.6e-05 |  |  | 1 | шт |  | 0 | 0
SQ0532-0030 | Наконечник ТМ 95-10-15 TDM |  | 1225 | 25 | 200 | 235.26 | 235.26 | 148.21 | 0 | 0.05075 | 8.3e-05 |  |  | 1 | шт |  | 0 | 0
SQ0532-0031 | Наконечник ТМ 95-12-15 TDM |  | 1650 | 25 | 200 | 235.26 | 235.26 | 148.21 | 0 | 0.05025 | 8.6e-05 |  |  | 1 | шт |  | 0 | 0
| 05.33.01 Наконечники ТМЛ ГОСТ 7386-80 | [15 empty] | 0
SQ0533-0019 | Наконечник медный луженый ТМЛ 10-5-5 ГОСТ 7386-80 TDM |  | 2500 | 100 | 1300 | 39.94 | 39.94 | 25.16 | 0 | 0.010046 | 1.4e-05 |  |  | 1 | шт |  | 0 | 0
SQ0533-0003 | Наконечник медный луженый ТМЛ 10-6-5 ГОСТ 7386-80 TDM |  | 20000 | 100 | 1300 | 39.94 | 39.94 | 25.16 | 0 | 0.007385 | 1.3e-05 |  |  | 1 | шт |  | 0 | 0
SQ0533-0023 | Наконечник медный луженый ТМЛ 10-8-5 ГОСТ 7386-80 TDM |  | 03.06.2024 | 100 | 1200 | 39.94 | 39.94 | 25.16 | 0 | 0.007003 | 1.4e-05 |  |  | 1 | шт |  | 0 | 0
SQ0533-0011 | Наконечник медный луженый ТМЛ 120-12-17 ГОСТ 7386-80 TDM |  | 1760 | 10 | 120 | 371.85 | 371.85 | 234.27 | 0 | 0.082683 | 0.000145 |  |  | 1 | шт |  | 0 | 0
SQ0533-0045 | Наконечник медный луженый ТМЛ 120-12-18 ГОСТ 7386-80 TDM |  | 190 | 10 | 120 | 570.11 | 570.11 | 359.17 | 0 | 0.10081 | 0.000142 |  |  | 1 | шт |  | 0 | 0
SQ0533-0036 | Наконечник медный луженый ТМЛ 120-16-17 ГОСТ 7386-80 TDM |  | 1200 | 10 | 120 | 371.85 | 371.85 | 234.27 | 0 | 0.078542 | 0.000145 |  |  | 1 | шт |  | 0 | 0
SQ0533-0046 | Наконечник медный луженый ТМЛ 120-16-18 ГОСТ 7386-80 TDM |  | 540 | 10 | 120 | 570.11 | 570.11 | 359.17 | 0 | 0.096983 | 0.000139 |  |  | 1 | шт |  | 0 | 0
SQ0533-0037 | Наконечник медный луженый ТМЛ 150-12-19 ГОСТ 7386-80 TDM |  | 900 | 10 | 90 | 530.43 | 530.43 | 334.17 | 0 | 0.15556 | 0.000167 |  |  | 1 | шт |  | 0 | 0
SQ0533-0047 | Наконечник медный луженый ТМЛ 150-12-20 ГОСТ 7386-80 TDM |  | 110 | 10 | 90 | 674.44 | 674.44 | 424.9 | 0 | 0.15556 | 0.000167 |  |  | 1 | шт |  | 0 | 0
SQ0533-0012 | Наконечник медный луженый ТМЛ 150-16-19 ГОСТ 7386-80 TDM |  | 550 | 10 | 90 | 530.43 | 530.43 | 334.17 | 0 | 0.15556 | 0.000179 |  |  | 1 | шт |  | 0 | 0
SQ0533-0048 | Наконечник медный луженый ТМЛ 150-16-20 ГОСТ 7386-80 TDM |  | 160 | 10 | 90 | 674.44 | 674.44 | 424.9 | 0 | 0.12889 | 0.000179 |  |  | 1 | шт |  | 0 | 0
SQ0533-0054 | Наконечник медный луженый ТМЛ 16-10-6 ГОСТ 7386-80 TDM |  | 9100 | 100 | 1300 | 46.21 | 46.21 | 29.11 | 0 | 0.008115 | 1.2e-05 |  |  | 1 | шт |  | 0 | 0
SQ0533-0004 | Наконечник медный луженый ТМЛ 16-6-6 ГОСТ 7386-80 TDM |  | 11100 | 100 | 1100 | 46.21 | 46.21 | 29.11 | 0 | 0.008682 | 1.6e-05 |  |  | 1 | шт |  | 0 | 0
SQ0533-0024 | Наконечник медный луженый ТМЛ 16-8-6 ГОСТ 7386-80 TDM |  | 16700 | 100 | 1300 | 46.21 | 46.21 | 29.11 | 0 | 0.008726 | 1.3e-05 |  |  | 1 | шт |  | 0 | 0
SQ0533-0013 | Наконечник медный луженый ТМЛ 185-16-21 ГОСТ 7386-80 TDM |  | 700 | 10 | 70 | 635.25 | 635.25 | 400.21 | 0 | 0.18786 | 0.000254 |  |  | 1 | шт |  | 0 | 0
SQ0533-0049 | Наконечник медный луженый ТМЛ 185-16-23 ГОСТ 7386-80 TDM |  | 260 | 5 | 50 | 979.9 | 979.9 | 617.34 | 0 | 0.22 | 0.000358 |  |  | 1 | шт |  | 0 | 0
SQ0533-0038 | Наконечник медный луженый ТМЛ 185-20-21 ГОСТ 7386-80 TDM |  | 250 | 10 | 70 | 635.25 | 635.25 | 400.21 | 0 | 0.1301 | 0.000247 |  |  | 1 | шт |  | 0 | 0
SQ0533-0050 | Наконечник медный луженый ТМЛ 185-20-23 ГОСТ 7386-80 TDM |  | 305 | 5 | 50 | 979.9 | 979.9 | 617.34 | 0 | 0.224 | 0.000322 |  |  | 1 | шт |  | 0 | 0
SQ0533-0015 | Наконечник медный луженый ТМЛ 2,5-4-2,6 ГОСТ 7386-80 TDM |  | 800 | 100 | 4000 | 14.49 | 14.49 | 9.13 | 0 | 0.002693 | 4e-06 |  |  | 1 | шт |  | 0 | 0
SQ0533-0000 | Наконечник медный луженый ТМЛ 2,5-5-2,6 ГОСТ 7386-80 TDM |  | 10200 | 100 | 4000 | 14.49 | 14.49 | 9.13 | 0 | 0.002553 | 4e-06 |  |  | 1 | шт |  | 0 | 0
SQ0533-0016 | Наконечник медный луженый ТМЛ 2,5-6-2,6 ГОСТ 7386-80 TDM |  | 13600 | 100 | 4000 | 14.49 | 14.49 | 9.13 | 0 | 0.00258 | 4e-06 |  |  | 1 | шт |  | 0 | 0
SQ0533-0027 | Наконечник медный луженый ТМЛ 240-16-24 ГОСТ 7386-80 TDM |  | 500 | 5 | 50 | 1039.26 | 1039.26 | 654.73 | 0 | 0.276 | 0.000301 |  |  | 1 | шт |  | 0 | 0
SQ0533-0014 | Наконечник медный луженый ТМЛ 240-20-24 ГОСТ 7386-80 TDM |  | 440 | 5 | 50 | 1039.26 | 1039.26 | 654.73 | 0 | 0.27 | 0.002454 |  |  | 1 | шт |  | 0 | 0
SQ0533-0055 | Наконечник медный луженый ТМЛ 25-10-7 ГОСТ 7386-80 TDM |  | 3700 | 100 | 700 | 59.88 | 59.88 | 37.72 | 0 | 0.018143 | 2.7e-05 |  |  | 1 | шт |  | 0 | 0
SQ0533-0028 | Наконечник медный луженый ТМЛ 25-10-8 ГОСТ 7386-80 TDM |  | 10400 | 100 | 700 | 69.06 | 69.06 | 43.51 | 0 | 0.013559 | 2.5e-05 |  |  | 1 | шт |  | 0 | 0
SQ0533-0020 | Наконечник медный луженый ТМЛ 25-6-7 ГОСТ 7386-80 TDM |  | 3100 | 100 | 700 | 59.88 | 59.88 | 37.72 | 0 | 0.011111 | 2.4e-05 |  |  | 1 | шт |  | 0 | 0
SQ0533-0052 | Наконечник медный луженый ТМЛ 25-6-8 ГОСТ 7386-80 TDM |  | 2100 | 100 | 700 | 63.17 | 63.17 | 39.8 | 0 | 0.014996 | 2.5e-05 |  |  | 1 | шт |  | 0 | 0
SQ0533-0005 | Наконечник медный луженый ТМЛ 25-8-7 ГОСТ 7386-80 TDM |  | 9700 | 100 | 700 | 59.88 | 59.88 | 37.72 | 0 | 0.010671 | 2.4e-05 |  |  | 1 | шт |  | 0 | 0
SQ0533-0006 | Наконечник медный луженый ТМЛ 25-8-8 ГОСТ 7386-80 TDM |  | 5100 | 100 | 600 | 69.06 | 69.06 | 43.51 | 0 | 0.019167 | 2.5e-05 |  |  | 1 | шт |  | 0 | 0
SQ0533-0039 | Наконечник медный луженый ТМЛ 300-16-27 ГОСТ 7386-80 TDM |  | 500 | 5 | 50 | 1370.54 | 1370.54 | 863.44 | 0 | 0.243 | 0.000321 |  |  | 1 | шт |  | 0 | 0
SQ0533-0051 | Наконечник медный луженый ТМЛ 300-20-27 ГОСТ 7386-80 TDM |  | 50 | 5 | 50 | 1370.54 | 1370.54 | 863.44 | 0 | 0.234 | 0.000334 |  |  | 1 | шт |  | 0 | 0
SQ0533-0007 | Наконечник медный луженый ТМЛ 35-10-10 ГОСТ 7386-80 TDM |  | 7450 | 50 | 500 | 106.79 | 106.79 | 67.28 | 0 | 0.021216 | 3.2e-05 |  |  | 1 | шт |  | 0 | 0
SQ0533-0029 | Наконечник медный луженый ТМЛ 35-10-9 ГОСТ 7386-80 TDM |  | 3950 | 50 | 500 | 93.3 | 93.3 | 58.78 | 0 | 0.017988 | 3.4e-05 |  |  | 1 | шт |  | 0 | 0
SQ0533-0032 | Наконечник медный луженый ТМЛ 35-12-10 ГОСТ 7386-80 TDM |  | 4950 | 50 | 500 | 106.79 | 106.79 | 67.28 | 0 | 0.01991 | 3.5e-05 |  |  | 1 | шт |  | 0 | 0
SQ0533-0030 | Наконечник медный луженый ТМЛ 35-12-9 ГОСТ 7386-80 TDM |  | 2800 | 50 | 500 | 93.3 | 93.3 | 58.78 | 0 | 0.017232 | 3.6e-05 |  |  | 1 | шт |  | 0 | 0
SQ0533-0031 | Наконечник медный луженый ТМЛ 35-8-10 ГОСТ 7386-80 TDM |  | 5000 | 50 | 500 | 106.79 | 106.79 | 67.28 | 0 | 0.022018 | 3.5e-05 |  |  | 1 | шт |  | 0 | 0
SQ0533-0025 | Наконечник медный луженый ТМЛ 35-8-9 ГОСТ 7386-80 TDM |  | 5000 | 50 | 500 | 93.3 | 93.3 | 58.78 | 0 | 0.018316 | 3.4e-05 |  |  | 1 | шт |  | 0 | 0
SQ0533-0017 | Наконечник медный луженый ТМЛ 4-4-3 ГОСТ 7386-80 TDM |  | 3900 | 100 | 3500 | 15.65 | 15.65 | 9.86 | 0 | 0.002886 | 5e-06 |  |  | 1 | шт |  | 0 | 0
SQ0533-0001 | Наконечник медный луженый ТМЛ 4-5-3 ГОСТ 7386-80 TDM |  | 13900 | 100 | 3500 | 15.65 | 15.65 | 9.86 | 0 | 0.003657 | 5e-06 |  |  | 1 | шт |  | 0 | 0
SQ0533-0021 | Наконечник медный луженый ТМЛ 4-6-3 ГОСТ 7386-80 TDM |  | 28600 | 100 | 3500 | 15.65 | 15.65 | 9.86 | 0 | 0.003657 | 4e-06 |  |  | 1 | шт |  | 0 | 0
SQ0533-0008 | Наконечник медный луженый ТМЛ 50-10-11 TDM ГОСТ 7386-80 |  | 6000 | 50 | 400 | 118.37 | 118.37 | 74.57 | 0 | 0.022213 | 4.3e-05 |  |  | 1 | шт |  | 0 | 0
SQ0533-0041 | Наконечник медный луженый ТМЛ 50-10-12 ГОСТ 7386-80 TDM |  | 1350 | 50 | 400 | 135.52 | 135.52 | 85.38 | 0 | 0.032 | 4e-05 |  |  | 1 | шт |  | 0 | 0
SQ0533-0033 | Наконечник медный луженый ТМЛ 50-12-11 ГОСТ 7386-80 TDM |  | 1400 | 50 | 400 | 118.37 | 118.37 | 74.57 | 0 | 0.021375 | 4.7e-05 |  |  | 1 | шт |  | 0 | 0
SQ0533-0042 | Наконечник медный луженый ТМЛ 50-12-12 ГОСТ 7386-80 TDM |  | 900 | 50 | 400 | 135.52 | 135.52 | 85.38 | 0 | 0.032375 | 4.4e-05 |  |  | 1 | шт |  | 0 | 0
SQ0533-0026 | Наконечник медный луженый ТМЛ 50-8-11 ГОСТ 7386-80 TDM |  | 4000 | 50 | 400 | 118.37 | 118.37 | 74.57 | 0 | 0.02278 | 4.2e-05 |  |  | 1 | шт |  | 0 | 0
SQ0533-0040 | Наконечник медный луженый ТМЛ 50-8-12 ГОСТ 7386-80 TDM |  | 1350 | 50 | 400 | 135.52 | 135.52 | 85.38 | 0 | 0.031625 | 4.1e-05 |  |  | 1 | шт |  | 0 | 0
SQ0533-0018 | Наконечник медный луженый ТМЛ 6-4-4 ГОСТ 7386-80 TDM |  | 23.04.2024 | 100 | 3500 | 18.59 | 18.59 | 11.71 | 0 | 0.003157 | 5e-06 |  |  | 1 | шт |  | 0 | 0
SQ0533-0002 | Наконечник медный луженый ТМЛ 6-5-4 ГОСТ 7386-80 TDM |  | 27600 | 100 | 3500 | 18.59 | 18.59 | 11.71 | 0 | 0.003061 | 5e-06 |  |  | 1 | шт |  | 0 | 0
SQ0533-0022 | Наконечник медный луженый ТМЛ 6-6-4 ГОСТ 7386-80 TDM |  | 35000 | 100 | 3500 | 18.59 | 18.59 | 11.71 | 0 | 0.003078 | 5e-06 |  |  | 1 | шт |  | 0 | 0
SQ0533-0053 | Наконечник медный луженый ТМЛ 6-8-4 ГОСТ 7386-80 TDM |  | 03.06.2024 | 100 | 3500 | 18.59 | 18.59 | 11.71 | 0 | 0.002879 | 5e-06 |  |  | 1 | шт |  | 0 | 0
SQ0533-0009 | Наконечник медный луженый ТМЛ 70-10-13 ГОСТ 7386-80 TDM |  | 5500 | 25 | 350 | 137.33 | 137.33 | 86.52 | 0 | 0.029466 | 4.7e-05 |  |  | 1 | шт |  | 0 | 0
SQ0533-0034 | Наконечник медный луженый ТМЛ 70-12-13 ГОСТ 7386-80 TDM |  | 3500 | 25 | 350 | 137.33 | 137.33 | 86.52 | 0 | 0.02954 | 4.8e-05 |  |  | 1 | шт |  | 0 | 0
SQ0533-0035 | Наконечник медный луженый ТМЛ 95-10-15 ГОСТ 7386-80 TDM |  | 2050 | 25 | 200 | 237.87 | 237.87 | 149.86 | 0 | 0.05094 | 8.4e-05 |  |  | 1 | шт |  | 0 | 0
SQ0533-0043 | Наконечник медный луженый ТМЛ 95-10-16 ГОСТ 7386-80 TDM |  | 625 | 25 | 200 | 319.97 | 319.97 | 201.58 | 0 | 0.056 | 9.2e-05 |  |  | 1 | шт |  | 0 | 0
SQ0533-0010 | Наконечник медный луженый ТМЛ 95-12-15 ГОСТ 7386-80 TDM |  | 2350 | 25 | 200 | 237.87 | 237.87 | 149.86 | 0 | 0.051225 | 8.2e-05 |  |  | 1 | шт |  | 0 | 0
SQ0533-0044 | Наконечник медный луженый ТМЛ 95-12-16 ГОСТ 7386-80 TDM |  | 625 | 25 | 200 | 319.97 | 319.97 | 201.58 | 0 | 0.051595 | 8.7e-05 |  |  | 1 | шт |  | 0 | 0
| 05.33.02 Наконечники ТМЛ ГОСТ 7386-80 (розничная упаковка) | [15 empty] | 0
SQ0533-2004 | Наконечник медный луженый ТМЛ 10-6-5 ГОСТ 7386-80 (5 шт./упак.) TDM |  | 17.06.2024 | 1 | 300 | 247.65 | 247.65 | 156.02 | 0 | 0.039653 | 8.5e-05 |  |  | 1 | упак. |  | 0 | 0
SQ0533-2005 | Наконечник медный луженый ТМЛ 16-8-6 ГОСТ 7386-80 (4шт./упак.) TDM |  | 17.06.2024 | 1 | 300 | 231.18 | 231.18 | 145.64 | 0 | 0.03741 | 8.2e-05 |  |  | 1 | упак. |  | 0 | 0
SQ0533-2009 | Наконечник медный луженый ТМЛ 2,5-6-2,6 ГОСТ 7386-80 (15 шт./упак.) TDM |  | 403 | 1 | 300 | 273.83 | 273.83 | 172.51 | 0 | 0.042087 | 8.5e-05 |  |  | 1 | упак. |  | 0 | 0
SQ0533-2010 | Наконечник медный луженый ТМЛ 25-8-7 ГОСТ 7386-80 (3 шт./упак.) TDM |  | 17.06.2024 | 1 | 300 | 214.8 | 214.8 | 135.32 | 0 | 0.03713 | 8.6e-05 |  |  | 1 | упак. |  | 0 | 0
SQ0533-2011 | Наконечник медный луженый ТМЛ 35-8-9 ГОСТ 7386-80 (2 шт./упак.) TDM |  | 17.06.2024 | 1 | 250 | 233.2 | 233.2 | 146.92 | 0 | 0.039176 | 0.000106 |  |  | 1 | упак. |  | 0 | 0
SQ0533-2002 | Наконечник медный луженый ТМЛ 4-5-3 ГОСТ 7386-80 (12 шт./упак.) TDM |  | 17.06.2024 | 1 | 300 | 235.23 | 235.23 | 148.19 | 0 | 0.036393 | 8e-05 |  |  | 1 | упак. |  | 0 | 0
SQ0533-2008 | Наконечник медный луженый ТМЛ 50-10-11 ГОСТ 7386-80 (2 шт./упак.) TDM |  | 17.06.2024 | 1 | 200 | 289.16 | 289.16 | 182.17 | 0 | 0.04755 | 0.000128 |  |  | 1 | упак. |  | 0 | 0
SQ0533-2003 | Наконечник медный луженый ТМЛ 6-6-4 ГОСТ 7386-80 (10 шт./упак.) TDM |  | 17.06.2024 | 1 | 300 | 233.9 | 233.9 | 147.36 | 0 | 0.031087 | 7.6e-05 |  |  | 1 | упак. |  | 0 | 0
SQ0533-2012 | Наконечник медный луженый ТМЛ 70-10-13 ГОСТ 7386-80 (2 шт./упак.) TDM |  | 17.06.2024 | 1 | 175 | 328.08 | 328.08 | 206.69 | 0 | 0.063371 | 0.000138 |  |  | 1 | упак. |  | 0 | 0
SQ0533-2013 | Наконечник медный луженый ТМЛ 95-12-15 ГОСТ 7386-80 (2 шт./упак.) TDM |  | 17.06.2024 | 1 | 100 | 545.64 | 545.64 | 343.75 | 0 | 0.13128 | 0.000261 |  |  | 1 | упак. |  | 0 | 0
| 05.36.01 Наконечники ТА ГОСТ 9581-80 | [15 empty] | 0
SQ0536-0000 | Наконечник ТА 10-8-4,5 TDM |  | 200 | 100 | 1500 | 19.49 | 19.49 | 12.28 | 0 | 0.0092 | 1.1e-05 |  |  | 1 | шт |  | 0 | 0
SQ0536-0007 | Наконечник ТА 120-12-14 TDM |  | 1300 | 25 | 200 | 86.03 | 86.03 | 54.2 | 0 | 0.046775 | 0.000127 |  |  | 1 | шт |  | 0 | 0
SQ0536-0008 | Наконечник ТА 150-12-17 TDM |  | 2000 | 10 | 200 | 112.55 | 112.55 | 70.91 | 0 | 0.056495 | 0.000129 |  |  | 1 | шт |  | 0 | 0
SQ0536-0001 | Наконечник ТА 16-8-5,4 TDM |  | 15000 | 100 | 1500 | 20.96 | 20.96 | 13.2 | 0 | 0.008188 | 1.7e-05 |  |  | 1 | шт |  | 0 | 0
SQ0536-0001 | Наконечник ТА 16-8-5,4 TDM |  | 2 | 1 |  | 20.96 | 20.96 | 13.2 | 0 | 0.008188 | 1.7e-05 |  |  | 1 | шт |  | 0 | 5
SQ0536-0009 | Наконечник ТА 185-16-19 TDM |  | 1700 | 10 | 170 | 129.54 | 129.54 | 81.61 | 0 | 0.068129 | 0.000149 |  |  | 1 | шт |  | 0 | 0
SQ0536-0009 | Наконечник ТА 185-16-19 TDM |  | 1 | 1 |  | 129.54 | 129.54 | 81.61 | 0 | 0.068129 | 0.000149 |  |  | 1 | шт |  | 0 | 5
SQ0536-0010 | Наконечник ТА 240-20-20 TDM |  | 1100 | 10 | 110 | 160.73 | 160.73 | 101.26 | 0 | 0.083364 | 0.000231 |  |  | 1 | шт |  | 0 | 0
SQ0536-0002 | Наконечник ТА 25-8-7 TDM |  | 10000 | 100 | 1000 | 30.49 | 30.49 | 19.21 | 0 | 0.010745 | 2.6e-05 |  |  | 1 | шт |  | 0 | 0
SQ0536-0002 | Наконечник ТА 25-8-7 TDM |  | 7 | 1 |  | 30.49 | 30.49 | 19.21 | 0 | 0.010745 | 2.6e-05 |  |  | 1 | шт |  | 0 | 5
SQ0536-0011 | Наконечник ТА 300-20-24 TDM |  | 170 | 5 | 80 | 275.18 | 275.18 | 173.36 | 0 | 0.11846 | 0.000322 |  |  | 1 | шт |  | 0 | 0
SQ0536-0003 | Наконечник ТА 35-10-8 TDM |  | 7000 | 50 | 700 | 33.26 | 33.26 | 20.95 | 0 | 0.017316 | 3.6e-05 |  |  | 1 | шт |  | 0 | 0
SQ0536-0004 | Наконечник ТА 50-10-9 TDM |  | 8100 | 50 | 450 | 41.61 | 41.61 | 26.21 | 0 | 0.022804 | 5.7e-05 |  |  | 1 | шт |  | 0 | 0
SQ0536-0005 | Наконечник ТА 70-10-12 TDM |  | 5750 | 25 | 450 | 55.37 | 55.37 | 34.88 | 0 | 0.029333 | 3.6e-05 |  |  | 1 | шт |  | 0 | 0
SQ0536-0006 | Наконечник ТА 95-12-13 TDM |  | 4475 | 25 | 300 | 62.44 | 62.44 | 39.34 | 0 | 0.03478 | 8.6e-05 |  |  | 1 | шт |  | 0 | 0
| 05.37.01 Гильзы ГА ГОСТ 23469.2-79 | [15 empty] | 0
SQ0537-0000 | Гильза ГА 10-4,5 TDM |  | 4700 | 100 | 1500 | 17.63 | 17.63 | 11.11 | 0 | 0.004873 | 1.5e-05 |  |  | 1 | шт |  | 0 | 0
SQ0537-0007 | Гильза ГА 120-14 TDM |  | 700 | 25 | 200 | 95.68 | 95.68 | 60.28 | 0 | 0.058 | 8.1e-05 |  |  | 1 | шт |  | 0 | 0
SQ0537-0008 | Гильза ГА 150-17 TDM |  | 920 | 10 | 200 | 109.16 | 109.16 | 68.77 | 0 | 0.05481 | 0.000128 |  |  | 1 | шт |  | 0 | 0
SQ0537-0001 | Гильза ГА 16-5,4 TDM |  | 6500 | 100 | 1500 | 21.92 | 21.92 | 13.81 | 0 | 0.008889 | 1.7e-05 |  |  | 1 | шт |  | 0 | 0
SQ0537-0009 | Гильза ГА 185-19 TDM |  | 470 | 10 | 200 | 118.55 | 118.55 | 74.69 | 0 | 0.052 | 0.000123 |  |  | 1 | шт |  | 0 | 0
SQ0537-0010 | Гильза ГА 240-20 TDM |  | 03.06.2024 | 10 | 130 | 143.96 | 143.96 | 90.69 | 0 | 0.083462 | 0.000197 |  |  | 1 | шт |  | 0 | 0
SQ0537-0010 | Гильза ГА 240-20 TDM |  | 2 | 1 |  | 143.96 | 143.96 | 90.69 | 0 | 0.083462 | 0.000197 |  |  | 1 | шт |  | 0 | 5
SQ0537-0002 | Гильза ГА 25-7 TDM |  | 8700 | 100 | 1100 | 30.74 | 30.74 | 19.37 | 0 | 0.011711 | 2.3e-05 |  |  | 1 | шт |  | 0 | 0
SQ0537-0003 | Гильза ГА 35-8 TDM |  | 5250 | 50 | 800 | 33.22 | 33.22 | 20.93 | 0 | 0.019476 | 3.2e-05 |  |  | 1 | шт |  | 0 | 0
SQ0537-0003 | Гильза ГА 35-8 TDM |  | 4 | 1 |  | 33.22 | 33.22 | 20.93 | 0 | 0.019476 | 3.2e-05 |  |  | 1 | шт |  | 0 | 5
SQ0537-0004 | Гильза ГА 50-9 TDM |  | 3750 | 50 | 500 | 44.97 | 44.97 | 28.33 | 0 | 0.02295 | 5.2e-05 |  |  | 1 | шт |  | 0 | 0
SQ0537-0005 | Гильза ГА 70-12 TDM |  | 2950 | 25 | 450 | 52.68 | 52.68 | 33.19 | 0 | 0.028773 | 5.6e-05 |  |  | 1 | шт |  | 0 | 0
SQ0537-0006 | Гильза ГА 95-13 TDM |  | 1775 | 25 | 300 | 67.55 | 67.55 | 42.56 | 0 | 0.045 | 8.5e-05 |  |  | 1 | шт |  | 0 | 0
| 05.38.01 Гильзы ГМЛ ГОСТ 23469.3-79 | [15 empty] | 0
SQ0538-0001 | Гильза ГМЛ 1,5-1,7 ГОСТ 23469.3-79 TDM |  | 03.06.2024 | 100 | 5000 | 12.54 | 12.54 | 7.9 | 0 | 0.0025 | 3e-06 |  |  | 1 | шт |  | 0 | 0
SQ0538-0005 | Гильза ГМЛ 10-5 ГОСТ 23469.3-79 TDM |  | 5800 | 100 | 1500 | 33.39 | 33.39 | 21.04 | 0 | 0.005867 | 1.1e-05 |  |  | 1 | шт |  | 0 | 0
SQ0538-0012 | Гильза ГМЛ 120-17 ГОСТ 23469.3-79 TDM |  | 630 | 10 | 150 | 352.31 | 352.31 | 221.96 | 0 | 0.072193 | 0.000112 |  |  | 1 | шт |  | 0 | 0
SQ0538-0013 | Гильза ГМЛ 150-19 ГОСТ 23469.3-79 TDM |  | 280 | 10 | 100 | 454.79 | 454.79 | 286.52 | 0 | 0.0985 | 0.00016 |  |  | 1 | шт |  | 0 | 0
SQ0538-0006 | Гильза ГМЛ 16-6 ГОСТ 23469.3-79 TDM |  | 6600 | 100 | 1300 | 38.64 | 38.64 | 24.34 | 0 | 0.007304 | 1.3e-05 |  |  | 1 | шт |  | 0 | 0
SQ0538-0014 | Гильза ГМЛ 185-21 ГОСТ 23469.3-79 TDM |  | 150 | 10 | 90 | 557.52 | 557.52 | 351.24 | 0 | 0.10526 | 0.000183 |  |  | 1 | шт |  | 0 | 0
SQ0538-0002 | Гильза ГМЛ 2,5-2,6 ГОСТ 23469.3-79 TDM |  | 300 | 100 | 5000 | 12.54 | 12.54 | 7.9 | 0 | 0.0025 | 3e-06 |  |  | 1 | шт |  | 0 | 0
SQ0538-0015 | Гильза ГМЛ 240-24 ГОСТ 23469.3-79 TDM |  | 250 | 5 | 60 | 832.57 | 832.57 | 524.52 | 0 | 0.18017 | 0.000282 |  |  | 1 | шт |  | 0 | 0
SQ0538-0007 | Гильза ГМЛ 25-8 ГОСТ 23469.3-79 TDM |  | 03.06.2024 | 100 | 800 | 62.8 | 62.8 | 39.56 | 0 | 0.012848 | 2.1e-05 |  |  | 1 | шт |  | 0 | 0
SQ0538-0008 | Гильза ГМЛ 35-10 ГОСТ 23469.3-79 TDM |  | 3150 | 50 | 500 | 86.97 | 86.97 | 54.79 | 0 | 0.018656 | 3.2e-05 |  |  | 1 | шт |  | 0 | 0
SQ0538-0003 | Гильза ГМЛ 4-3 ГОСТ 23469.3-79 TDM |  | 29600 | 100 | 4000 | 17.29 | 17.29 | 10.89 | 0 | 0.001989 | 5e-06 |  |  | 1 | шт |  | 0 | 0
SQ0538-0009 | Гильза ГМЛ 50-11 ГОСТ 23469.3-79 TDM |  | 2200 | 50 | 500 | 106.78 | 106.78 | 67.27 | 0 | 0.01904 | 3.4e-05 |  |  | 1 | шт |  | 0 | 0
SQ0538-0004 | Гильза ГМЛ 6-4 ГОСТ 23469.3-79 TDM |  | 03.06.2024 | 100 | 3000 | 19.99 | 19.99 | 12.59 | 0 | 0.003233 | 6e-06 |  |  | 1 | шт |  | 0 | 0
SQ0538-0010 | Гильза ГМЛ 70-13 ГОСТ 23469.3-79 TDM |  | 1850 | 25 | 400 | 130.24 | 130.24 | 82.05 | 0 | 0.026788 | 4.2e-05 |  |  | 1 | шт |  | 0 | 0
SQ0538-0011 | Гильза ГМЛ 95-15 ГОСТ 23469.3-79 TDM |  | 825 | 25 | 200 | 264.43 | 264.43 | 166.59 | 0 | 0.04853 | 8.3e-05 |  |  | 1 | шт |  | 0 | 0
| 05.38.02 Гильзы ГМЛ ГОСТ 23469.3-79 (розничная упаковка) | [15 empty] | 0
SQ0538-2001 | Гильза ГМЛ 1,5-1,7 ГОСТ 23469.3-79 (15шт./упак.) TDM |  | 17.06.2024 | 1 | 250 | 223.52 | 223.52 | 140.82 | 0 | 0.0216 | 8.3e-05 |  |  | 1 | упак. |  | 0 | 0
SQ0538-2005 | Гильза ГМЛ 10-5 ГОСТ 23469.3-79 (6шт./упак.) TDM |  | 17.06.2024 | 1 | 190 | 238.1 | 238.1 | 150 | 0 | 0.038363 | 0.00013 |  |  | 1 | упак. |  | 0 | 0
SQ0538-2006 | Гильза ГМЛ 16-6 ГОСТ 23469.3-79 (5шт./упак.) TDM |  | 17.06.2024 | 1 | 200 | 231.63 | 231.63 | 145.93 | 0 | 0.03927 | 0.000118 |  |  | 1 | упак. |  | 0 | 0
SQ0538-2002 | Гильза ГМЛ 2,5-2,6 ГОСТ 23469.3-79 (15шт./упак.) TDM |  | 17.06.2024 | 1 | 250 | 223.52 | 223.52 | 140.82 | 0 | 0.034932 | 0.000101 |  |  | 1 | упак. |  | 0 | 0
SQ0538-2007 | Гильза ГМЛ 25-8 ГОСТ 23469.3-79 (3шт./упак.) TDM |  | 17.06.2024 | 1 | 200 | 223.52 | 223.52 | 140.82 | 0 | 0.042095 | 0.000114 |  |  | 1 | упак. |  | 0 | 0
SQ0538-2008 | Гильза ГМЛ 35-10 ГОСТ 23469.3-79 (2шт./упак.) TDM |  | 17.06.2024 | 1 | 190 | 208.95 | 208.95 | 131.64 | 0 | 0.040963 | 0.00013 |  |  | 1 | упак. |  | 0 | 0
SQ0538-2003 | Гильза ГМЛ 4-3 ГОСТ 23469.3-79 (12шт./упак.) TDM |  | 17.06.2024 | 1 | 250 | 241.35 | 241.35 | 152.05 | 0 | 0.026124 | 0.000105 |  |  | 1 | упак. |  | 0 | 0
SQ0538-2004 | Гильза ГМЛ 6-4 ГОСТ 23469.3-79 (10шт./упак.) TDM |  | 17.06.2024 | 1 | 225 | 234.86 | 234.86 | 147.96 | 0 | 0.035182 | 9.2e-05 |  |  | 1 | упак. |  | 0 | 0
| 05.39.01 Дюбель для бандажа ДБ | [15 empty] | 0
SQ0539-0013 | Дюбель для бандажа ДБ 6х35 белый (100шт) TDM |  | 1000 | 10 | 100 | 375.55 | 375.55 | 236.6 | 0 | 0.14261 | 0.000907 |  |  | 1 | упак (100шт) |  | 0 | 0
SQ0539-0013 | Дюбель для бандажа ДБ 6х35 белый (100шт) TDM |  | 7 | 1 |  | 375.55 | 375.55 | 236.6 | 0 | 0.14261 | 0.000907 |  |  | 1 | упак (100шт) |  | 0 | 5
SQ0539-0014 | Дюбель для бандажа ДБ 6х35 черный (100шт) TDM |  | 1000 | 10 | 100 | 375.55 | 375.55 | 236.6 | 0 | 0.14604 | 0.000897 |  |  | 1 | упак (100шт) |  | 0 | 0
SQ0539-0014 | Дюбель для бандажа ДБ 6х35 черный (100шт) TDM |  | 18 | 1 |  | 375.55 | 375.55 | 236.6 | 0 | 0.14604 | 0.000897 |  |  | 1 | упак (100шт) |  | 0 | 5
SQ0539-0011 | Дюбель для бандажа ДБ 8х45 белый (100шт) TDM |  | 980 | 10 | 100 | 486.02 | 486.02 | 306.19 | 0 | 0.21039 | 0.001022 |  |  | 1 | упак (100шт) |  | 0 | 0
SQ0539-0012 | Дюбель для бандажа ДБ 8х45 черный (100шт) TDM |  | 21.05.2024 | 10 | 100 | 486.02 | 486.02 | 306.19 | 0 | 0.21699 | 0.00096 |  |  | 1 | упак (100шт) |  | 0 | 0
| 05.39.02 Дюбель-хомуты для круглого кабеля ДХК | [15 empty] | 0
SQ0539-0001 | Дюбель-хомут ДХК-10 для круглого кабеля 5-10мм нейлон белый (100шт) TDM |  | 17.06.2024 | 10 | 60 | 88.27 | 88.27 | 55.61 | 0 | 0.0625 | 0.000707 |  |  | 1 | упак (100шт) |  | 0 | 0
SQ0539-0024 | Дюбель-хомут ДХК-10 для круглого кабеля 5-10мм нейлон белый (10шт) TDM |  | 2820 | 30 | 360 | 38.33 | 38.33 | 24.15 | 0 | 0.010867 | 0.000117 |  |  | 1 | упак (10шт) |  | 0 | 0
SQ0539-0024 | Дюбель-хомут ДХК-10 для круглого кабеля 5-10мм нейлон белый (10шт) TDM |  | 36 | 1 |  | 38.33 | 38.33 | 24.15 | 0 | 0.010867 | 0.000117 |  |  | 1 | упак (10шт) |  | 0 | 5
SQ0539-0002 | Дюбель-хомут ДХК-10 для круглого кабеля 5-10мм нейлон черный (100шт) TDM |  | 330 | 10 | 60 | 88.27 | 88.27 | 55.61 | 0 | 0.063033 | 0.000696 |  |  | 1 | упак (100шт) |  | 0 | 0
SQ0539-0025 | Дюбель-хомут ДХК-10 для круглого кабеля 5-10мм нейлон черный (10шт) TDM |  | 2430 | 30 | 360 | 38.33 | 38.33 | 24.15 | 0 | 0.010633 | 0.000117 |  |  | 1 | упак (10шт) |  | 0 | 0
SQ0539-0025 | Дюбель-хомут ДХК-10 для круглого кабеля 5-10мм нейлон черный (10шт) TDM |  | 17 | 1 |  | 38.33 | 38.33 | 24.15 | 0 | 0.010633 | 0.000117 |  |  | 1 | упак (10шт) |  | 0 | 5
SQ0539-0003 | Дюбель-хомут ДХК-18 для круглого кабеля 11-18мм нейлон белый (100шт) TDM |  | 1860 | 10 | 60 | 127.69 | 127.69 | 80.44 | 0 | 0.085833 | 0.000834 |  |  | 1 | упак (100шт) |  | 0 | 0
SQ0539-0003 | Дюбель-хомут ДХК-18 для круглого кабеля 11-18мм нейлон белый (100шт) TDM |  | 6 | 1 |  | 127.69 | 127.69 | 80.44 | 0 | 0.085833 | 0.000834 |  |  | 1 | упак (100шт) |  | 0 | 5
SQ0539-0026 | Дюбель-хомут ДХК-18 для круглого кабеля 11-18мм нейлон белый (10шт) TDM |  | 17.06.2024 | 30 | 300 | 43.48 | 43.48 | 27.39 | 0 | 0.011567 | 0.000141 |  |  | 1 | упак (10шт) |  | 0 | 0
SQ0539-0004 | Дюбель-хомут ДХК-18 для круглого кабеля 11-18мм нейлон черный (100шт) TDM |  | 260 | 10 | 60 | 127.89 | 127.89 | 80.57 | 0 | 0.084867 | 0.000838 |  |  | 1 | упак (100шт) |  | 0 | 0
SQ0539-0027 | Дюбель-хомут ДХК-18 для круглого кабеля 11-18мм нейлон черный (10шт) TDM |  | 17.06.2024 | 30 | 300 | 43.48 | 43.48 | 27.39 | 0 | 0.011733 | 0.000139 |  |  | 1 | упак (10шт) |  | 0 | 0
SQ0539-0027 | Дюбель-хомут ДХК-18 для круглого кабеля 11-18мм нейлон черный (10шт) TDM |  | 2 | 1 |  | 43.48 | 43.48 | 27.39 | 0 | 0.011733 | 0.000139 |  |  | 1 | упак (10шт) |  | 0 | 5
SQ0539-0005 | Дюбель-хомут ДХК-25 для круглого кабеля 19-25мм нейлон белый (100шт) TDM |  | 17.06.2024 | 10 | 30 | 178.35 | 178.35 | 112.36 | 0 | 0.1076 | 0.001641 |  |  | 1 | упак (100шт) |  | 0 | 0
SQ0539-0006 | Дюбель-хомут ДХК-25 для круглого кабеля 19-25мм нейлон черный (100шт) TDM |  | 490 | 10 | 30 | 178.35 | 178.35 | 112.36 | 0 | 0.1051 | 0.001628 |  |  | 1 | упак (100шт) |  | 0 | 0
SQ0539-0037 | Дюбель-хомут круглый 16мм белый (100шт) TDM |  | 17.06.2024 | 10 | 100 | 127.51 | 127.51 | 80.33 | 0 | 0.0917 | 0.001036 |  |  | 1 | упак (100шт) |  | 0 | 0
SQ0539-0039 | Дюбель-хомут круглый 20мм белый (100шт) TDM |  | 17.06.2024 | 10 | 100 | 127.51 | 127.51 | 80.33 | 0 | 0.1 | 0.001018 |  |  | 1 | упак (100шт) |  | 0 | 0
| 05.39.03 Дюбель-хомуты для плоского кабеля ДХП | [15 empty] | 0
SQ0539-0040 | Дюбель-хомут для плоского кабеля Т-образный 2-12 мм белый (100 шт.) TDM |  | 160 | 10 | 60 | 126.41 | 126.41 | 79.64 | 0 | 0.1074 | 0.000824 |  |  | 1 | упак (100шт) |  | 0 | 0
SQ0539-0041 | Дюбель-хомут для плоского кабеля Т-образный 2-12 мм черный (100 шт.) TDM |  | 260 | 10 | 60 | 126.41 | 126.41 | 79.64 | 0 | 0.10625 | 0.000814 |  |  | 1 | упак (100шт) |  | 0 | 0
SQ0539-0031 | Дюбель-хомут для плоского кабеля 5-10мм белый (100шт) TDM |  | 660 | 10 | 100 | 104.65 | 104.65 | 65.93 | 0 | 0.06416 | 0.000688 |  |  | 1 | упак (100шт) |  | 0 | 0
SQ0539-0031 | Дюбель-хомут для плоского кабеля 5-10мм белый (100шт) TDM |  | 5 | 1 |  | 104.65 | 104.65 | 65.93 | 0 | 0.06416 | 0.000688 |  |  | 1 | упак (100шт) |  | 0 | 5
SQ0539-0032 | Дюбель-хомут для плоского кабеля 5-10мм черный (100шт) TDM |  | 2080 | 10 | 100 | 104.65 | 104.65 | 65.93 | 0 | 0.0643 | 0.000669 |  |  | 1 | упак (100шт) |  | 0 | 0
SQ0539-0033 | Дюбель-хомут для плоского кабеля 6-12мм белый (100шт) TDM |  | 17.06.2024 | 10 | 100 | 105.57 | 105.57 | 66.51 | 0 | 0.07291 | 0.000685 |  |  | 1 | упак (100шт) |  | 0 | 0
SQ0539-0034 | Дюбель-хомут для плоского кабеля 6-12мм черный (100шт) TDM |  | 1030 | 10 | 100 | 105.57 | 105.57 | 66.51 | 0 | 0.078 | 0.000693 |  |  | 1 | упак (100шт) |  | 0 | 0
SQ0539-0035 | Дюбель-хомут для плоского кабеля 6-14мм белый (100шт) TDM |  | 1850 | 10 | 100 | 120.08 | 120.08 | 75.65 | 0 | 0.0715 | 0.000685 |  |  | 1 | упак (100шт) |  | 0 | 0
SQ0539-0036 | Дюбель-хомут для плоского кабеля 6-14мм черный (100шт) TDM |  | 40 | 10 | 100 | 120.08 | 120.08 | 75.65 | 0 | 0.0715 | 0.000741 |  |  | 1 | упак (100шт) |  | 0 | 0
| 05.39.03 Хомуты дюбельные ХД | [15 empty] | 0
SQ0539-0021 | Хомут дюбельный ХД 7х150 серый (50шт) TDM |  | 270 | 5 | 100 | 657.52 | 657.52 | 414.24 | 0 | 0.20016 | 0.002345 |  |  | 1 | упак (50шт) |  | 0 | 0
SQ0539-0021 | Хомут дюбельный ХД 7х150 серый (50шт) TDM |  | 11 | 1 |  | 657.52 | 657.52 | 414.24 | 0 | 0.20016 | 0.002345 |  |  | 1 | упак (50шт) |  | 0 | 5
SQ0539-0022 | Хомут дюбельный ХД 7х150 черный (50шт) TDM |  | 1000 | 5 | 100 | 657.52 | 657.52 | 414.24 | 0 | 0.19961 | 0.002347 |  |  | 1 | упак (50шт) |  | 0 | 0
SQ0539-0022 | Хомут дюбельный ХД 7х150 черный (50шт) TDM |  | 1 | 1 |  | 657.52 | 657.52 | 414.24 | 0 | 0.19961 | 0.002347 |  |  | 1 | упак (50шт) |  | 0 | 5
| 05.41.01 Зажимы "Крокодил" ЗК | [15 empty] | 0
SQ0541-0009 | Зажим "крокодил" ЗК 10А 50мм красный (10шт) TDM |  | 551 | 1 | 200 | 133.22 | 133.22 | 83.93 | 0 | 0.04925 | 0.000264 |  |  | 1 | ед. упак (10 шт) |  | 0 | 0
SQ0541-0010 | Зажим "крокодил" ЗК 10А 50мм черный (10шт) TDM |  | 12.06.2024 | 1 | 200 | 139.89 | 139.89 | 88.13 | 0 | 0.05325 | 0.000264 |  |  | 1 | ед. упак (10 шт) |  | 0 | 0
SQ0541-0007 | Зажим "крокодил" ЗК 15А 53мм красный (10шт) TDM |  | 1680 | 10 | 500 | 97.86 | 97.86 | 61.65 | 0 | 0.03244 | 8.9e-05 |  |  | 1 | ед. упак (10 шт) |  | 0 | 0
SQ0541-0007 | Зажим "крокодил" ЗК 15А 53мм красный (10шт) TDM |  | 3 | 1 |  | 97.86 | 97.86 | 61.65 | 0 | 0.03244 | 8.9e-05 |  |  | 1 | ед. упак (10 шт) |  | 0 | 5
SQ0541-0008 | Зажим "крокодил" ЗК 15А 53мм черный (10шт) TDM |  | 12.06.2024 | 10 | 500 | 97.86 | 97.86 | 61.65 | 0 | 0.033518 | 8.5e-05 |  |  | 1 | ед. упак (10 шт) |  | 0 | 0
SQ0541-0008 | Зажим "крокодил" ЗК 15А 53мм черный (10шт) TDM |  | 4 | 1 |  | 97.86 | 97.86 | 61.65 | 0 | 0.033518 | 8.5e-05 |  |  | 1 | ед. упак (10 шт) |  | 0 | 5
SQ0541-0011 | Зажим "крокодил" ЗК 15А 75мм красный (10шт) TDM |  | 1000 | 10 | 100 | 159.63 | 159.63 | 100.57 | 0 | 0.09153 | 0.000439 |  |  | 1 | ед. упак (10 шт) |  | 0 | 0
SQ0541-0011 | Зажим "крокодил" ЗК 15А 75мм красный (10шт) TDM |  | 5 | 1 |  | 159.63 | 159.63 | 100.57 | 0 | 0.09153 | 0.000439 |  |  | 1 | ед. упак (10 шт) |  | 0 | 5
SQ0541-0012 | Зажим "крокодил" ЗК 15А 75мм черный (10шт) TDM |  | 850 | 10 | 100 | 152.01 | 152.01 | 95.77 | 0 | 0.0945 | 0.000457 |  |  | 1 | ед. упак (10 шт) |  | 0 | 0
SQ0541-0013 | Зажим "крокодил" ЗК 30А 75мм красный (10шт) TDM |  | 06.06.2024 | 10 | 100 | 160.66 | 160.66 | 101.22 | 0 | 0.0665 | 0.000526 |  |  | 1 | ед. упак (10 шт) |  | 0 | 0
SQ0541-0014 | Зажим "крокодил" ЗК 30А 75мм черный (10шт) TDM |  | 12.06.2024 | 10 | 100 | 160.66 | 160.66 | 101.22 | 0 | 0.09211 | 0.000545 |  |  | 1 | ед. упак (10 шт) |  | 0 | 0
SQ0541-0014 | Зажим "крокодил" ЗК 30А 75мм черный (10шт) TDM |  | 1 | 1 |  | 160.66 | 160.66 | 101.22 | 0 | 0.09211 | 0.000545 |  |  | 1 | ед. упак (10 шт) |  | 0 | 5
| 05.41.02 Зажимы "Крокодил" ЗКИ | [15 empty] | 0
SQ0541-0005 | Зажим "крокодил" ЗКИ 10А 56мм в изоляции красный (10шт) TDM |  | 500 | 10 | 300 | 88.65 | 88.65 | 55.85 | 0 | 0.035 | 0.000126 |  |  | 1 | ед. упак (10 шт) |  | 0 | 0
SQ0541-0006 | Зажим "крокодил" ЗКИ 10А 56мм в изоляции черный (10шт) TDM |  | 470 | 10 | 250 | 91.1 | 91.1 | 57.39 | 0 | 0.036 | 0.000149 |  |  | 1 | ед. упак (10 шт) |  | 0 | 0
SQ0541-0015 | Зажим "крокодил" ЗКИ 30А 75мм в изоляции красный (10шт) TDM |  | 600 | 10 | 60 | 381.88 | 381.88 | 240.58 | 0 | 0.185 | 0.000759 |  |  | 1 | гр. упак (10 шт) |  | 0 | 0
SQ0541-0016 | Зажим "крокодил" ЗКИ 30А 75мм в изоляции черный (10шт) TDM |  | 800 | 10 | 80 | 381.88 | 381.88 | 240.58 | 0 | 0.17874 | 0.000714 |  |  | 1 | ед. упак (10 шт) |  | 0 | 0
SQ0541-0016 | Зажим "крокодил" ЗКИ 30А 75мм в изоляции черный (10шт) TDM |  | 1 | 1 |  | 381.88 | 381.88 | 240.58 | 0 | 0.17874 | 0.000714 |  |  | 1 | ед. упак (10 шт) |  | 0 | 5
SQ0541-0001 | Зажим "крокодил" ЗКИ 3А 40мм в изоляции красный (10шт) TDM |  | 520 | 1 | 500 | 59.82 | 59.82 | 37.69 | 0 | 0.0169 | 6.3e-05 |  |  | 1 | ед. упак (10 шт) |  | 0 | 0
SQ0541-0002 | Зажим "крокодил" ЗКИ 3А 40мм в изоляции черный (10шт) TDM |  | 3220 | 10 | 500 | 59.82 | 59.82 | 37.69 | 0 | 0.017984 | 6.4e-05 |  |  | 1 | ед. упак (10 шт) |  | 0 | 0
SQ0541-0002 | Зажим "крокодил" ЗКИ 3А 40мм в изоляции черный (10шт) TDM |  | 6 | 1 |  | 59.82 | 59.82 | 37.69 | 0 | 0.017984 | 6.4e-05 |  |  | 1 | ед. упак (10 шт) |  | 0 | 5
SQ0541-0003 | Зажим "крокодил" ЗКИ 5А 46мм в изоляции красный (10шт) TDM |  | 3120 | 10 | 500 | 74.09 | 74.09 | 46.68 | 0 | 0.0222 | 5.4e-05 |  |  | 1 | ед. упак (10 шт) |  | 0 | 0
SQ0541-0004 | Зажим "крокодил" ЗКИ 5А 46мм в изоляции черный (10шт) TDM |  | 1520 | 10 | 500 | 74.09 | 74.09 | 46.68 | 0 | 0.022984 | 7.5e-05 |  |  | 1 | ед. упак (10 шт) |  | 0 | 0
SQ0541-0004 | Зажим "крокодил" ЗКИ 5А 46мм в изоляции черный (10шт) TDM |  | 6 | 1 |  | 74.09 | 74.09 | 46.68 | 0 | 0.022984 | 7.5e-05 |  |  | 1 | ед. упак (10 шт) |  | 0 | 5
| 05.41.03 Зажимы крокодил (розница) | [15 empty] | 0
SQ0541-0032 | Зажим "крокодил" ЗК 100А 105мм в изоляции красный/черный (1шт+1шт) TDM |  | 1090 | 10 | 200 | 127.93 | 127.93 | 80.6 | 0 | 0.06 | 0.00037 |  |  | 1 | упак (2шт) |  | 0 | 0
SQ0541-0032 | Зажим "крокодил" ЗК 100А 105мм в изоляции красный/черный (1шт+1шт) TDM |  | 3 | 1 |  | 127.93 | 127.93 | 80.6 | 0 | 0.06 | 0.00037 |  |  | 1 | упак (2шт) |  | 0 | 5
SQ0541-0021 | Зажим "крокодил" ЗК 10А 50мм красный/черный (1шт+1шт) TDM |  | 1380 | 10 | 900 | 45.95 | 45.95 | 28.95 | 0 | 0.014444 | 0.000106 |  |  | 1 | упак (2 шт) |  | 0 | 0
SQ0541-0020 | Зажим "крокодил" ЗК 15А 53мм красный/черный (1шт+1шт) TDM |  | 1670 | 10 | 1600 | 37.03 | 37.03 | 23.33 | 0 | 0.007563 | 3.2e-05 |  |  | 1 | упак (2 шт) |  | 0 | 0
SQ0541-0022 | Зажим "крокодил" ЗК 15А 75мм красный/черный (1шт+1шт) TDM |  | 1470 | 10 | 600 | 52.26 | 52.26 | 32.92 | 0 | 0.01675 | 9.7e-05 |  |  | 1 | упак (2 шт) |  | 0 | 0
SQ0541-0033 | Зажим "крокодил" ЗК 250А 150мм в изоляции красный/черный (1шт+1шт) TDM |  | 20 | 10 | 80 | 263.24 | 263.24 | 165.84 | 0 | 0.14563 | 0.000588 |  |  | 1 | упак (2шт) |  | 0 | 0
SQ0541-0033 | Зажим "крокодил" ЗК 250А 150мм в изоляции красный/черный (1шт+1шт) TDM |  | 7 | 1 |  | 263.24 | 263.24 | 165.84 | 0 | 0.14563 | 0.000588 |  |  | 1 | упак (2шт) |  | 0 | 5
SQ0541-0023 | Зажим "крокодил" ЗК 30А 75мм красный/черный (1шт+1шт) TDM |  | 2800 | 10 | 500 | 52.25 | 52.25 | 32.92 | 0 | 0.015 | 9.3e-05 |  |  | 1 | упак (2 шт) |  | 0 | 0
SQ0541-0031 | Зажим "крокодил" ЗК 50А 98мм в изоляции красный/черный (1шт+1шт) TDM |  | 2230 | 10 | 250 | 76.71 | 76.71 | 48.33 | 0 | 0.0364 | 0.000212 |  |  | 1 | упак. (2шт) |  | 0 | 0
SQ0541-0027 | Зажим "крокодил" ЗКИ 10А 56мм в изоляции красный/черный (1шт+1шт) TDM |  | 850 | 10 | 1000 | 37.86 | 37.86 | 23.85 | 0 | 0.0093 | 6e-05 |  |  | 1 | упак (2 шт) |  | 0 | 0
SQ0541-0019 | Зажим "крокодил" ЗКИ 10А 56мм в изоляции красный/черный (3шт+3шт) TDM |  | 390 | 10 | 480 | 82.66 | 82.66 | 52.08 | 0 | 0.019792 | 8.9e-05 |  |  | 1 | упак (6 шт) |  | 0 | 0
SQ0541-0024 | Зажим "крокодил" ЗКИ 30А 75мм в изоляции красный/черный (1шт+1шт) TDM |  | 870 | 10 | 400 | 83.96 | 83.96 | 52.89 | 0 | 0.03825 | 0.000134 |  |  | 1 | упак (2 шт) |  | 0 | 0
SQ0541-0024 | Зажим "крокодил" ЗКИ 30А 75мм в изоляции красный/черный (1шт+1шт) TDM |  | 3 | 1 |  | 83.96 | 83.96 | 52.89 | 0 | 0.03825 | 0.000134 |  |  | 1 | упак (2 шт) |  | 0 | 5
SQ0541-0025 | Зажим "крокодил" ЗКИ 3А 40мм в изоляции красный/черный (1шт+1шт) TDM |  | 7300 | 10 | 1500 | 29.18 | 29.18 | 18.38 | 0 | 0.007 | 5.3e-05 |  |  | 1 | упак (2 шт) |  | 0 | 0
SQ0541-0025 | Зажим "крокодил" ЗКИ 3А 40мм в изоляции красный/черный (1шт+1шт) TDM |  | 5 | 1 |  | 29.18 | 29.18 | 18.38 | 0 | 0.007 | 5.3e-05 |  |  | 1 | упак (2 шт) |  | 0 | 5
SQ0541-0017 | Зажим "крокодил" ЗКИ 3А 40мм в изоляции красный/черный (5шт+5шт) TDM |  | 630 | 10 | 800 | 75.43 | 75.43 | 47.52 | 0 | 0.018 | 5.7e-05 |  |  | 1 | упак (10 шт) |  | 0 | 0
SQ0541-0026 | Зажим "крокодил" ЗКИ 5А 46мм в изоляции красный/черный (1шт+1шт) TDM |  | 1790 | 10 | 1800 | 34.43 | 34.43 | 21.69 | 0 | 0.005444 | 3e-05 |  |  | 1 | упак (2 шт) |  | 0 | 0
SQ0541-0018 | Зажим "крокодил" ЗКИ 5А 46мм в изоляции красный/черный (5шт+5шт) TDM |  | 440 | 10 | 350 | 90.02 | 90.02 | 56.71 | 0 | 0.024143 | 9.3e-05 |  |  | 1 | упак (10 шт) |  | 0 | 0
| 05.41.04 Зажимы крокодил с заземлением (для сварки) | [15 empty] | 0
SQ0541-0302 | Зажим «крокодил» 300 А 170 мм для сварки TDM |  | 800 | 1 | 80 | 474.54 | 474.54 | 298.96 | 0 | 0.20354 | 0.00153 |  |  | 1 | шт |  | 0 | 0
SQ0541-0303 | Зажим «крокодил» 500 А 200 мм для сварки TDM |  | 500 | 1 | 50 | 593.94 | 593.94 | 374.18 | 0 | 0.28 | 0.001138 |  |  | 1 | шт |  | 0 | 0
| 05.41.05 Зажимы крокодил для пусковых проводов | [15 empty] | 0
SQ0541-0501 | Зажим "крокодил" для пусковых проводов 500 А в изоляции (1 красный + 1 черный) TDM |  | 330 | 5 | 25 | 599.11 | 599.11 | 377.44 | 0 | 0.576 | 0.001294 |  |  | 1 | упак (2 шт) |  | 0 | 0
SQ0541-0503 | Зажим "крокодил" для пусковых проводов 700 А (1 красный + 1 черный) TDM |  | 250 | 5 | 25 | 619.25 | 619.25 | 390.13 | 0 | 0.592 | 0.001296 |  |  | 1 | упак (2 шт) |  | 0 | 0
| 05.42.01 Клей | [15 empty] | 0
SQ0542-0006 | Клей эпоксидный "Монстр", прозрачный, шприц, 6 мл TDM |  | 21.05.2024 | 12 | 144 | 153.52 | 153.52 | 96.72 | 0 | 0.036479 | 0.000472 |  |  | 1 | шт |  | 0 | 0
SQ0542-0009 | Супер-клей "Мастер" + антиклей/блистер TDM |  | 21.05.2024 | 24 | 288 | 108.46 | 108.46 | 68.33 | 0 | 0.025545 | 0.000233 |  |  | 1 | шт |  | 0 | 0
SQ0542-0004 | Супер-клей "Мастер" 3 г/12 шт./блистер TDM |  | 18000 | 600 | 600 | 32.2 | 32.2 | 20.29 | 0 | 0.008617 | 5.5e-05 |  |  | 1 | шт |  | 0 | 0
SQ0542-0001 | Супер-клей "Мастер" 3г/блистер TDM |  | 21.05.2024 | 24 | 288 | 50.6 | 50.6 | 31.88 | 0 | 0.018066 | 0.000216 |  |  | 1 | шт |  | 0 | 0
SQ0542-0005 | Супер-клей гель "Чародей" 3 г/12 шт./блистер TDM |  | 21.05.2024 | 600 | 600 | 55.8 | 55.8 | 35.15 | 0 | 0.008748 | 5.5e-05 |  |  | 1 | шт |  | 0 | 0
SQ0542-0002 | Супер-клей гель "Чародей" 3г/блистер TDM |  | 21.05.2024 | 24 | 288 | 79.49 | 79.49 | 50.08 | 0 | 0.018378 | 0.000219 |  |  | 1 | шт |  | 0 | 0
| 05.43.01 Муфты соединительные кабельные МСК | [15 empty] | 0
SQ0543-0001 | Муфта соединительная кабельная МСК 1,5-6 мм2 TDM |  | 100 | 1 | 10 | 4063.91 | 4063.91 | 2560.26 | 0 | 0.86 | 0.004163 |  |  | 1 | шт |  | 0 | 0
SQ0543-0003 | Муфта соединительная кабельная МСК 16-25 мм2 TDM |  | 60 | 1 | 6 | 5348.41 | 5348.41 | 3369.5 | 0 | 1.1917 | 0.007742 |  |  | 1 | шт |  | 0 | 0
SQ0543-0002 | Муфта соединительная кабельная МСК 6-16 мм2 TDM |  | 100 | 1 | 10 | 4519.51 | 4519.51 | 2847.29 | 0 | 0.93 | 0.004764 |  |  | 1 | шт |  | 0 | 0
| 05.44.01 Клеммник концевой изолированный ККИ | [15 empty] | 0
SQ0544-0009 | Клеммник концевой изолированный ККИ 10 мм2 (10х1) TDM |  | 28.06.2024 | 5 | 200 | 265.62 | 265.62 | 167.34 | 0 | 0.08045 | 0.00021 |  |  | 1 | шт |  | 0 | 0
SQ0544-0004 | Клеммник концевой изолированный ККИ 10 мм2 (5х1) TDM |  | 21.05.2024 | 10 | 500 | 156.37 | 156.37 | 98.51 | 0 | 0.037542 | 6e-05 |  |  | 1 | шт |  | 0 | 0
SQ0544-0010 | Клеммник концевой изолированный ККИ 16 мм2 (10х1) TDM |  |  | 5 | 100 | 546.18 | 546.18 | 344.09 | 0 | 0.15886 | 0.000368 |  |  | 1 | шт |  | 0 | 0
SQ0544-0005 | Клеммник концевой изолированный ККИ 16 мм2 (5х1) TDM |  | 21.05.2024 | 20 | 300 | 292.32 | 292.32 | 184.16 | 0 | 0.077333 | 0.000133 |  |  | 1 | шт |  | 0 | 0
SQ0544-0006 | Клеммник концевой изолированный ККИ 2,5 мм2 (10х1) TDM |  | 1190 | 10 | 800 | 81.65 | 81.65 | 51.44 | 0 | 0.018733 | 4.5e-05 |  |  | 1 | шт |  | 0 | 0
SQ0544-0001 | Клеммник концевой изолированный ККИ 2,5 мм2 (5х1) TDM |  | 2120 | 40 | 1600 | 44.93 | 44.93 | 28.31 | 0 | 0.010548 | 2.3e-05 |  |  | 1 | шт |  | 0 | 0
SQ0544-0007 | Клеммник концевой изолированный ККИ 4 мм2 (10х1) TDM |  |  | 10 | 600 | 104.29 | 104.29 | 65.7 | 0 | 0.023457 | 7e-05 |  |  | 1 | шт |  | 0 | 0
SQ0544-0002 | Клеммник концевой изолированный ККИ 4 мм2 (5х1) TDM |  | 21.05.2024 | 20 | 1000 | 61.39 | 61.39 | 38.68 | 0 | 0.011638 | 2.3e-05 |  |  | 1 | шт |  | 0 | 0
SQ0544-0008 | Клеммник концевой изолированный ККИ 6 мм2 (10х1) TDM |  | 28.06.2024 | 10 | 360 | 160.94 | 160.94 | 101.39 | 0 | 0.041164 | 9.8e-05 |  |  | 1 | шт |  | 0 | 0
SQ0544-0003 | Клеммник концевой изолированный ККИ 6 мм2 (5х1) TDM |  | 21.05.2024 | 20 | 1000 | 94.77 | 94.77 | 59.71 | 0 | 0.02035 | 3.7e-05 |  |  | 1 | шт |  | 0 | 0
| 05.45.01 Наконечники изолированные штыревые круглые | [15 empty] | 0
SQ0545-0001 | Наконечник круглый штыревой НкИш 0,5-1,5 красный (100шт) TDM |  | 229 | 1 | 180 | 348.29 | 348.29 | 219.42 | 0 | 0.052306 | 0.00016 |  |  | 1 | упак (100шт) |  | 0 | 0
SQ0545-0002 | Наконечник круглый штыревой НкИш 1,5-2,5 синий (100шт) TDM |  | 119 | 1 | 180 | 419.96 | 419.96 | 264.57 | 0 | 0.055556 | 0.000189 |  |  | 1 | упак (100шт) |  | 0 | 0
SQ0545-0003 | Наконечник круглый штыревой НкИш 4,0-6,0 желтый (100шт) TDM |  | 144 | 1 | 96 | 836.5 | 836.5 | 527 | 0 | 0.13148 | 0.000377 |  |  | 1 | упак (100шт) |  | 0 | 0
| 05.45.02 Наконечники изолированные штыревые плоские | [15 empty] | 0
SQ0545-0004 | Наконечник штыревой плоский изолированный НШПИ 0,5-1,5 красный (50 шт.) TDM |  | 2361 | 1 | 480 | 198.7 | 198.7 | 125.18 | 0 | 0.029479 | 6.6e-05 |  |  | 1 | упак (50шт) |  | 0 | 0
SQ0545-0005 | Наконечник штыревой плоский изолированный НШПИ 1,5-2,5 синий (50 шт.) TDM |  | 2755 | 1 | 400 | 256.23 | 256.23 | 161.42 | 0 | 0.0375 | 8.1e-05 |  |  | 1 | упак (50шт) |  | 0 | 0
SQ0545-0006 | Наконечник штыревой плоский изолированный НШПИ 4,0-6,0 желтый (50 шт.) TDM |  | 1570 | 1 | 200 | 515.03 | 515.03 | 324.47 | 0 | 0.086 | 0.000156 |  |  | 1 | упак (50шт) |  | 0 | 0
| 05.46.01 Наконечники и гильзы полностью изолированные | [15 empty] | 0
SQ0546-0007 | Гильза соединительная изолированная ГСИ 1,5 красная (50 шт) TDM |  | 262 | 1 | 180 | 210.29 | 210.29 | 132.48 | 0 | 0.046828 | 0.000194 |  |  | 1 | ед. упак (50шт) |  | 0 | 0
SQ0546-0008 | Гильза соединительная изолированная ГСИ 2,5 синяя (50 шт) TDM |  | 14.05.2024 | 15 | 180 | 243.19 | 243.19 | 153.21 | 0 | 0.052961 | 0.000193 |  |  | 1 | ед. упак (50шт) |  | 0 | 0
SQ0546-0009 | Гильза соединительная изолированная ГСИ 6,0 желтая (50 шт) TDM |  | 390 | 10 | 120 | 449.99 | 449.99 | 283.49 | 0 | 0.085042 | 0.00029 |  |  | 1 | ед. упак (50шт) |  | 0 | 0
SQ0546-0009 | Гильза соединительная изолированная ГСИ 6,0 желтая (50 шт) TDM |  | 9 | 1 |  | 449.99 | 449.99 | 283.49 | 0 | 0.085042 | 0.00029 |  |  | 1 | ед. упак (50шт) |  | 0 | 5
SQ0546-0001 | Разъем плоский полностью изолированный РППИ-М 1,25-110 красный (мама) (50 шт) TDM |  | 952 | 1 | 240 | 229.32 | 229.32 | 144.47 | 0 | 0.035625 | 0.000116 |  |  | 1 | ед. упак (50шт) |  | 0 | 0
SQ0546-0002 | Разъем плоский полностью изолированный РППИ-М 1,25-187 красный (мама) (50 шт) TDM |  | 1800 | 1 | 180 | 257.81 | 257.81 | 162.42 | 0 | 0.040072 | 0.000161 |  |  | 1 | ед. упак (50шт) |  | 0 | 0
SQ0546-0003 | Разъем плоский полностью изолированный РППИ-М 1,25-250 красный (мама) (50 шт) TDM |  | 172 | 1 | 180 | 310.87 | 310.87 | 195.85 | 0 | 0.052778 | 0.000189 |  |  | 1 | ед. упак (50шт) |  | 0 | 0
SQ0546-0004 | Разъем плоский полностью изолированный РППИ-М 2-187 синий (мама) (50 шт) TDM |  | 1800 | 1 | 180 | 281.97 | 281.97 | 177.64 | 0 | 0.044717 | 0.00016 |  |  | 1 | ед. упак (50шт) |  | 0 | 0
SQ0546-0005 | Разъем плоский полностью изолированный РППИ-М 2-250 синий (мама) (50 шт) TDM |  | 1800 | 1 | 180 | 314.86 | 314.86 | 198.36 | 0 | 0.0548 | 0.000195 |  |  | 1 | ед. упак (50шт) |  | 0 | 0
SQ0546-0006 | Разъем плоский полностью изолированный РППИ-М 5,5-250 желтый (мама) (50 шт) TDM |  | 219 | 1 | 120 | 440.1 | 440.1 | 277.26 | 0 | 0.060575 | 0.000297 |  |  | 1 | ед. упак (50шт) |  | 0 | 0
| 05.46.02 Наконечники и гильзы без изоляции | [15 empty] | 0
SQ0546-0401 | Клемма плоская гнездо РП-м 1,5-(2,8) плоский (мама) 1-1,5 мм² (20шт) TDM |  | 5460 | 20 | 800 | 74.68 | 74.68 | 47.05 | 0 | 0.009446 | 3.5e-05 |  |  | 1 | упак (20шт) |  | 0 | 0
SQ0546-0402 | Клемма плоская гнездо РП-м 1,5-(4,8) плоский (мама) 1-1,5 мм² (20шт) TDM |  | 5060 | 20 | 800 | 79.8 | 79.8 | 50.27 | 0 |  |  |  |  | 1 | упак (20шт) |  | 0 | 0
SQ0546-0402 | Клемма плоская гнездо РП-м 1,5-(4,8) плоский (мама) 1-1,5 мм² (20шт) TDM |  | 1 | 1 |  | 79.8 | 79.8 | 50.27 | 0 |  |  |  |  | 1 | упак (20шт) |  | 0 | 5
SQ0546-0404 | Клемма плоская гнездо РП-м 1,5-(6,3) 1-1,5 мм² плоский (мама) (20шт) TDM |  | 3940 | 20 | 480 | 137.77 | 137.77 | 86.8 | 0 | 0.01355 | 6e-05 |  |  | 1 | упак (20шт) |  | 0 | 0
SQ0546-0404 | Клемма плоская гнездо РП-м 1,5-(6,3) 1-1,5 мм² плоский (мама) (20шт) TDM |  | 7 | 1 |  | 137.77 | 137.77 | 86.8 | 0 | 0.01355 | 6e-05 |  |  | 1 | упак (20шт) |  | 0 | 5
SQ0546-0403 | Клемма плоская гнездо РП-м 2,5-(6,3) 1-2,5 мм² плоский (мама) (20шт) TDM |  |  | 20 | 400 | 99.65 | 99.65 | 62.78 | 0 | 0.019075 | 7e-05 |  |  | 1 | упак (20шт) |  | 0 | 0
SQ0546-0405 | Клемма плоская штекер РП-п 1,5-(2,8) 0,5-1,5 мм² плоский (папа) (20шт) TDM |  | 2720 | 20 | 800 | 74.61 | 74.61 | 47 | 0 | 0.009375 | 3.4e-05 |  |  | 1 | упак (20шт) |  | 0 | 0
SQ0546-0407 | Клемма плоская штекер РП-п 1,5-(6,3) 0,5-1,5 мм² плоский (папа) (20шт) TDM |  | 840 | 20 | 600 | 106.57 | 106.57 | 67.14 | 0 | 0.014778 | 4.8e-05 |  |  | 1 | упак (20шт) |  | 0 | 0
SQ0546-0407 | Клемма плоская штекер РП-п 1,5-(6,3) 0,5-1,5 мм² плоский (папа) (20шт) TDM |  | 18 | 1 |  | 106.57 | 106.57 | 67.14 | 0 | 0.014778 | 4.8e-05 |  |  | 1 | упак (20шт) |  | 0 | 5
SQ0546-0201 | Наконечник вилочный НВ 1,5-4 вилка 1-1,5 мм² (20шт) TDM |  | 1280 | 20 | 720 | 80.58 | 80.58 | 50.77 | 0 | 0.009861 | 3.8e-05 |  |  | 1 | упак (20шт) |  | 0 | 0
SQ0546-0202 | Наконечник вилочный НВ 1,5-5 вилка 1-1,5 мм² (20шт) TDM |  | 1980 | 20 | 600 | 95.41 | 95.41 | 60.11 | 0 | 0.012167 | 4.6e-05 |  |  | 1 | упак (20шт) |  | 0 | 0
SQ0546-0202 | Наконечник вилочный НВ 1,5-5 вилка 1-1,5 мм² (20шт) TDM |  | 19 | 1 |  | 95.41 | 95.41 | 60.11 | 0 | 0.012167 | 4.6e-05 |  |  | 1 | упак (20шт) |  | 0 | 5
SQ0546-0203 | Наконечник вилочный НВ 1,5-6 вилка 1-1,5 мм² (20шт) TDM |  | 860 | 20 | 400 | 115.12 | 115.12 | 72.53 | 0 | 0.019 | 6.8e-05 |  |  | 1 | упак (20шт) |  | 0 | 0
SQ0546-0302 | Наконечник кольцевой НК 4-0,5-0,8 кольцо 0,5-0,8 мм² (20шт) TDM |  | 4800 | 20 | 480 | 94.89 | 94.89 | 59.78 | 0 | 0.0125 | 5.7e-05 |  |  | 1 | упак (20шт) |  | 0 | 0
SQ0546-0302 | Наконечник кольцевой НК 4-0,5-0,8 кольцо 0,5-0,8 мм² (20шт) TDM |  | 2 | 1 |  | 94.89 | 94.89 | 59.78 | 0 | 0.0125 | 5.7e-05 |  |  | 1 | упак (20шт) |  | 0 | 5
SQ0546-0301 | Наконечник кольцевой НК 3-0,5-0,8 кольцо 0,5-0,8 мм² (20шт) TDM |  | 3440 | 20 | 660 | 80.77 | 80.77 | 50.89 | 0 | 0.010758 | 4.1e-05 |  |  | 1 | упак (20шт) |  | 0 | 0
SQ0546-0303 | Наконечник кольцевой НК 5-0,5-0,8 кольцо 0,5-0,8 мм² (20шт) TDM |  | 3620 | 20 | 400 | 102.98 | 102.98 | 64.88 | 0 | 0.0165 | 6.8e-05 |  |  | 1 | упак (20шт) |  | 0 | 0
SQ0546-0303 | Наконечник кольцевой НК 5-0,5-0,8 кольцо 0,5-0,8 мм² (20шт) TDM |  | 2 | 1 |  | 102.98 | 102.98 | 64.88 | 0 | 0.0165 | 6.8e-05 |  |  | 1 | упак (20шт) |  | 0 | 5
SQ0546-0304 | Наконечник кольцевой НК 6-0,5-0,8 кольцо 0,5-0,8 мм² (20шт) TDM |  | 4000 | 20 | 400 | 123.23 | 123.23 | 77.63 | 0 | 0.01825 | 6.8e-05 |  |  | 1 | упак (20шт) |  | 0 | 0
SQ0546-0305 | Наконечник кольцевой НК 8-1,0-1,5 кольцо 0,5-1,5 мм² (20шт) TDM |  | 4000 | 20 | 400 | 77.01 | 77.01 | 48.52 | 0 | 0.024 | 6.8e-05 |  |  | 1 | упак (20шт) |  | 0 | 0
SQ0546-0305 | Наконечник кольцевой НК 8-1,0-1,5 кольцо 0,5-1,5 мм² (20шт) TDM |  | 2 | 1 |  | 77.01 | 77.01 | 48.52 | 0 | 0.024 | 6.8e-05 |  |  | 1 | упак (20шт) |  | 0 | 5
| 05.47.01 Герметики кабельные | [15 empty] | 0
SQ0547-0001 | Герметик кабельный ГКВ TDM |  | 17.06.2024 | 1 | 70 | 190.96 | 190.96 | 120.3 | 0 | 0.091429 | 0.000372 |  |  | 1 | м |  | 0 | 0
| 05.47.02 Герметики кабельные не распространяющие горение | [15 empty] | 0
SQ0547-0201 | Герметик кабельный ГКВ-НГ TDM |  | 2500 | 5 | 250 | 307.94 | 307.94 | 194 | 0 | 0.04 | 0.000151 |  |  | 1 | шт |  | 0 | 0
| 05.48.01 Трубки термоусаживаемые, клеевые ТТск | [15 empty] | 0
SQ0548-0011 | Трубка термоусаживаемая, клеевая ТТск-115/34 TDM |  | 300 | 2 | 30 | 2126.52 | 2126.52 | 1339.71 | 0 | 0.46667 | 0.003119 |  |  | 1 | м |  | 0 | 0
SQ0548-0001 | Трубка термоусаживаемая, клеевая ТТск-12/3 TDM |  | 205 | 5 | 250 | 261.16 | 261.16 | 164.53 | 0 | 0.0474 | 0.000267 |  |  | 1 | м |  | 0 | 0
SQ0548-0012 | Трубка термоусаживаемая, клеевая ТТск-130/35 TDM |  | 300 | 2 | 30 | 2428.66 | 2428.66 | 1530.06 | 0 | 0.67167 | 0.005312 |  |  | 1 | м |  | 0 | 0
SQ0548-0002 | Трубка термоусаживаемая, клеевая ТТск-16/5 TDM |  | 2000 | 10 | 200 | 321.45 | 321.45 | 202.51 | 0 | 0.053 | 0.000336 |  |  | 1 | м |  | 0 | 0
SQ0548-0003 | Трубка термоусаживаемая, клеевая ТТск-19/5 TDM |  | 2000 | 5 | 200 | 347.48 | 347.48 | 218.91 | 0 | 0.050775 | 0.000376 |  |  | 1 | м |  | 0 | 0
SQ0548-0004 | Трубка термоусаживаемая, клеевая ТТск-25/6 TDM |  | 1440 | 5 | 180 | 391.01 | 391.01 | 246.34 | 0 | 0.068333 | 0.000516 |  |  | 1 | м |  | 0 | 0
SQ0548-0005 | Трубка термоусаживаемая, клеевая ТТск-35/8 TDM |  | 1400 | 5 | 140 | 474.4 | 474.4 | 298.87 | 0 | 0.095357 | 0.000665 |  |  | 1 | м |  | 0 | 0
SQ0548-0006 | Трубка термоусаживаемая, клеевая ТТск-45/12 TDM |  | 900 | 5 | 90 | 651.25 | 651.25 | 410.29 | 0 | 0.14222 | 0.001062 |  |  | 1 | м |  | 0 | 0
SQ0548-0007 | Трубка термоусаживаемая, клеевая ТТск-55/16 TDM |  | 600 | 5 | 60 | 824.22 | 824.22 | 519.26 | 0 | 0.15667 | 0.001433 |  |  | 1 | м |  | 0 | 0
SQ0548-0008 | Трубка термоусаживаемая, клеевая ТТск-65/19 TDM |  | 550 | 5 | 55 | 1038.98 | 1038.98 | 654.56 | 0 | 0.22636 | 0.001595 |  |  | 1 | м |  | 0 | 0
SQ0548-0009 | Трубка термоусаживаемая, клеевая ТТск-75/22 TDM |  | 460 | 2 | 46 | 1308.22 | 1308.22 | 824.18 | 0 | 0.24457 | 0.001641 |  |  | 1 | м |  | 0 | 0
SQ0548-0010 | Трубка термоусаживаемая, клеевая ТТск-95/25 TDM |  | 360 | 2 | 36 | 1610.31 | 1610.31 | 1014.5 | 0 | 0.000306 | 0.001918 |  |  | 1 | м |  | 0 | 0
| 05.48.02 Трубки термоусаживаемые, клеевые ТТтк | [15 empty] | 0
SQ0548-0206 | Трубка термоусаживаемая, клеевая (1,2 м) ТТтк-105/29 TDM |  | 168 | 2 | 20 | 2868.85 | 2868.85 | 1807.38 | 0 | 0.795 | 0.01082 |  |  | 1 | шт. |  | 0 | 0
SQ0548-0207 | Трубка термоусаживаемая, клеевая (1,2 м) ТТтк-130/36 TDM |  | 16 | 2 | 16 | 3349.21 | 3349.21 | 2110 | 0 | 0.98944 | 0.008895 |  |  | 1 | шт. |  | 0 | 0
SQ0548-0201 | Трубка термоусаживаемая, клеевая (1,2 м) ТТтк-33/8 TDM |  | 500 | 5 | 50 | 876.97 | 876.97 | 552.49 | 0 | 0.201 | 0.001596 |  |  | 1 | шт. |  | 0 | 0
SQ0548-0202 | Трубка термоусаживаемая, клеевая (1,2 м) ТТтк-45/12 TDM |  | 400 | 5 | 40 | 1015.9 | 1015.9 | 640.02 | 0 | 0.3 | 0.003658 |  |  | 1 | шт. |  | 0 | 0
SQ0548-0203 | Трубка термоусаживаемая, клеевая (1,2 м) ТТтк-55/16 TDM |  | 250 | 5 | 35 | 1176.46 | 1176.46 | 741.17 | 0 | 0.31586 | 0.002338 |  |  | 1 | шт. |  | 0 | 0
SQ0548-0204 | Трубка термоусаживаемая, клеевая (1,2 м) ТТтк-65/19 TDM |  | 300 | 5 | 30 | 1818.38 | 1818.38 | 1145.58 | 0 | 0.42 | 0.002567 |  |  | 1 | шт. |  | 0 | 0
SQ0548-0205 | Трубка термоусаживаемая, клеевая (1,2 м) ТТтк-85/25 TDM |  | 250 | 5 | 25 | 2112.87 | 2112.87 | 1331.11 | 0 | 0.48 | 0.005995 |  |  | 1 | шт. |  | 0 | 0
| 05.48.03 Трубки термоусаживаемые ТТтр | [15 empty] | 0
SQ0548-0301 | Трубка термоусаживаемая ТТтр-35/12 TDM |  | 5 | 5 | 100 | 683.9 | 683.9 | 430.86 | 0 | 0.123 | 0.001664 |  |  | 1 | м |  | 0 | 0
SQ0548-0302 | Трубка термоусаживаемая ТТтр-40/16 TDM |  | 28.06.2024 | 5 | 100 | 842.87 | 842.87 | 531.01 | 0 | 0.132 | 0.001664 |  |  | 1 | м |  | 0 | 0
SQ0548-0303 | Трубка термоусаживаемая ТТтр-45/18 TDM |  | 415 | 5 | 80 | 1060.09 | 1060.09 | 667.86 | 0 | 0.2375 | 0.00097 |  |  | 1 | м |  | 0 | 0
SQ0548-0304 | Трубка термоусаживаемая ТТтр-54/24 TDM |  | 220 | 5 | 60 | 1243.69 | 1243.69 | 783.52 | 0 | 0.225 | 0.003288 |  |  | 1 | м |  | 0 | 0
SQ0548-0305 | Трубка термоусаживаемая ТТтр-60/29 TDM |  | 215 | 5 | 50 | 1595.66 | 1595.66 | 1005.27 | 0 | 0.24 | 0.003327 |  |  | 1 | м |  | 0 | 0
| 05.48.04 Трубки термоусаживаемые ТТШ-10 | [15 empty] | 0
SQ0548-0405 | Трубка термоусаживаемая для изоляции шин ТТШ-10-100/40-Ж TDM |  | 28.06.2024 | 25 | 25 | 1461.45 | 1461.45 | 920.71 | 0 | 0.52 | 0.002085 |  |  | 1 | м |  | 0 | 0
SQ0548-0406 | Трубка термоусаживаемая для изоляции шин ТТШ-10-100/40-З TDM |  | 50 | 25 | 25 | 1461.45 | 1461.45 | 920.71 | 0 | 0.394 | 0.002143 |  |  | 1 | м |  | 0 | 0
SQ0548-0404 | Трубка термоусаживаемая для изоляции шин ТТШ-10-100/40-К TDM |  | 250 | 25 | 25 | 1461.45 | 1461.45 | 920.71 | 0 | 0.52 | 0.002085 |  |  | 1 | м |  | 0 | 0
SQ0548-0408 | Трубка термоусаживаемая для изоляции шин ТТШ-10-30/12-Ж TDM |  | 450 | 25 | 75 | 481.15 | 481.15 | 303.12 | 0 | 0.164 | 0.000675 |  |  | 1 | м |  | 0 | 0
SQ0548-0409 | Трубка термоусаживаемая для изоляции шин ТТШ-10-30/12-З TDM |  | 06.06.2024 | 25 | 75 | 481.15 | 481.15 | 303.12 | 0 | 0.16267 | 0.000695 |  |  | 1 | м |  | 0 | 0
SQ0548-0407 | Трубка термоусаживаемая для изоляции шин ТТШ-10-30/12-К TDM |  | 06.06.2024 | 25 | 75 | 481.15 | 481.15 | 303.12 | 0 | 0.16267 | 0.000695 |  |  | 1 | м |  | 0 | 0
SQ0548-0402 | Трубка термоусаживаемая для изоляции шин ТТШ-10-50/20-Ж TDM |  | 28.06.2024 | 25 | 50 | 739.31 | 739.31 | 465.77 | 0 | 0.256 | 0.001043 |  |  | 1 | м |  | 0 | 0
SQ0548-0403 | Трубка термоусаживаемая для изоляции шин ТТШ-10-50/20-З TDM |  | 28.06.2024 | 25 | 50 | 739.31 | 739.31 | 465.77 | 0 | 0.256 | 0.001043 |  |  | 1 | м |  | 0 | 0
SQ0548-0401 | Трубка термоусаживаемая для изоляции шин ТТШ-10-50/20-К TDM |  | 500 | 25 | 50 | 739.31 | 739.31 | 465.77 | 0 | 0.203 | 0.001054 |  |  | 1 | м |  | 0 | 0
| 05.48.05 Трубки термоусаживаемые, клеевые ТТтк(6:1) | [15 empty] | 0
SQ0548-0506 | Трубка термоусаживаемая, клеевая (1,2 м) ТТтк(6:1)-120/23 TDM |  | 160 | 2 | 16 | 5831.98 | 5831.98 | 3674.15 | 0 | 0.9375 | 0.013525 |  |  | 1 | шт |  | 0 | 0
SQ0548-0501 | Трубка термоусаживаемая, клеевая (1,2 м) ТТтк(6:1)-19/3,2 TDM |  | 570 | 5 | 60 | 1006 | 1006 | 633.78 | 0 | 0.099167 | 0.00081 |  |  | 1 | шт |  | 0 | 0
SQ0548-0502 | Трубка термоусаживаемая, клеевая (1,2 м) ТТтк(6:1)-33/5,5 TDM |  | 500 | 5 | 50 | 1420.75 | 1420.75 | 895.07 | 0 | 0.161 | 0.001523 |  |  | 1 | шт |  | 0 | 0
SQ0548-0503 | Трубка термоусаживаемая, клеевая (1,2 м) ТТтк(6:1)-50,8/8,3 TDM |  | 350 | 5 | 35 | 2834.41 | 2834.41 | 1785.68 | 0 | 0.44286 | 0.002828 |  |  | 1 | шт |  | 0 | 0
SQ0548-0504 | Трубка термоусаживаемая, клеевая (1,2 м) ТТтк(6:1)-70/12 TDM |  | 45 | 5 | 25 | 3835.18 | 3835.18 | 2416.16 | 0 | 0.38864 | 0.002479 |  |  | 1 | шт |  | 0 | 0
SQ0548-0504 | Трубка термоусаживаемая, клеевая (1,2 м) ТТтк(6:1)-70/12 TDM |  | 2 | 1 |  | 3835.18 | 3835.18 | 2416.16 | 0 | 0.38864 | 0.002479 |  |  | 1 | шт |  | 0 | 5
SQ0548-0505 | Трубка термоусаживаемая, клеевая (1,2 м) ТТтк(6:1)-89/17 TDM |  | 200 | 2 | 20 | 4648.4 | 4648.4 | 2928.49 | 0 | 0.795 | 0.01082 |  |  | 1 | шт |  | 0 | 0
| 05.48.06 Трубки термоусаживаемые, клеевые ТТкНГ(3:1) | [15 empty] | 0
SQ0548-0601 | Трубка термоусаживаемая, клеевая ТТкНГ(3:1)-1,6/0,5 TDM |  | 3470 | 10 | 2000 | 51.52 | 51.52 | 32.46 | 0 | 0.004875 | 5.9e-05 |  |  | 1 | м |  | 0 | 0
SQ0548-0608 | Трубка термоусаживаемая, клеевая ТТкНГ(3:1)-12,7/4,3 TDM |  | 2500 | 10 | 250 | 139.71 | 139.71 | 88.02 | 0 | 0.0436 | 0.000299 |  |  | 1 | м |  | 0 | 0
SQ0548-0609 | Трубка термоусаживаемая, клеевая ТТкНГ(3:1)-15/5 TDM |  | 1130 | 10 | 200 | 188.33 | 188.33 | 118.65 | 0 | 0.05025 | 0.00043 |  |  | 1 | м |  | 0 | 0
SQ0548-0610 | Трубка термоусаживаемая, клеевая ТТкНГ(3:1)-19,1/6,4 TDM |  | 1500 | 10 | 150 | 260.5 | 260.5 | 164.12 | 0 | 0.060667 | 0.000297 |  |  | 1 | м |  | 0 | 0
SQ0548-0602 | Трубка термоусаживаемая, клеевая ТТкНГ(3:1)-2,4/0,8 TDM |  | 3020 | 10 | 1500 | 52.14 | 52.14 | 32.85 | 0 | 0.006567 | 5.3e-05 |  |  | 1 | м |  | 0 | 0
SQ0548-0611 | Трубка термоусаживаемая, клеевая ТТкНГ(3:1)-25,4/8,5 TDM |  | 970 | 10 | 120 | 354.82 | 354.82 | 223.54 | 0 | 0.075417 | 0.000343 |  |  | 1 | м |  | 0 | 0
SQ0548-0603 | Трубка термоусаживаемая, клеевая ТТкНГ(3:1)-3,2/1,0 TDM |  | 8200 | 10 | 1250 | 36.15 | 36.15 | 22.77 | 0 | 0.00888 | 6.1e-05 |  |  | 1 | м |  | 0 | 0
SQ0548-0612 | Трубка термоусаживаемая, клеевая ТТкНГ(3:1)-30/10 TDM |  | 830 | 10 | 100 | 421.06 | 421.06 | 265.27 | 0 | 0.11 | 0.000421 |  |  | 1 | м |  | 0 | 0
SQ0548-0613 | Трубка термоусаживаемая, клеевая ТТкНГ(3:1)-39/13 TDM |  | 400 | 10 | 80 | 587.1 | 587.1 | 369.87 | 0 | 0.13875 | 0.000521 |  |  | 1 | м |  | 0 | 0
SQ0548-0604 | Трубка термоусаживаемая, клеевая ТТкНГ(3:1)-4,8/1,5 TDM |  | 8940 | 10 | 1000 | 49.52 | 49.52 | 31.2 | 0 | 0.01415 | 9.2e-05 |  |  | 1 | м |  | 0 | 0
SQ0548-0614 | Трубка термоусаживаемая, клеевая ТТкНГ(3:1)-50,8/19 TDM |  | 700 | 10 | 70 | 816.97 | 816.97 | 514.69 | 0 | 0.19401 | 0.000745 |  |  | 1 | м |  | 0 | 0
SQ0548-0605 | Трубка термоусаживаемая, клеевая ТТкНГ(3:1)-6,4/2,0 TDM |  | 7500 | 10 | 750 | 59.21 | 59.21 | 37.3 | 0 | 0.018 | 0.000149 |  |  | 1 | м |  | 0 | 0
SQ0548-0615 | Трубка термоусаживаемая, клеевая ТТкНГ(3:1)-64/21 TDM |  | 500 | 5 | 50 | 1201.07 | 1201.07 | 756.67 | 0 | 0.234 | 0.00198 |  |  | 1 | м |  | 0 | 0
SQ0548-0606 | Трубка термоусаживаемая, клеевая ТТкНГ(3:1)-7,9/2,65 TDM |  | 4070 | 10 | 600 | 96.46 | 96.46 | 60.77 | 0 | 0.023333 | 0.000165 |  |  | 1 | м |  | 0 | 0
SQ0548-0616 | Трубка термоусаживаемая, клеевая ТТкНГ(3:1)-75/25 TDM |  | 400 | 5 | 40 | 1247.57 | 1247.57 | 785.97 | 0 | 0.275 | 0.001052 |  |  | 1 | м |  | 0 | 0
SQ0548-0607 | Трубка термоусаживаемая, клеевая ТТкНГ(3:1)-9,5/3,0 TDM |  | 5000 | 10 | 500 | 96.6 | 96.6 | 60.86 | 0 | 0.024796 | 0.000237 |  |  | 1 | м |  | 0 | 0
| 05.48.07 Трубки термоусаживаемые ТТсНГ-HF | [15 empty] | 0
SQ0548-0711 | Трубка термоусаживаемая ТТсНГ-HF-115/34 TDM |  | 360 | 2 | 36 | 2062.76 | 2062.76 | 1299.54 | 0 | 0.42761 | 0.004458 |  |  | 1 | м |  | 0 | 0
SQ0548-0702 | Трубка термоусаживаемая ТТсНГ-HF-12/3 TDM |  | 430 | 10 | 250 | 246.41 | 246.41 | 155.24 | 0 | 0.0522 | 0.000303 |  |  | 1 | м |  | 0 | 0
SQ0548-0712 | Трубка термоусаживаемая ТТсНГ-HF-130/36 TDM |  | 76 | 2 | 26 | 2421.41 | 2421.41 | 1525.49 | 0 | 0.88889 | 0.010129 |  |  | 1 | м |  | 0 | 0
SQ0548-0713 | Трубка термоусаживаемая ТТсНГ-HF-140/42 TDM |  | 136 | 2 | 20 | 3133.79 | 3133.79 | 1974.29 | 0 | 0.92222 | 0.010129 |  |  | 1 | м |  | 0 | 0
SQ0548-0703 | Трубка термоусаживаемая ТТсНГ-HF-19/5 TDM |  | 28.06.2024 | 10 | 200 | 342.86 | 342.86 | 216 | 0 | 0.0845 | 0.000672 |  |  | 1 | м |  | 0 | 0
SQ0548-0704 | Трубка термоусаживаемая ТТсНГ-HF-25/6 TDM |  | 160 | 10 | 180 | 476.17 | 476.17 | 299.99 | 0 | 0.0975 | 0.00084 |  |  | 1 | м |  | 0 | 0
SQ0548-0705 | Трубка термоусаживаемая ТТсНГ-HF-35/8 TDM |  | 630 | 10 | 140 | 571.94 | 571.94 | 360.32 | 0 | 0.11607 | 0.000565 |  |  | 1 | м |  | 0 | 0
SQ0548-0706 | Трубка термоусаживаемая ТТсНГ-HF-45/12 TDM |  | 500 | 5 | 125 | 707.24 | 707.24 | 445.56 | 0 | 0.1176 | 0.001497 |  |  | 1 | м |  | 0 | 0
SQ0548-0707 | Трубка термоусаживаемая ТТсНГ-HF-55/16 TDM |  | 28.06.2024 | 5 | 80 | 858.44 | 858.44 | 540.82 | 0 | 0.22429 | 0.001919 |  |  | 1 | м |  | 0 | 0
SQ0548-0708 | Трубка термоусаживаемая ТТсНГ-HF-65/19 TDM |  | 315 | 5 | 75 | 931.49 | 931.49 | 586.84 | 0 | 0.29091 | 0.003315 |  |  | 1 | м |  | 0 | 0
SQ0548-0709 | Трубка термоусаживаемая ТТсНГ-HF-75/22 TDM |  | 305 | 5 | 60 | 1220.56 | 1220.56 | 768.95 | 0 | 0.25833 | 0.003119 |  |  | 1 | м |  | 0 | 0
SQ0548-0701 | Трубка термоусаживаемая ТТсНГ-HF-8/2 TDM |  | 450 | 10 | 450 | 222.04 | 222.04 | 139.89 | 0 | 0.034 | 0.00022 |  |  | 1 | м |  | 0 | 0
SQ0548-0710 | Трубка термоусаживаемая ТТсНГ-HF-95/25 TDM |  | 294 | 2 | 46 | 1628.16 | 1628.16 | 1025.74 | 0 | 0.42105 | 0.003535 |  |  | 1 | м |  | 0 | 0
| 05.48.08 Трубки термоусаживаемые, клеевые ТТкНГ(4:1) | [15 empty] | 0
SQ0548-0804 | Трубка термоусаживаемая, клеевая ТТкНГ(4:1)-12/3 TDM |  | 2500 | 10 | 250 | 232.46 | 232.46 | 146.45 | 0 | 0.035 | 0.000164 |  |  | 1 | м |  | 0 | 0
SQ0548-0805 | Трубка термоусаживаемая, клеевая ТТкНГ(4:1)-16/4 TDM |  | 06.06.2024 | 10 | 200 | 335.12 | 335.12 | 211.13 | 0 | 0.049255 | 0.000545 |  |  | 1 | м |  | 0 | 0
SQ0548-0806 | Трубка термоусаживаемая, клеевая ТТкНГ(4:1)-20/5 TDM |  | 1500 | 10 | 150 | 364.22 | 364.22 | 229.46 | 0 | 0.059667 | 0.00049 |  |  | 1 | м |  | 0 | 0
SQ0548-0807 | Трубка термоусаживаемая, клеевая ТТкНГ(4:1)-24/6 TDM |  | 1200 | 10 | 120 | 499.67 | 499.67 | 314.79 | 0 | 0.082417 | 0.000622 |  |  | 1 | м |  | 0 | 0
SQ0548-0808 | Трубка термоусаживаемая, клеевая ТТкНГ(4:1)-32/8 TDM |  | 1000 | 10 | 100 | 613.72 | 613.72 | 386.64 | 0 | 0.11778 | 0.000936 |  |  | 1 | м |  | 0 | 0
SQ0548-0801 | Трубка термоусаживаемая, клеевая ТТкНГ(4:1)-4/1 TDM |  | 9100 | 10 | 1000 | 78.76 | 78.76 | 49.62 | 0 | 0.01105 | 9.4e-05 |  |  | 1 | м |  | 0 | 0
SQ0548-0809 | Трубка термоусаживаемая, клеевая ТТкНГ(4:1)-40/10 TDM |  | 470 | 5 | 80 | 1044.26 | 1044.26 | 657.88 | 0 | 0.1625 | 0.001237 |  |  | 1 | м |  | 0 | 0
SQ0548-0810 | Трубка термоусаживаемая, клеевая ТТкНГ(4:1)-52/13 TDM |  | 700 | 5 | 70 | 1122.03 | 1122.03 | 706.88 | 0 | 0.20143 | 0.000589 |  |  | 1 | м |  | 0 | 0
SQ0548-0802 | Трубка термоусаживаемая, клеевая ТТкНГ(4:1)-6/1,5 TDM |  | 6010 | 10 | 750 | 118.05 | 118.05 | 74.37 | 0 | 0.0148 | 0.000119 |  |  | 1 | м |  | 0 | 0
SQ0548-0803 | Трубка термоусаживаемая, клеевая ТТкНГ(4:1)-8/2 TDM |  | 6000 | 10 | 600 | 150.84 | 150.84 | 95.03 | 0 | 0.024295 | 0.000264 |  |  | 1 | м |  | 0 | 0
| 05.48.09 Трубки термоусаживаемые, клеевые ТТк(3:1) прозрачные | [15 empty] | 0
SQ0548-0901 | Трубка термоусаживаемая, клеевая ТТк(3:1)-1,6/0,5-П TDM |  | 520 | 10 | 2000 | 61.18 | 61.18 | 38.54 | 0 | 0.004617 | 4e-05 |  |  | 1 | м |  | 0 | 0
SQ0548-0908 | Трубка термоусаживаемая, клеевая ТТк(3:1)-12,7/4,3-П TDM |  | 730 | 10 | 250 | 199.93 | 199.93 | 125.96 | 0 | 0.0344 | 0.000311 |  |  | 1 | м |  | 0 | 0
SQ0548-0909 | Трубка термоусаживаемая, клеевая ТТк(3:1)-15/5-П TDM |  | 700 | 10 | 200 | 249.89 | 249.89 | 157.43 | 0 | 0.04175 | 0.000376 |  |  | 1 | м |  | 0 | 0
SQ0548-0910 | Трубка термоусаживаемая, клеевая ТТк(3:1)-19,1/6,4-П TDM |  | 1500 | 10 | 150 | 313.18 | 313.18 | 197.3 | 0 | 0.054333 | 0.000585 |  |  | 1 | м |  | 0 | 0
SQ0548-0902 | Трубка термоусаживаемая, клеевая ТТк(3:1)-2,4/0,8-П TDM |  | 4270 | 10 | 1500 | 63.24 | 63.24 | 39.84 | 0 | 0.0065 | 7.8e-05 |  |  | 1 | м |  | 0 | 0
SQ0548-0911 | Трубка термоусаживаемая, клеевая ТТк(3:1)-25,4/8,5-П TDM |  | 950 | 10 | 120 | 472.09 | 472.09 | 297.42 | 0 | 0.10833 | 0.000825 |  |  | 1 | м |  | 0 | 0
SQ0548-0903 | Трубка термоусаживаемая, клеевая ТТк(3:1)-3,2/1,0-П TDM |  | 3000 | 10 | 1250 | 42.56 | 42.56 | 26.81 | 0 | 0.00768 | 7.4e-05 |  |  | 1 | м |  | 0 | 0
SQ0548-0912 | Трубка термоусаживаемая, клеевая ТТк(3:1)-30/10-П TDM |  | 1000 | 10 | 100 | 565.95 | 565.95 | 356.55 | 0 | 0.12 | 0.00099 |  |  | 1 | м |  | 0 | 0
SQ0548-0913 | Трубка термоусаживаемая, клеевая ТТк(3:1)-39/13-П TDM |  | 520 | 10 | 80 | 702.69 | 702.69 | 442.69 | 0 | 0.1625 | 0.001237 |  |  | 1 | м |  | 0 | 0
SQ0548-0904 | Трубка термоусаживаемая, клеевая ТТк(3:1)-4,8/1,5-П TDM |  | 2430 | 10 | 1000 | 58.39 | 58.39 | 36.79 | 0 | 0.01225 | 8.8e-05 |  |  | 1 | м |  | 0 | 0
SQ0548-0914 | Трубка термоусаживаемая, клеевая ТТк(3:1)-50,8/19-П TDM |  | 550 | 10 | 70 | 1354.43 | 1354.43 | 853.29 | 0 | 0.17857 | 0.001414 |  |  | 1 | м |  | 0 | 0
SQ0548-0905 | Трубка термоусаживаемая, клеевая ТТк(3:1)-6,4/2,0-П TDM |  | 6670 | 10 | 750 | 71.06 | 71.06 | 44.77 | 0 | 0.013467 | 0.00013 |  |  | 1 | м |  | 0 | 0
SQ0548-0915 | Трубка термоусаживаемая, клеевая ТТк(3:1)-64/21-П TDM |  | 500 | 5 | 50 | 1655.61 | 1655.61 | 1043.03 | 0 | 0.234 | 0.00198 |  |  | 1 | м |  | 0 | 0
SQ0548-0906 | Трубка термоусаживаемая, клеевая ТТк(3:1)-7,9/2,65-П TDM |  | 1340 | 10 | 600 | 118.48 | 118.48 | 74.64 | 0 | 0.018 | 0.000195 |  |  | 1 | м |  | 0 | 0
SQ0548-0916 | Трубка термоусаживаемая, клеевая ТТк(3:1)-75/25-П TDM |  | 06.06.2024 | 5 | 40 | 1959.16 | 1959.16 | 1234.27 | 0 | 0.3125 | 0.002475 |  |  | 1 | м |  | 0 | 0
SQ0548-0907 | Трубка термоусаживаемая, клеевая ТТк(3:1)-9,5/3,0-П TDM |  | 06.06.2024 | 10 | 500 | 103.61 | 103.61 | 65.27 | 0 | 0.026 | 0.000198 |  |  | 1 | м |  | 0 | 0
| 05.48.10 Трубки термоусаживаемые, клеевые ТТкНГ(3:1) красные | [15 empty] | 0
SQ0548-1001 | Трубка термоусаживаемая, клеевая ТТкНГ(3:1)-1,6/0,5-К TDM |  | 2420 | 10 | 2000 | 64.16 | 64.16 | 40.42 | 0 | 0.004511 | 4.8e-05 |  |  | 1 | м |  | 0 | 0
SQ0548-1008 | Трубка термоусаживаемая, клеевая ТТкНГ(3:1)-12,7/4,3-К TDM |  | 1090 | 10 | 250 | 190.72 | 190.72 | 120.15 | 0 | 0.0392 | 0.000368 |  |  | 1 | м |  | 0 | 0
SQ0548-1009 | Трубка термоусаживаемая, клеевая ТТкНГ(3:1)-15/5-К TDM |  | 920 | 10 | 200 | 242.13 | 242.13 | 152.54 | 0 | 0.0365 | 0.00046 |  |  | 1 | м |  | 0 | 0
SQ0548-1010 | Трубка термоусаживаемая, клеевая ТТкНГ(3:1)-19,1/6,4-К TDM |  | 830 | 10 | 150 | 329.94 | 329.94 | 207.86 | 0 | 0.059667 | 0.000499 |  |  | 1 | м |  | 0 | 0
SQ0548-1002 | Трубка термоусаживаемая, клеевая ТТкНГ(3:1)-2,4/0,8-К TDM |  | 4160 | 10 | 1500 | 64.6 | 64.6 | 40.7 | 0 | 0.006732 | 6.1e-05 |  |  | 1 | м |  | 0 | 0
SQ0548-1011 | Трубка термоусаживаемая, клеевая ТТкНГ(3:1)-25,4/8,5-К TDM |  | 1000 | 10 | 120 | 429.65 | 429.65 | 270.68 | 0 | 0.10833 | 0.000825 |  |  | 1 | м |  | 0 | 0
SQ0548-1003 | Трубка термоусаживаемая, клеевая ТТкНГ(3:1)-3,2/1,0-К TDM |  | 3830 | 10 | 1250 | 59.91 | 59.91 | 37.74 | 0 | 0.00928 | 9.7e-05 |  |  | 1 | м |  | 0 | 0
SQ0548-1012 | Трубка термоусаживаемая, клеевая ТТкНГ(3:1)-30/10-К TDM |  | 570 | 10 | 100 | 492.32 | 492.32 | 310.16 | 0 | 0.111 | 0.000689 |  |  | 1 | м |  | 0 | 0
SQ0548-1013 | Трубка термоусаживаемая, клеевая ТТкНГ(3:1)-39/13-К TDM |  | 430 | 10 | 80 | 853.82 | 853.82 | 537.91 | 0 | 0.13937 | 0.000924 |  |  | 1 | м |  | 0 | 0
SQ0548-1004 | Трубка термоусаживаемая, клеевая ТТкНГ(3:1)-4,8/1,5-К TDM |  | 3510 | 10 | 1000 | 71.01 | 71.01 | 44.74 | 0 | 0.014 | 0.000116 |  |  | 1 | м |  | 0 | 0
SQ0548-1014 | Трубка термоусаживаемая, клеевая ТТкНГ(3:1)-50,8/19-К TDM |  | 700 | 10 | 70 | 1272.54 | 1272.54 | 801.7 | 0 | 0.17857 | 0.001414 |  |  | 1 | м |  | 0 | 0
SQ0548-1005 | Трубка термоусаживаемая, клеевая ТТкНГ(3:1)-6,4/2,0-К TDM |  | 2430 | 10 | 750 | 82.57 | 82.57 | 52.02 | 0 | 0.015733 | 0.000133 |  |  | 1 | м |  | 0 | 0
SQ0548-1015 | Трубка термоусаживаемая, клеевая ТТкНГ(3:1)-64/21-К TDM |  | 110 | 5 | 50 | 1554.53 | 1554.53 | 979.35 | 0 | 0.2242 | 0.001526 |  |  | 1 | м |  | 0 | 0
SQ0548-1006 | Трубка термоусаживаемая, клеевая ТТкНГ(3:1)-7,9/2,65-К TDM |  | 1920 | 10 | 600 | 120.18 | 120.18 | 75.71 | 0 | 0.020833 | 0.000165 |  |  | 1 | м |  | 0 | 0
SQ0548-1016 | Трубка термоусаживаемая, клеевая ТТкНГ(3:1)-75/25-К TDM |  | 375 | 5 | 40 | 1852.49 | 1852.49 | 1167.07 | 0 | 0.26625 | 0.00188 |  |  | 1 | м |  | 0 | 0
SQ0548-1007 | Трубка термоусаживаемая, клеевая ТТкНГ(3:1)-9,5/3,0-К TDM |  | 1840 | 10 | 500 | 136.81 | 136.81 | 86.19 | 0 | 0.0256 | 0.000319 |  |  | 1 | м |  | 0 | 0
| 05.48.11 Трубки термоусаживаемые, клеевые ТТкНГ(3:1) желтые | [15 empty] | 0
SQ0548-1101 | Трубка термоусаживаемая, клеевая ТТкНГ(3:1)-1,6/0,5-Ж TDM |  | 5030 | 10 | 2000 | 64.16 | 64.16 | 40.42 | 0 | 0.004503 | 5e-05 |  |  | 1 | м |  | 0 | 0
SQ0548-1108 | Трубка термоусаживаемая, клеевая ТТкНГ(3:1)-12,7/4,3-Ж TDM |  | 1070 | 10 | 250 | 190.72 | 190.72 | 120.15 | 0 | 0.0432 | 0.000372 |  |  | 1 | м |  | 0 | 0
SQ0548-1109 | Трубка термоусаживаемая, клеевая ТТкНГ(3:1)-15/5-Ж TDM |  | 990 | 10 | 200 | 242.13 | 242.13 | 152.54 | 0 | 0.055 | 0.000392 |  |  | 1 | м |  | 0 | 0
SQ0548-1110 | Трубка термоусаживаемая, клеевая ТТкНГ(3:1)-19,1/6,4-Ж TDM |  | 860 | 10 | 150 | 329.94 | 329.94 | 207.86 | 0 | 0.060333 | 0.000336 |  |  | 1 | м |  | 0 | 0
SQ0548-1102 | Трубка термоусаживаемая, клеевая ТТкНГ(3:1)-2,4/0,8-Ж TDM |  | 1350 | 10 | 1500 | 64.6 | 64.6 | 40.7 | 0 | 0.008667 | 6.6e-05 |  |  | 1 | м |  | 0 | 0
SQ0548-1111 | Трубка термоусаживаемая, клеевая ТТкНГ(3:1)-25,4/8,5-Ж TDM |  |  | 10 | 120 | 429.65 | 429.65 | 270.68 | 0 | 0.09125 | 0.00063 |  |  | 1 | м |  | 0 | 0
SQ0548-1103 | Трубка термоусаживаемая, клеевая ТТкНГ(3:1)-3,2/1,0-Ж TDM |  | 4340 | 10 | 1250 | 59.91 | 59.91 | 37.74 | 0 | 0.01 | 7.9e-05 |  |  | 1 | м |  | 0 | 0
SQ0548-1112 | Трубка термоусаживаемая, клеевая ТТкНГ(3:1)-30/10-Ж TDM |  | 530 | 10 | 100 | 492.32 | 492.32 | 310.16 | 0 | 0.101 | 0.000813 |  |  | 1 | м |  | 0 | 0
SQ0548-1113 | Трубка термоусаживаемая, клеевая ТТкНГ(3:1)-39/13-Ж TDM |  | 410 | 10 | 80 | 853.82 | 853.82 | 537.91 | 0 | 0.14375 | 0.000967 |  |  | 1 | м |  | 0 | 0
SQ0548-1104 | Трубка термоусаживаемая, клеевая ТТкНГ(3:1)-4,8/1,5-Ж TDM |  | 3940 | 10 | 1000 | 71.01 | 71.01 | 44.74 | 0 | 0.01345 | 9.9e-05 |  |  | 1 | м |  | 0 | 0
SQ0548-1114 | Трубка термоусаживаемая, клеевая ТТкНГ(3:1)-50,8/19-Ж TDM |  | 540 | 10 | 70 | 1272.54 | 1272.54 | 801.7 | 0 | 0.16429 | 0.001414 |  |  | 1 | м |  | 0 | 0
SQ0548-1105 | Трубка термоусаживаемая, клеевая ТТкНГ(3:1)-6,4/2,0-Ж TDM |  | 2220 | 10 | 750 | 82.57 | 82.57 | 52.02 | 0 | 0.0168 | 0.000149 |  |  | 1 | м |  | 0 | 0
SQ0548-1115 | Трубка термоусаживаемая, клеевая ТТкНГ(3:1)-64/21-Ж TDM |  | 465 | 5 | 50 | 1554.53 | 1554.53 | 979.35 | 0 | 0.279 | 0.001399 |  |  | 1 | м |  | 0 | 0
SQ0548-1106 | Трубка термоусаживаемая, клеевая ТТкНГ(3:1)-7,9/2,65-Ж TDM |  | 2260 | 10 | 600 | 120.18 | 120.18 | 75.71 | 0 | 0.020917 | 0.000172 |  |  | 1 | м |  | 0 | 0
SQ0548-1116 | Трубка термоусаживаемая, клеевая ТТкНГ(3:1)-75/25-Ж TDM |  | 400 | 5 | 40 | 1852.49 | 1852.49 | 1167.07 | 0 | 0.29125 | 0.00188 |  |  | 1 | м |  | 0 | 0
SQ0548-1107 | Трубка термоусаживаемая, клеевая ТТкНГ(3:1)-9,5/3,0-Ж TDM |  | 2380 | 10 | 500 | 136.81 | 136.81 | 86.19 | 0 | 0.022 | 0.000135 |  |  | 1 | м |  | 0 | 0
| 05.48.12 Трубки термоусаживаемые, клеевые ТТкНГ(3:1) зеленые | [15 empty] | 0
SQ0548-1201 | Трубка термоусаживаемая, клеевая ТТкНГ(3:1)-1,6/0,5-З TDM |  | 5220 | 10 | 2000 | 64.16 | 64.16 | 40.42 | 0 | 0.004517 | 4.9e-05 |  |  | 1 | м |  | 0 | 0
SQ0548-1208 | Трубка термоусаживаемая, клеевая ТТкНГ(3:1)-12,7/4,3-З TDM |  | 1390 | 10 | 250 | 190.72 | 190.72 | 120.15 | 0 | 0.0448 | 0.000365 |  |  | 1 | м |  | 0 | 0
SQ0548-1209 | Трубка термоусаживаемая, клеевая ТТкНГ(3:1)-15/5-З TDM |  | 530 | 10 | 200 | 242.13 | 242.13 | 152.54 | 0 | 0.05575 | 0.00039 |  |  | 1 | м |  | 0 | 0
SQ0548-1210 | Трубка термоусаживаемая, клеевая ТТкНГ(3:1)-19,1/6,4-З TDM |  | 860 | 10 | 150 | 329.94 | 329.94 | 207.86 | 0 | 0.061667 | 0.000469 |  |  | 1 | м |  | 0 | 0
SQ0548-1202 | Трубка термоусаживаемая, клеевая ТТкНГ(3:1)-2,4/0,8-З TDM |  | 50 | 10 | 1500 | 64.6 | 64.6 | 40.7 | 0 | 0.008667 | 6.6e-05 |  |  | 1 | м |  | 0 | 0
SQ0548-1211 | Трубка термоусаживаемая, клеевая ТТкНГ(3:1)-25,4/8,5-З TDM |  | 920 | 10 | 120 | 429.65 | 429.65 | 270.68 | 0 | 0.082083 | 0.000768 |  |  | 1 | м |  | 0 | 0
SQ0548-1203 | Трубка термоусаживаемая, клеевая ТТкНГ(3:1)-3,2/1,0-З TDM |  | 3770 | 10 | 1250 | 59.91 | 59.91 | 37.74 | 0 | 8e-06 | 7.6e-05 |  |  | 1 | м |  | 0 | 0
SQ0548-1212 | Трубка термоусаживаемая, клеевая ТТкНГ(3:1)-30/10-З TDM |  | 630 | 10 | 100 | 492.32 | 492.32 | 310.16 | 0 | 0.107 | 0.000753 |  |  | 1 | м |  | 0 | 0
SQ0548-1213 | Трубка термоусаживаемая, клеевая ТТкНГ(3:1)-39/13-З TDM |  | 460 | 10 | 80 | 853.82 | 853.82 | 537.91 | 0 | 0.14438 | 0.000919 |  |  | 1 | м |  | 0 | 0
SQ0548-1204 | Трубка термоусаживаемая, клеевая ТТкНГ(3:1)-4,8/1,5-З TDM |  | 3670 | 10 | 1000 | 71.01 | 71.01 | 44.74 | 0 | 0.01395 | 9.9e-05 |  |  | 1 | м |  | 0 | 0
SQ0548-1214 | Трубка термоусаживаемая, клеевая ТТкНГ(3:1)-50,8/19-З TDM |  | 620 | 10 | 70 | 1272.54 | 1272.54 | 801.7 | 0 | 0.17571 | 0.001305 |  |  | 1 | м |  | 0 | 0
SQ0548-1205 | Трубка термоусаживаемая, клеевая ТТкНГ(3:1)-6,4/2,0-З TDM |  | 1730 | 10 | 750 | 82.57 | 82.57 | 52.02 | 0 | 0.017 | 0.00015 |  |  | 1 | м |  | 0 | 0
SQ0548-1215 | Трубка термоусаживаемая, клеевая ТТкНГ(3:1)-64/21-З TDM |  | 425 | 5 | 50 | 1554.53 | 1554.53 | 979.35 | 0 | 0.284 | 0.00154 |  |  | 1 | м |  | 0 | 0
SQ0548-1206 | Трубка термоусаживаемая, клеевая ТТкНГ(3:1)-7,9/2,65-З TDM |  | 2530 | 10 | 600 | 120.18 | 120.18 | 75.71 | 0 | 0.020833 | 0.000184 |  |  | 1 | м |  | 0 | 0
SQ0548-1216 | Трубка термоусаживаемая, клеевая ТТкНГ(3:1)-75/25-З TDM |  | 230 | 5 | 40 | 1852.49 | 1852.49 | 1167.07 | 0 | 0.253 | 0.001965 |  |  | 1 | м |  | 0 | 0
SQ0548-1207 | Трубка термоусаживаемая, клеевая ТТкНГ(3:1)-9,5/3,0-З TDM |  | 2060 | 10 | 500 | 136.81 | 136.81 | 86.19 | 0 | 0.0234 | 0.000233 |  |  | 1 | м |  | 0 | 0
| 05.48.13 Трубки термоусаживаемые, клеевые ТТкНГ(3:1) синие | [15 empty] | 0
SQ0548-1301 | Трубка термоусаживаемая, клеевая ТТкНГ(3:1)-1,6/0,5-С TDM |  | 2140 | 10 | 2000 | 64.16 | 64.16 | 40.42 | 0 | 0.004607 | 5.1e-05 |  |  | 1 | м |  | 0 | 0
SQ0548-1308 | Трубка термоусаживаемая, клеевая ТТкНГ(3:1)-12,7/4,3-С TDM |  | 1470 | 10 | 250 | 190.72 | 190.72 | 120.15 | 0 | 0.0608 | 0.000396 |  |  | 1 | м |  | 0 | 0
SQ0548-1309 | Трубка термоусаживаемая, клеевая ТТкНГ(3:1)-15/5-С TDM |  | 880 | 10 | 200 | 242.13 | 242.13 | 152.54 | 0 | 0.074 | 0.000495 |  |  | 1 | м |  | 0 | 0
SQ0548-1310 | Трубка термоусаживаемая, клеевая ТТкНГ(3:1)-19,1/6,4-С TDM |  | 880 | 10 | 150 | 329.94 | 329.94 | 207.86 | 0 | 0.073667 | 0.00049 |  |  | 1 | м |  | 0 | 0
SQ0548-1302 | Трубка термоусаживаемая, клеевая ТТкНГ(3:1)-2,4/0,8-С TDM |  | 4690 | 10 | 1500 | 64.6 | 64.6 | 40.7 | 0 | 0.006733 | 6.5e-05 |  |  | 1 | м |  | 0 | 0
SQ0548-1311 | Трубка термоусаживаемая, клеевая ТТкНГ(3:1)-25,4/8,5-С TDM |  | 840 | 10 | 120 | 429.65 | 429.65 | 270.68 | 0 | 0.08875 | 0.000619 |  |  | 1 | м |  | 0 | 0
SQ0548-1303 | Трубка термоусаживаемая, клеевая ТТкНГ(3:1)-3,2/1,0-С TDM |  | 3590 | 10 | 1250 | 59.91 | 59.91 | 37.74 | 0 | 0.00816 | 7.2e-05 |  |  | 1 | м |  | 0 | 0
SQ0548-1312 | Трубка термоусаживаемая, клеевая ТТкНГ(3:1)-30/10-С TDM |  | 580 | 10 | 100 | 492.32 | 492.32 | 310.16 | 0 | 0.11 | 0.000834 |  |  | 1 | м |  | 0 | 0
SQ0548-1313 | Трубка термоусаживаемая, клеевая ТТкНГ(3:1)-39/13-С TDM |  | 440 | 10 | 80 | 853.82 | 853.82 | 537.91 | 0 | 0.16125 | 0.000963 |  |  | 1 | м |  | 0 | 0
SQ0548-1304 | Трубка термоусаживаемая, клеевая ТТкНГ(3:1)-4,8/1,5-С TDM |  | 3170 | 10 | 1000 | 71.01 | 71.01 | 44.74 | 0 | 0.0134 | 9.9e-05 |  |  | 1 | м |  | 0 | 0
SQ0548-1314 | Трубка термоусаживаемая, клеевая ТТкНГ(3:1)-50,8/19-С TDM |  | 490 | 10 | 70 | 1272.54 | 1272.54 | 801.7 | 0 | 0.17857 | 0.001414 |  |  | 1 | м |  | 0 | 0
SQ0548-1305 | Трубка термоусаживаемая, клеевая ТТкНГ(3:1)-6,4/2,0-С TDM |  | 2080 | 10 | 750 | 82.57 | 82.57 | 52.02 | 0 | 0.016533 | 0.000129 |  |  | 1 | м |  | 0 | 0
SQ0548-1315 | Трубка термоусаживаемая, клеевая ТТкНГ(3:1)-64/21-С TDM |  | 355 | 5 | 50 | 1554.53 | 1554.53 | 979.35 | 0 | 0.234 | 0.001998 |  |  | 1 | м |  | 0 | 0
SQ0548-1306 | Трубка термоусаживаемая, клеевая ТТкНГ(3:1)-7,9/2,65-С TDM |  | 2360 | 10 | 600 | 120.18 | 120.18 | 75.71 | 0 | 0.023333 | 0.000253 |  |  | 1 | м |  | 0 | 0
SQ0548-1316 | Трубка термоусаживаемая, клеевая ТТкНГ(3:1)-75/25-С TDM |  | 160 | 5 | 40 | 1852.49 | 1852.49 | 1167.07 | 0 | 0.2908 | 0.00191 |  |  | 1 | м |  | 0 | 0
SQ0548-1307 | Трубка термоусаживаемая, клеевая ТТкНГ(3:1)-9,5/3,0-С TDM |  | 2250 | 10 | 500 | 136.81 | 136.81 | 86.19 | 0 | 0.026 | 0.000198 |  |  | 1 | м |  | 0 | 0
| 05.48.14 Трубки термоусаживаемые, клеевые ТТкНГ(3:1) белые | [15 empty] | 0
SQ0548-1401 | Трубка термоусаживаемая, клеевая ТТкНГ(3:1)-1,6/0,5-Б TDM |  | 770 | 10 | 2000 | 64.16 | 64.16 | 40.42 | 0 | 0.005145 | 4.9e-05 |  |  | 1 | м |  | 0 | 0
SQ0548-1408 | Трубка термоусаживаемая, клеевая ТТкНГ(3:1)-12,7/4,3-Б TDM |  | 1580 | 10 | 250 | 190.72 | 190.72 | 120.15 | 0 | 0.0446 | 0.000302 |  |  | 1 | м |  | 0 | 0
SQ0548-1409 | Трубка термоусаживаемая, клеевая ТТкНГ(3:1)-15/5-Б TDM |  | 1040 | 10 | 200 | 242.13 | 242.13 | 152.54 | 0 | 0.05575 | 0.000461 |  |  | 1 | м |  | 0 | 0
SQ0548-1410 | Трубка термоусаживаемая, клеевая ТТкНГ(3:1)-19,1/6,4-Б TDM |  | 1010 | 10 | 150 | 329.94 | 329.94 | 207.86 | 0 | 0.08 | 0.00066 |  |  | 1 | м |  | 0 | 0
SQ0548-1402 | Трубка термоусаживаемая, клеевая ТТкНГ(3:1)-2,4/0,8-Б TDM |  | 4680 | 10 | 1500 | 64.6 | 64.6 | 40.7 | 0 | 0.005433 | 5.1e-05 |  |  | 1 | м |  | 0 | 0
SQ0548-1411 | Трубка термоусаживаемая, клеевая ТТкНГ(3:1)-25,4/8,5-Б TDM |  | 1120 | 10 | 120 | 429.65 | 429.65 | 270.68 | 0 | 0.080833 | 0.000765 |  |  | 1 | м |  | 0 | 0
SQ0548-1403 | Трубка термоусаживаемая, клеевая ТТкНГ(3:1)-3,2/1,0-Б TDM |  | 3000 | 10 | 1250 | 59.91 | 59.91 | 37.74 | 0 | 0.00956 | 7.8e-05 |  |  | 1 | м |  | 0 | 0
SQ0548-1412 | Трубка термоусаживаемая, клеевая ТТкНГ(3:1)-30/10-Б TDM |  | 660 | 10 | 100 | 492.32 | 492.32 | 310.16 | 0 | 0.1115 | 0.000752 |  |  | 1 | м |  | 0 | 0
SQ0548-1413 | Трубка термоусаживаемая, клеевая ТТкНГ(3:1)-39/13-Б TDM |  | 590 | 10 | 80 | 853.82 | 853.82 | 537.91 | 0 | 0.15063 | 0.000957 |  |  | 1 | м |  | 0 | 0
SQ0548-1404 | Трубка термоусаживаемая, клеевая ТТкНГ(3:1)-4,8/1,5-Б TDM |  | 3460 | 10 | 1000 | 71.01 | 71.01 | 44.74 | 0 | 0.0151 | 0.000102 |  |  | 1 | м |  | 0 | 0
SQ0548-1414 | Трубка термоусаживаемая, клеевая ТТкНГ(3:1)-50,8/19-Б TDM |  | 130 | 10 | 70 | 1272.54 | 1272.54 | 801.7 | 0 | 0.17857 | 0.001414 |  |  | 1 | м |  | 0 | 0
SQ0548-1405 | Трубка термоусаживаемая, клеевая ТТкНГ(3:1)-6,4/2,0-Б TDM |  | 1680 | 10 | 750 | 82.57 | 82.57 | 52.02 | 0 | 0.0172 | 0.000119 |  |  | 1 | м |  | 0 | 0
SQ0548-1415 | Трубка термоусаживаемая, клеевая ТТкНГ(3:1)-64/21-Б TDM |  | 475 | 5 | 50 | 1554.53 | 1554.53 | 979.35 | 0 | 0.234 | 0.00198 |  |  | 1 | м |  | 0 | 0
SQ0548-1406 | Трубка термоусаживаемая, клеевая ТТкНГ(3:1)-7,9/2,65-Б TDM |  | 1950 | 10 | 600 | 120.18 | 120.18 | 75.71 | 0 | 0.023833 | 0.000262 |  |  | 1 | м |  | 0 | 0
SQ0548-1416 | Трубка термоусаживаемая, клеевая ТТкНГ(3:1)-75/25-Б TDM |  | 400 | 5 | 40 | 1852.49 | 1852.49 | 1167.07 | 0 | 0.275 | 0.001847 |  |  | 1 | м |  | 0 | 0
SQ0548-1407 | Трубка термоусаживаемая, клеевая ТТкНГ(3:1)-9,5/3,0-Б TDM |  | 2170 | 10 | 500 | 136.81 | 136.81 | 86.19 | 0 | 0.026 | 0.000198 |  |  | 1 | м |  | 0 | 0
| 05.48.15 Трубки термоусаживаемые, клеевые, набор 3 цвета по 3 шт. ТТкНГ(3:1) | [15 empty] | 0
SQ0548-1508 | Трубки термоусаживаемые, клеевые, набор 3 цвета по 3 шт. ТТкНГ(3:1)-12,7/4,3 TDM |  | 123 | 1 | 25 | 1780.39 | 1780.39 | 1121.65 | 0 | 0.548 | 0.00396 |  |  | 1 | упак |  | 0 | 0
SQ0548-1509 | Трубки термоусаживаемые, клеевые, набор 3 цвета по 3 шт. ТТкНГ(3:1)-15/5 TDM |  | 60 | 1 | 20 | 2204.82 | 2204.82 | 1389.04 | 0 | 0.665 | 0.004949 |  |  | 1 | упак |  | 0 | 0
SQ0548-1510 | Трубки термоусаживаемые, клеевые, набор 3 цвета по 3 шт. ТТкНГ(3:1)-19,1/6,4 TDM |  | 98 | 1 | 15 | 3086.73 | 3086.73 | 1944.64 | 0 | 0.56 | 0.004788 |  |  | 1 | упак |  | 0 | 0
SQ0548-1502 | Трубки термоусаживаемые, клеевые, набор 3 цвета по 3 шт. ТТкНГ(3:1)-2,4/0,8 TDM |  | 365 | 1 | 150 | 589.2 | 589.2 | 371.2 | 0 | 0.057667 | 0.000459 |  |  | 1 | упак |  | 0 | 0
SQ0548-1511 | Трубки термоусаживаемые, клеевые, набор 3 цвета по 3 шт. ТТкНГ(3:1)-25,4/8,5 TDM |  | 88 | 1 | 12 | 3931.9 | 3931.9 | 2477.1 | 0 | 0.75833 | 0.005809 |  |  | 1 | упак |  | 0 | 0
SQ0548-1503 | Трубки термоусаживаемые, клеевые, набор 3 цвета по 3 шт. ТТкНГ(3:1)-3,2/1,0 TDM |  | 28.06.2024 | 1 | 125 | 547.05 | 547.05 | 344.64 | 0 | 0.0728 | 0.000875 |  |  | 1 | упак |  | 0 | 0
SQ0548-1512 | Трубки термоусаживаемые, клеевые, набор 3 цвета по 3 шт. ТТкНГ(3:1)-30/10 TDM |  | 79 | 1 | 10 | 4508.53 | 4508.53 | 2840.37 | 0 | 0.955 | 0.008555 |  |  | 1 | упак |  | 0 | 0
SQ0548-1513 | Трубки термоусаживаемые, клеевые, набор 3 цвета по 3 шт. ТТкНГ(3:1)-39/13 TDM |  | 61 | 1 | 8 | 7790.3 | 7790.3 | 4907.89 | 0 | 1.4625 | 0.012373 |  |  | 1 | упак |  | 0 | 0
SQ0548-1504 | Трубки термоусаживаемые, клеевые, набор 3 цвета по 3 шт. ТТкНГ(3:1)-4,8/1,5 TDM |  | 28.06.2024 | 1 | 100 | 648.51 | 648.51 | 408.56 | 0 | 0.11546 | 0.001136 |  |  | 1 | упак |  | 0 | 0
SQ0548-1505 | Трубки термоусаживаемые, клеевые, набор 3 цвета по 3 шт. ТТкНГ(3:1)-6,4/2,0 TDM |  | 236 | 1 | 75 | 775.36 | 775.36 | 488.48 | 0 | 0.156 | 0.001352 |  |  | 1 | упак |  | 0 | 0
SQ0548-1506 | Трубки термоусаживаемые, клеевые, набор 3 цвета по 3 шт. ТТкНГ(3:1)-7,9/2,65 TDM |  | 451 | 1 | 60 | 1080.37 | 1080.37 | 680.63 | 0 | 0.19 | 0.001632 |  |  | 1 | упак |  | 0 | 0
SQ0548-1507 | Трубки термоусаживаемые, клеевые, набор 3 цвета по 3 шт. ТТкНГ(3:1)-9,5/3,0 TDM |  | 170 | 1 | 50 | 1249.96 | 1249.96 | 787.47 | 0 | 0.228 | 0.003119 |  |  | 1 | упак |  | 0 | 0
| 05.48.16 Трубки термоусаживаемые, клеевые, набор 5 цветов по 2 шт. ТТкНГ(3:1) | [15 empty] | 0
SQ0548-1608 | Трубки термоусаживаемые, клеевые, набор 5 цветов по 2 шт. ТТкНГ(3:1)-12,7/4,3 TDM |  | 150 | 1 | 25 | 1958.77 | 1958.77 | 1234.03 | 0 | 0.432 | 0.003688 |  |  | 1 | упак |  | 0 | 0
SQ0548-1609 | Трубки термоусаживаемые, клеевые, набор 5 цветов по 2 шт. ТТкНГ(3:1)-15/5 TDM |  | 28.06.2024 | 1 | 20 | 2421.48 | 2421.48 | 1525.53 | 0 | 0.5039 | 0.005494 |  |  | 1 | упак |  | 0 | 0
SQ0548-1610 | Трубки термоусаживаемые, клеевые, набор 5 цветов по 2 шт. ТТкНГ(3:1)-19,1/6,4 TDM |  | 116 | 1 | 15 | 3390.81 | 3390.81 | 2136.21 | 0 | 0.064 | 0.004768 |  |  | 1 | упак |  | 0 | 0
SQ0548-1602 | Трубки термоусаживаемые, клеевые, набор 5 цветов по 2 шт. ТТкНГ(3:1)-2,4/0,8 TDM |  | 28.06.2024 | 1 | 150 | 648.96 | 648.96 | 408.84 | 0 | 0.072393 | 0.000733 |  |  | 1 | упак |  | 0 | 0
SQ0548-1611 | Трубки термоусаживаемые, клеевые, набор 5 цветов по 2 шт. ТТкНГ(3:1)-25,4/8,5 TDM |  | 19 | 1 | 12 | 4307.09 | 4307.09 | 2713.47 | 0 | 0.86842 | 0.009199 |  |  | 1 | упак |  | 0 | 0
SQ0548-1603 | Трубки термоусаживаемые, клеевые, набор 5 цветов по 2 шт. ТТкНГ(3:1)-3,2/1,0 TDM |  | 28.06.2024 | 1 | 125 | 601.79 | 601.79 | 379.13 | 0 | 0.08368 | 0.000891 |  |  | 1 | упак |  | 0 | 0
SQ0548-1612 | Трубки термоусаживаемые, клеевые, набор 5 цветов по 2 шт. ТТкНГ(3:1)-30/10 TDM |  | 28.06.2024 | 1 | 10 | 4945.91 | 4945.91 | 3115.92 | 0 | 1.0712 | 0.01109 |  |  | 1 | упак |  | 0 | 0
SQ0548-1613 | Трубки термоусаживаемые, клеевые, набор 5 цветов по 2 шт. ТТкНГ(3:1)-39/13 TDM |  | 21 | 1 | 8 | 8566.6 | 8566.6 | 5396.96 | 0 | 1.4274 | 0.013863 |  |  | 1 | упак |  | 0 | 0
SQ0548-1604 | Трубки термоусаживаемые, клеевые, набор 5 цветов по 2 шт. ТТкНГ(3:1)-4,8/1,5 TDM |  | 28.06.2024 | 1 | 100 | 713.2 | 713.2 | 449.32 | 0 | 0.12603 | 0.001109 |  |  | 1 | упак |  | 0 | 0
SQ0548-1605 | Трубки термоусаживаемые, клеевые, набор 5 цветов по 2 шт. ТТкНГ(3:1)-6,4/2,0 TDM |  | 207 | 1 | 75 | 854.11 | 854.11 | 538.09 | 0 | 0.17133 | 0.001292 |  |  | 1 | упак |  | 0 | 0
SQ0548-1606 | Трубки термоусаживаемые, клеевые, набор 5 цветов по 2 шт. ТТкНГ(3:1)-7,9/2,65 TDM |  | 28.06.2024 | 1 | 60 | 1190.63 | 1190.63 | 750.1 | 0 | 0.2059 | 0.001848 |  |  | 1 | упак |  | 0 | 0
SQ0548-1607 | Трубки термоусаживаемые, клеевые, набор 5 цветов по 2 шт. ТТкНГ(3:1)-9,5/3,0 TDM |  | 275 | 1 | 50 | 1374.34 | 1374.34 | 865.83 | 0 | 0.236 | 0.00198 |  |  | 1 | упак |  | 0 | 0
| 05.48.17 Наборы трубок термоусаживаемых, клеевых розничные | [15 empty] | 0
SQ0548-1704 | Набор трубок термоусаживаемых клеевых "Электрик №4" TDM |  |  | 1 | 100 | 220.01 | 220.01 | 138.61 | 0 | 0.034 | 0.000283 |  |  | 1 | ед. упак |  | 0 | 0
| 05.48.18 Трубки термоусаживаемые, клеевые ТТкНГ(3:1) серые | [15 empty] | 0
SQ0548-1801 | Трубка термоусаживаемая, клеевая ТТкНГ(3:1)-1,6/0,5-Ср TDM |  | 920 | 10 | 2000 | 64.16 | 64.16 | 40.42 | 0 | 0.0071 | 4.9e-05 |  |  | 1 | м |  | 0 | 0
SQ0548-1808 | Трубка термоусаживаемая, клеевая ТТкНГ(3:1)-12,7/4,3-Ср TDM |  | 1560 | 10 | 250 | 190.72 | 190.72 | 120.15 | 0 | 0.0402 | 0.000294 |  |  | 1 | м |  | 0 | 0
SQ0548-1809 | Трубка термоусаживаемая, клеевая ТТкНГ(3:1)-15/5-Ср TDM |  | 1090 | 10 | 200 | 242.13 | 242.13 | 152.54 | 0 | 0.074 | 0.000495 |  |  | 1 | м |  | 0 | 0
SQ0548-1810 | Трубка термоусаживаемая, клеевая ТТкНГ(3:1)-19,1/6,4-Ср TDM |  | 900 | 10 | 150 | 329.94 | 329.94 | 207.86 | 0 | 0.061 | 0.000263 |  |  | 1 | м |  | 0 | 0
SQ0548-1802 | Трубка термоусаживаемая, клеевая ТТкНГ(3:1)-2,4/0,8-Ср TDM |  | 5450 | 10 | 1500 | 64.6 | 64.6 | 40.7 | 0 | 0.006133 | 4.6e-05 |  |  | 1 | м |  | 0 | 0
SQ0548-1811 | Трубка термоусаживаемая, клеевая ТТкНГ(3:1)-25,4/8,5-Ср TDM |  | 980 | 10 | 120 | 429.65 | 429.65 | 270.68 | 0 | 0.083333 | 0.000624 |  |  | 1 | м |  | 0 | 0
SQ0548-1803 | Трубка термоусаживаемая, клеевая ТТкНГ(3:1)-3,2/1,0-Ср TDM |  | 3900 | 10 | 1250 | 59.91 | 59.91 | 37.74 | 0 | 0.00816 | 7.3e-05 |  |  | 1 | м |  | 0 | 0
SQ0548-1812 | Трубка термоусаживаемая, клеевая ТТкНГ(3:1)-30/10-Ср TDM |  | 540 | 10 | 100 | 492.32 | 492.32 | 310.16 | 0 | 0.102 | 0.000932 |  |  | 1 | м |  | 0 | 0
SQ0548-1813 | Трубка термоусаживаемая, клеевая ТТкНГ(3:1)-39/13-Ср TDM |  | 480 | 10 | 80 | 853.82 | 853.82 | 537.91 | 0 | 0.145 | 0.00119 |  |  | 1 | м |  | 0 | 0
SQ0548-1804 | Трубка термоусаживаемая, клеевая ТТкНГ(3:1)-4,8/1,5-Ср TDM |  | 4260 | 10 | 1000 | 71.01 | 71.01 | 44.74 | 0 | 0.01245 | 0.000101 |  |  | 1 | м |  | 0 | 0
SQ0548-1814 | Трубка термоусаживаемая, клеевая ТТкНГ(3:1)-50,8/19-Ср TDM |  | 480 | 10 | 70 | 1272.54 | 1272.54 | 801.7 | 0 | 0.17143 | 0.001356 |  |  | 1 | м |  | 0 | 0
SQ0548-1805 | Трубка термоусаживаемая, клеевая ТТкНГ(3:1)-6,4/2,0-Ср TDM |  | 2440 | 10 | 750 | 82.57 | 82.57 | 52.02 | 0 | 0.015733 | 0.000133 |  |  | 1 | м |  | 0 | 0
SQ0548-1815 | Трубка термоусаживаемая, клеевая ТТкНГ(3:1)-64/21-Ср TDM |  | 260 | 5 | 50 | 1554.53 | 1554.53 | 979.35 | 0 | 0.234 | 0.00198 |  |  | 1 | м |  | 0 | 0
SQ0548-1806 | Трубка термоусаживаемая, клеевая ТТкНГ(3:1)-7,9/2,65-Ср TDM |  | 2160 | 10 | 600 | 120.18 | 120.18 | 75.71 | 0 | 0.020667 | 0.000164 |  |  | 1 | м |  | 0 | 0
SQ0548-1816 | Трубка термоусаживаемая, клеевая ТТкНГ(3:1)-75/25-Ср TDM |  | 400 | 5 | 40 | 1852.49 | 1852.49 | 1167.07 | 0 | 0.27625 | 0.001866 |  |  | 1 | м |  | 0 | 0
SQ0548-1807 | Трубка термоусаживаемая, клеевая ТТкНГ(3:1)-9,5/3,0-Ср TDM |  | 2270 | 10 | 500 | 136.81 | 136.81 | 86.19 | 0 | 0.0224 | 0.000194 |  |  | 1 | м |  | 0 | 0
| 05.48.19 Трубки термоусаживаемые, клеевые ТТкНГ(3:1) коричневые | [15 empty] | 0
SQ0548-1901 | Трубка термоусаживаемая, клеевая ТТкНГ(3:1)-1,6/0,5-Крч TDM |  | 290 | 10 | 2000 | 64.16 | 64.16 | 40.42 | 0 | 0.0071 | 4.9e-05 |  |  | 1 | м |  | 0 | 0
SQ0548-1908 | Трубка термоусаживаемая, клеевая ТТкНГ(3:1)-12,7/4,3-Крч TDM |  | 1860 | 10 | 250 | 190.72 | 190.72 | 120.15 | 0 | 0.0608 | 0.000396 |  |  | 1 | м |  | 0 | 0
SQ0548-1909 | Трубка термоусаживаемая, клеевая ТТкНГ(3:1)-15/5-Крч TDM |  | 920 | 10 | 200 | 242.13 | 242.13 | 152.54 | 0 | 0.04475 | 0.000369 |  |  | 1 | м |  | 0 | 0
SQ0548-1910 | Трубка термоусаживаемая, клеевая ТТкНГ(3:1)-19,1/6,4-Крч TDM |  | 880 | 10 | 150 | 329.94 | 329.94 | 207.86 | 0 | 0.054333 | 0.000501 |  |  | 1 | м |  | 0 | 0
SQ0548-1902 | Трубка термоусаживаемая, клеевая ТТкНГ(3:1)-2,4/0,8-Крч TDM |  | 28.06.2024 | 10 | 1500 | 64.6 | 64.6 | 40.7 | 0 | 0.009067 | 6.6e-05 |  |  | 1 | м |  | 0 | 0
SQ0548-1911 | Трубка термоусаживаемая, клеевая ТТкНГ(3:1)-25,4/8,5-Крч TDM |  | 1040 | 10 | 120 | 429.65 | 429.65 | 270.68 | 0 | 0.084583 | 0.000616 |  |  | 1 | м |  | 0 | 0
SQ0548-1903 | Трубка термоусаживаемая, клеевая ТТкНГ(3:1)-3,2/1,0-Крч TDM |  | 4190 | 10 | 1250 | 59.91 | 59.91 | 37.74 | 0 | 0.0086 | 8e-05 |  |  | 1 | м |  | 0 | 0
SQ0548-1912 | Трубка термоусаживаемая, клеевая ТТкНГ(3:1)-30/10-Крч TDM |  | 790 | 10 | 100 | 492.32 | 492.32 | 310.16 | 0 | 0.12 | 0.00099 |  |  | 1 | м |  | 0 | 0
SQ0548-1913 | Трубка термоусаживаемая, клеевая ТТкНГ(3:1)-39/13-Крч TDM |  | 570 | 10 | 80 | 853.82 | 853.82 | 537.91 | 0 | 0.14563 | 0.001142 |  |  | 1 | м |  | 0 | 0
SQ0548-1904 | Трубка термоусаживаемая, клеевая ТТкНГ(3:1)-4,8/1,5-Крч TDM |  | 3390 | 10 | 1000 | 71.01 | 71.01 | 44.74 | 0 | 0.01175 | 0.000102 |  |  | 1 | м |  | 0 | 0
SQ0548-1914 | Трубка термоусаживаемая, клеевая ТТкНГ(3:1)-50,8/19-Крч TDM |  | 28.06.2024 | 10 | 70 | 1272.54 | 1272.54 | 801.7 | 0 | 0.17857 | 0.001414 |  |  | 1 | м |  | 0 | 0
SQ0548-1905 | Трубка термоусаживаемая, клеевая ТТкНГ(3:1)-6,4/2,0-Крч TDM |  | 2060 | 10 | 750 | 82.57 | 82.57 | 52.02 | 0 | 0.015467 | 0.000134 |  |  | 1 | м |  | 0 | 0
SQ0548-1915 | Трубка термоусаживаемая, клеевая ТТкНГ(3:1)-64/21-Крч TDM |  | 320 | 5 | 50 | 1554.53 | 1554.53 | 979.35 | 0 | 0.234 | 0.00198 |  |  | 1 | м |  | 0 | 0
SQ0548-1906 | Трубка термоусаживаемая, клеевая ТТкНГ(3:1)-7,9/2,65-Крч TDM |  | 2390 | 10 | 600 | 120.18 | 120.18 | 75.71 | 0 | 0.019917 | 0.000167 |  |  | 1 | м |  | 0 | 0
SQ0548-1916 | Трубка термоусаживаемая, клеевая ТТкНГ(3:1)-75/25-Крч TDM |  | 295 | 5 | 40 | 1852.49 | 1852.49 | 1167.07 | 0 | 0.3125 | 0.002475 |  |  | 1 | м |  | 0 | 0
SQ0548-1907 | Трубка термоусаживаемая, клеевая ТТкНГ(3:1)-9,5/3,0-Крч TDM |  | 2190 | 10 | 500 | 136.81 | 136.81 | 86.19 | 0 | 0.0218 | 0.000204 |  |  | 1 | м |  | 0 | 0
| 05.48.22 Наборы трубок термоусаживаемых клеевых "Полицвет" | [15 empty] | 0
SQ0548-2201 | Набор трубок термоусаживаемых, клеевых ТТкНГ(3:1) "Полицвет 1,6/0,5 TDM" |  |  | 1 | 75 | 154 | 154 | 97.02 | 0 | 0.01 | 0.000104 |  |  | 1 | ед. упак |  | 0 | 0
SQ0548-2208 | Набор трубок термоусаживаемых, клеевых ТТкНГ(3:1) "Полицвет 12,7/4,3 TDM" |  |  | 1 | 75 | 154 | 154 | 97.02 | 0 | 0.029 | 0.000181 |  |  | 1 | ед. упак |  | 0 | 0
SQ0548-2202 | Набор трубок термоусаживаемых, клеевых ТТкНГ(3:1) "Полицвет 2,4/0,8 TDM" |  |  | 1 | 75 | 154 | 154 | 97.02 | 0 | 0.04 | 0.000348 |  |  | 1 | ед. упак |  | 0 | 0
SQ0548-2203 | Набор трубок термоусаживаемых, клеевых ТТкНГ(3:1) "Полицвет 3,2/1,0 TDM" |  | 579 | 1 | 200 | 154 | 154 | 97.02 | 0 | 0.028 | 0.000348 |  |  | 1 | ед. упак |  | 0 | 0
SQ0548-2204 | Набор трубок термоусаживаемых, клеевых ТТкНГ(3:1) "Полицвет 4,8/1,5 TDM" |  | 750 | 1 | 75 | 154 | 154 | 97.02 | 0 | 0.02 | 8.3e-05 |  |  | 1 | ед. упак |  | 0 | 0
SQ0548-2205 | Набор трубок термоусаживаемых, клеевых ТТкНГ(3:1) "Полицвет 6,4/2,0 TDM" |  | 600 | 1 | 75 | 154 | 154 | 97.02 | 0 | 0.04 | 0.000348 |  |  | 1 | ед. упак |  | 0 | 0
SQ0548-2206 | Набор трубок термоусаживаемых, клеевых ТТкНГ(3:1) "Полицвет 7,9/2,65 TDM" |  | 600 | 1 | 75 | 154 | 154 | 97.02 | 0 | 0.013 | 0.000104 |  |  | 1 | ед. упак |  | 0 | 0
SQ0548-2207 | Набор трубок термоусаживаемых, клеевых ТТкНГ(3:1) "Полицвет 9,5/3,0 TDM" |  |  | 1 | 75 | 154 | 154 | 97.02 | 0 | 0.019 | 0.000181 |  |  | 1 | ед. упак |  | 0 | 0
| 05.48.23 Наборы трубок термоусаживаемых клеевых "Моноцвет-диапазон" | [15 empty] | 0
SQ0548-2305 | Набор трубок термоусаживаемых, клеевых "Моноцвет-диапазон, белый TDM" |  |  | 1 | 75 | 154 | 154 | 97.02 | 0 | 0.04 | 0.000348 |  |  | 1 | ед. упак |  | 0 | 0
SQ0548-2302 | Набор трубок термоусаживаемых, клеевых "Моноцвет-диапазон, желтый TDM" |  |  | 1 | 75 | 154 | 154 | 97.02 | 0 | 0.04 | 0.000348 |  |  | 1 | ед. упак |  | 0 | 0
SQ0548-2303 | Набор трубок термоусаживаемых, клеевых "Моноцвет-диапазон, зеленый TDM" |  |  | 1 | 75 | 154 | 154 | 97.02 | 0 | 0.017 | 0.000113 |  |  | 1 | ед. упак |  | 0 | 0
SQ0548-2306 | Набор трубок термоусаживаемых, клеевых "Моноцвет-диапазон, коричневый TDM" |  |  | 1 | 75 | 154 | 154 | 97.02 | 0 | 0.017 | 9.4e-05 |  |  | 1 | ед. упак |  | 0 | 0
SQ0548-2301 | Набор трубок термоусаживаемых, клеевых "Моноцвет-диапазон, красный TDM" |  |  | 1 | 75 | 154 | 154 | 97.02 | 0 | 0.017 | 0.000227 |  |  | 1 | ед. упак |  | 0 | 0
SQ0548-2307 | Набор трубок термоусаживаемых, клеевых "Моноцвет-диапазон, серый TDM" |  |  | 1 | 75 | 154 | 154 | 97.02 | 0 | 0.017 | 0.00013 |  |  | 1 | ед. упак |  | 0 | 0
SQ0548-2304 | Набор трубок термоусаживаемых, клеевых "Моноцвет-диапазон, синий TDM" |  |  | 1 | 75 | 154 | 154 | 97.02 | 0 | 0.017 | 0.00016 |  |  | 1 | ед. упак |  | 0 | 0
SQ0548-2309 | Набор трубок термоусаживаемых, клеевых "Моноцвет-диапазон, черный TDM" |  | 415 | 1 | 150 | 154 | 154 | 97.02 | 0 | 0.018467 | 0.000186 |  |  | 1 | ед. упак |  | 0 | 0
| 05.48.26 Наборы трубок термоусаживаемых клеевых "Моноцвет зеленый" | [15 empty] | 0
SQ0548-2601 | Набор трубок термоусаживаемых, клеевых ТТкНГ(3:1) "Моноцвет, зеленый 1,5/0,6 TDM" |  | 794 | 1 | 200 | 154 | 154 | 97.02 | 0 | 0.0115 | 0.00013 |  |  | 1 | ед. упак |  | 0 | 0
SQ0548-2608 | Набор трубок термоусаживаемых, клеевых ТТкНГ(3:1) "Моноцвет, зеленый 12,7/4,3 TDM" |  | 294 | 1 | 100 | 154 | 154 | 97.02 | 0 | 0.028 | 0.000261 |  |  | 1 | ед. упак |  | 0 | 0
SQ0548-2602 | Набор трубок термоусаживаемых, клеевых ТТкНГ(3:1) "Моноцвет, зеленый 2,4/0,8 TDM" |  | 794 | 1 | 200 | 154 | 154 | 97.02 | 0 | 0.0125 | 0.00013 |  |  | 1 | ед. упак |  | 0 | 0
SQ0548-2603 | Набор трубок термоусаживаемых, клеевых ТТкНГ(3:1) "Моноцвет, зеленый 3,2/1,0 TDM" |  | 789 | 1 | 200 | 154 | 154 | 97.02 | 0 | 0.0165 | 0.00013 |  |  | 1 | ед. упак |  | 0 | 0
SQ0548-2604 | Набор трубок термоусаживаемых, клеевых ТТкНГ(3:1) "Моноцвет, зеленый 4,8/1,5 TDM" |  | 779 | 1 | 200 | 154 | 154 | 97.02 | 0 | 0.0175 | 0.00013 |  |  | 1 | ед. упак |  | 0 | 0
SQ0548-2605 | Набор трубок термоусаживаемых, клеевых ТТкНГ(3:1) "Моноцвет, зеленый 6,4/2,0 TDM" |  | 779 | 1 | 200 | 154 | 154 | 97.02 | 0 | 0.0145 | 0.00013 |  |  | 1 | ед. упак |  | 0 | 0
SQ0548-2606 | Набор трубок термоусаживаемых, клеевых ТТкНГ(3:1) "Моноцвет, зеленый 7,9/2,65 TDM" |  | 279 | 1 | 150 | 154 | 154 | 97.02 | 0 | 0.017 | 0.000174 |  |  | 1 | ед. упак |  | 0 | 0
SQ0548-2607 | Набор трубок термоусаживаемых, клеевых ТТкНГ(3:1) "Моноцвет, зеленый 9,5/3,0 TDM" |  | 284 | 1 | 100 | 154 | 154 | 97.02 | 0 | 0.021 | 0.000261 |  |  | 1 | ед. упак |  | 0 | 0
| 05.48.27 Наборы трубок термоусаживаемых клеевых "Моноцвет синий" | [15 empty] | 0
SQ0548-2705 | Набор трубок термоусаживаемых, клеевых "Моноцвет синий 6,4/2,0 TDM" |  | 17.06.2024 | 1 | 200 | 154 | 154 | 97.02 | 0 | 0.016 | 0.00013 |  |  | 1 | ед. упак |  | 0 | 0
SQ0548-2701 | Набор трубок термоусаживаемых, клеевых "Моноцвет, синий 1,5/0,6 TDM" |  | 149 | 1 | 200 | 154 | 154 | 97.02 | 0 | 0.0115 | 0.00013 |  |  | 1 | ед. упак |  | 0 | 0
SQ0548-2708 | Набор трубок термоусаживаемых, клеевых "Моноцвет, синий 12,7/4,3 TDM" |  | 17.06.2024 | 1 | 100 | 154 | 154 | 97.02 | 0 | 0.028 | 0.000261 |  |  | 1 | ед. упак |  | 0 | 0
SQ0548-2703 | Набор трубок термоусаживаемых, клеевых "Моноцвет, синий 3,2/1,0 TDM" |  | 17.06.2024 | 1 | 200 | 154 | 154 | 97.02 | 0 | 0.0165 | 0.00013 |  |  | 1 | ед. упак |  | 0 | 0
SQ0548-2704 | Набор трубок термоусаживаемых, клеевых "Моноцвет, синий 4,8/1,5 TDM" |  | 17.06.2024 | 1 | 200 | 154 | 154 | 97.02 | 0 | 0.0175 | 0.00013 |  |  | 1 | ед. упак |  | 0 | 0
SQ0548-2706 | Набор трубок термоусаживаемых, клеевых "Моноцвет, синий 7,9/2,65 TDM" |  | 17.06.2024 | 1 | 150 | 154 | 154 | 97.02 | 0 | 0.017 | 0.000174 |  |  | 1 | ед. упак |  | 0 | 0
SQ0548-2707 | Набор трубок термоусаживаемых, клеевых "Моноцвет, синий 9,5/3,0 TDM" |  | 17.06.2024 | 1 | 100 | 154 | 154 | 97.02 | 0 | 0.021 | 0.000261 |  |  | 1 | ед. упак |  | 0 | 0
| 05.48.28 Наборы трубок термоусаживаемых клеевых "Моноцвет белый" | [15 empty] | 0
SQ0548-2801 | Набор трубок термоусаживаемых, клеевых "Моноцвет, белый 1,5/0,6 TDM" |  | 190 | 1 | 200 | 154 | 154 | 97.02 | 0 | 0.0115 | 0.00013 |  |  | 1 | ед. упак |  | 0 | 0
SQ0548-2808 | Набор трубок термоусаживаемых, клеевых "Моноцвет, белый 12,7/4,3 TDM" |  | 17.06.2024 | 1 | 100 | 154 | 154 | 97.02 | 0 | 0.028 | 0.000261 |  |  | 1 | ед. упак |  | 0 | 0
SQ0548-2802 | Набор трубок термоусаживаемых, клеевых "Моноцвет, белый 2,4/0,8 TDM" |  | 170 | 1 | 200 | 154 | 154 | 97.02 | 0 | 0.0125 | 0.00013 |  |  | 1 | ед. упак |  | 0 | 0
SQ0548-2803 | Набор трубок термоусаживаемых, клеевых "Моноцвет, белый 3,2/1,0 TDM" |  | 124 | 1 | 200 | 154 | 154 | 97.02 | 0 | 0.0165 | 0.001303 |  |  | 1 | ед. упак |  | 0 | 0
SQ0548-2804 | Набор трубок термоусаживаемых, клеевых "Моноцвет, белый 4,8/1,5 TDM" |  | 152 | 1 | 200 | 154 | 154 | 97.02 | 0 | 0.0175 | 1.3e-05 |  |  | 1 | ед. упак |  | 0 | 0
SQ0548-2805 | Набор трубок термоусаживаемых, клеевых "Моноцвет, белый 6,4/2,0 TDM" |  | 163 | 1 | 200 | 154 | 154 | 97.02 | 0 | 0.0145 | 0.00013 |  |  | 1 | ед. упак |  | 0 | 0
SQ0548-2806 | Набор трубок термоусаживаемых, клеевых "Моноцвет, белый 7,9/2,65 TDM" |  | 17.06.2024 | 1 | 150 | 154 | 154 | 97.02 | 0 | 0.017 | 0.000174 |  |  | 1 | ед. упак |  | 0 | 0
SQ0548-2807 | Набор трубок термоусаживаемых, клеевых "Моноцвет, белый 9,5/3,0 TDM" |  | 94 | 1 | 100 | 154 | 154 | 97.02 | 0 | 0.021 | 0.000261 |  |  | 1 | ед. упак |  | 0 | 0
| 05.48.32 Наборы трубок термоусаживаемых клеевых "Моноцвет черный" | [15 empty] | 0
SQ0548-3201 | Набор трубок термоусаживаемых, клеевых "Моноцвет, черный 1,5/0,6 TDM" |  | 17.06.2024 | 1 | 200 | 154 | 154 | 97.02 | 0 | 0.0115 | 0.00013 |  |  | 1 | ед. упак |  | 0 | 0
SQ0548-3208 | Набор трубок термоусаживаемых, клеевых "Моноцвет, черный 12,7/4,3 TDM" |  | 17.06.2024 | 1 | 100 | 154 | 154 | 97.02 | 0 | 0.028 | 0.000261 |  |  | 1 | ед. упак |  | 0 | 0
SQ0548-3202 | Набор трубок термоусаживаемых, клеевых "Моноцвет, черный 2,4/0,8 TDM" |  | 17.06.2024 | 1 | 200 | 154 | 154 | 97.02 | 0 | 0.0125 | 0.00013 |  |  | 1 | ед. упак |  | 0 | 0
SQ0548-3203 | Набор трубок термоусаживаемых, клеевых "Моноцвет, черный 3,2/1,0 TDM" |  | 17.06.2024 | 1 | 200 | 154 | 154 | 97.02 | 0 | 0.0165 | 0.00013 |  |  | 1 | ед. упак |  | 0 | 0
SQ0548-3204 | Набор трубок термоусаживаемых, клеевых "Моноцвет, черный 4,8/1,5 TDM" |  | 17.06.2024 | 1 | 200 | 154 | 154 | 97.02 | 0 | 0.0175 | 0.00013 |  |  | 1 | ед. упак |  | 0 | 0
SQ0548-3205 | Набор трубок термоусаживаемых, клеевых "Моноцвет, черный 6,4/2,0 TDM" |  | 17.06.2024 | 1 | 150 | 154 | 154 | 97.02 | 0 | 0.014333 | 0.000174 |  |  | 1 | ед. упак |  | 0 | 0
SQ0548-3206 | Набор трубок термоусаживаемых, клеевых "Моноцвет, черный 7,9/2,65 TDM" |  | 17.06.2024 | 1 | 150 | 154 | 154 | 97.02 | 0 | 0.017 | 0.000174 |  |  | 1 | ед. упак |  | 0 | 0
SQ0548-3207 | Набор трубок термоусаживаемых, клеевых "Моноцвет, черный 9,5/3,0 TDM" |  | 17.06.2024 | 1 | 100 | 154 | 154 | 97.02 | 0 | 0.021 | 0.000261 |  |  | 1 | ед. упак |  | 0 | 0
| 05.49.01 Перчатки термоусаживаемые ПТк-1 | [15 empty] | 0
SQ0549-0004 | Перчатка термоусаживаемая 3ПТк-1-150/240 TDM |  | 730 | 10 | 120 | 595.74 | 595.74 | 375.32 | 0 | 0.14167 | 0.001648 |  |  | 1 | шт |  | 0 | 0
SQ0549-0003 | Перчатка термоусаживаемая 3ПТк-1-70/120 TDM |  | 650 | 10 | 250 | 477.01 | 477.01 | 300.52 | 0 | 0.0656 | 0.000851 |  |  | 1 | шт |  | 0 | 0
SQ0549-0005 | Перчатка термоусаживаемая 4ПТк-1-10/25 TDM |  | 28.06.2024 | 5 | 375 | 404.17 | 404.17 | 254.63 | 0 | 0.01848 | 0.000224 |  |  | 1 | шт |  | 0 | 0
SQ0549-0008 | Перчатка термоусаживаемая 4ПТк-1-150/240 TDM |  | 700 | 10 | 70 | 679.81 | 679.81 | 428.28 | 0 | 0.20686 | 0.002825 |  |  | 1 | шт |  | 0 | 0
SQ0549-0006 | Перчатка термоусаживаемая 4ПТк-1-25/50 TDM |  | 840 | 10 | 350 | 435.36 | 435.36 | 274.28 | 0 | 0.045 | 0.000576 |  |  | 1 | шт |  | 0 | 0
SQ0549-0007 | Перчатка термоусаживаемая 4ПТк-1-70/120 TDM |  | 1200 | 10 | 120 | 564.61 | 564.61 | 355.7 | 0 | 0.086667 | 0.001569 |  |  | 1 | шт |  | 0 | 0
SQ0549-0009 | Перчатка термоусаживаемая 5ПТк-1-10/25 TDM |  | 28.06.2024 | 5 | 330 | 430.93 | 430.93 | 271.49 | 0 | 0.021218 | 0.000259 |  |  | 1 | шт |  | 0 | 0
SQ0549-0012 | Перчатка термоусаживаемая 5ПТк-1-150/240 TDM |  | 600 | 10 | 60 | 867.9 | 867.9 | 546.78 | 0 | 0.13222 | 0.002553 |  |  | 1 | шт |  | 0 | 0
SQ0549-0010 | Перчатка термоусаживаемая 5ПТк-1-25/50 TDM |  | 1440 | 10 | 300 | 528.23 | 528.23 | 332.78 | 0 | 0.048 | 0.000659 |  |  | 1 | шт |  | 0 | 0
SQ0549-0011 | Перчатка термоусаживаемая 5ПТк-1-70/120 TDM |  | 1200 | 10 | 120 | 751.44 | 751.44 | 473.41 | 0 | 0.11333 | 0.001648 |  |  | 1 | шт |  | 0 | 0
| 05.50.01 Оконцеватели термоусаживаемые (капы) ОГТ | [15 empty] | 0
SQ0550-0007 | Оконцеватель кабельный ОГт 100/52 TDM |  | 06.06.2024 | 10 | 100 | 492.49 | 492.49 | 310.27 | 0 | 0.091 | 0.002013 |  |  | 1 | шт |  | 0 | 0
SQ0550-0008 | Оконцеватель кабельный ОГт 110/55 TDM |  | 180 | 5 | 75 | 639.42 | 639.42 | 402.83 | 0 | 0.12839 | 0.002533 |  |  | 1 | шт |  | 0 | 0
SQ0550-0001 | Оконцеватель кабельный ОГт 12/4 TDM |  | 06.06.2024 | 100 | 6000 | 64.67 | 64.67 | 40.74 | 0 | 0.002766 | 1.5e-05 |  |  | 1 | шт |  | 0 | 0
SQ0550-0002 | Оконцеватель кабельный ОГт 25/8,5 TDM |  | 28.06.2024 | 50 | 1000 | 103.39 | 103.39 | 65.14 | 0 | 0.007528 | 8.4e-05 |  |  | 1 | шт |  | 0 | 0
SQ0550-0003 | Оконцеватель кабельный ОГт 35/16 TDM |  | 500 | 25 | 825 | 176.86 | 176.86 | 111.42 | 0 | 0.015152 | 0.000189 |  |  | 1 | шт |  | 0 | 0
SQ0550-0003 | Оконцеватель кабельный ОГт 35/16 TDM |  | 10 | 1 |  | 176.86 | 176.86 | 111.42 | 0 | 0.015152 | 0.000189 |  |  | 1 | шт |  | 0 | 5
SQ0550-0004 | Оконцеватель кабельный ОГт 40/16 TDM |  | 800 | 25 | 400 | 177.2 | 177.2 | 111.64 | 0 | 0.02061 | 0.000224 |  |  | 1 | шт |  | 0 | 0
SQ0550-0005 | Оконцеватель кабельный ОГт 55/26 TDM |  | 600 | 10 | 340 | 216.57 | 216.57 | 136.44 | 0 | 0.024118 | 0.000636 |  |  | 1 | шт |  | 0 | 0
SQ0550-0006 | Оконцеватель кабельный ОГт 75/36 TDM |  | 06.06.2024 | 10 | 210 | 324.74 | 324.74 | 204.59 | 0 | 0.070476 | 0.001195 |  |  | 1 | шт |  | 0 | 0
| 05.51.01 Пружины ПРПД | [15 empty] | 0
SQ0551-0002 | Пружина роликовая постоянного давления ПРПД-2 TDM |  | 3150 | 10 | 1300 | 63.49 | 63.49 | 40 | 0 | 0.012 | 1.2e-05 |  |  | 1 | шт |  | 0 | 0
SQ0551-0003 | Пружина роликовая постоянного давления ПРПД-3 TDM |  | 10 | 10 | 1100 | 81.17 | 81.17 | 51.14 | 0 | 0.014 | 1.5e-05 |  |  | 1 | шт |  | 0 | 0
SQ0551-0004 | Пружина роликовая постоянного давления ПРПД-4 TDM |  | 2970 | 10 | 700 | 104.22 | 104.22 | 65.66 | 0 | 0.021 | 2.3e-05 |  |  | 1 | шт |  | 0 | 0
SQ0551-0004 | Пружина роликовая постоянного давления ПРПД-4 TDM |  | 74 | 1 |  | 104.22 | 104.22 | 65.66 | 0 | 0.021 | 2.3e-05 |  |  | 1 | шт |  | 0 | 5
SQ0551-0005 | Пружина роликовая постоянного давления ПРПД-5 TDM |  | 28.06.2024 | 10 | 300 | 161.07 | 161.07 | 101.47 | 0 | 0.048 | 5.2e-05 |  |  | 1 | шт |  | 0 | 0
| 05.52.01 Гильзы ГМ ГОСТ 23469.3-79 | [15 empty] | 0
SQ0552-0004 | Гильза кабельная медная ГМ 10-5 ГОСТ 23469.3-79 TDM |  | 600 | 100 | 1500 | 29.41 | 29.41 | 18.53 | 0 | 0.0083 | 1.2e-05 |  |  | 1 | шт |  | 0 | 0
SQ0552-0005 | Гильза кабельная медная ГМ 16-6 ГОСТ 23469.3-79 TDM |  | 300 | 100 | 1300 | 33.54 | 33.54 | 21.13 | 0 | 0.007385 | 1.3e-05 |  |  | 1 | шт |  | 0 | 0
SQ0552-0013 | Гильза кабельная медная ГМ 185-21 ГОСТ 23469.3-79 TDM |  | 100 | 10 | 90 | 521.84 | 521.84 | 328.76 | 0 | 0.10627 | 0.000185 |  |  | 1 | шт |  | 0 | 0
SQ0552-0001 | Гильза кабельная медная ГМ 2,5-2,6 ГОСТ 23469.3-79 TDM |  | 3700 | 100 | 5000 | 11.12 | 11.12 | 7.01 | 0 | 0.00253 | 4e-06 |  |  | 1 | шт |  | 0 | 0
SQ0552-0014 | Гильза кабельная медная ГМ 240-24 ГОСТ 23469.3-79 TDM |  | 115 | 5 | 60 | 828.21 | 828.21 | 521.77 | 0 | 0.18333 | 0.000293 |  |  | 1 | шт |  | 0 | 0
SQ0552-0006 | Гильза кабельная медная ГМ 25-8 ГОСТ 23469.3-79 TDM |  | 03.06.2024 | 100 | 800 | 57.33 | 57.33 | 36.12 | 0 | 0.01525 | 1.9e-05 |  |  | 1 | шт |  | 0 | 0
SQ0552-0002 | Гильза кабельная медная ГМ 4-3 ГОСТ 23469.3-79 TDM |  | 100 | 100 | 4000 | 16.27 | 16.27 | 10.25 | 0 | 0.001954 | 4e-06 |  |  | 1 | шт |  | 0 | 0
SQ0552-0003 | Гильза кабельная медная ГМ 6-4 ГОСТ 23469.3-79 TDM |  | 2600 | 100 | 3000 | 18.28 | 18.28 | 11.52 | 0 | 0.00425 | 6e-06 |  |  | 1 | шт |  | 0 | 0
SQ0552-0011 | Гильза кабельная медная ГМ-120-17 ГОСТ 23469.3-79 TDM |  | 230 | 10 | 150 | 323.58 | 323.58 | 203.86 | 0 | 0.091333 | 0.000107 |  |  | 1 | шт |  | 0 | 0
SQ0552-0012 | Гильза кабельная медная ГМ-150-19 ГОСТ 23469.3-79 TDM |  | 03.06.2024 | 10 | 100 | 440.02 | 440.02 | 277.21 | 0 | 0.09658 | 0.00017 |  |  | 1 | шт |  | 0 | 0
SQ0552-0007 | Гильза кабельная медная ГМ-35-10 ГОСТ 23469.3-79 TDM |  | 03.06.2024 | 50 | 500 | 85.75 | 85.75 | 54.02 | 0 | 0.023316 | 3.3e-05 |  |  | 1 | шт |  | 0 | 0
SQ0552-0008 | Гильза кабельная медная ГМ-50-11 ГОСТ 23469.3-79 TDM |  | 300 | 50 | 500 | 94.05 | 94.05 | 59.25 | 0 | 0.01976 | 3.3e-05 |  |  | 1 | шт |  | 0 | 0
SQ0552-0009 | Гильза кабельная медная ГМ-70-13 ГОСТ 23469.3-79 TDM |  | 03.06.2024 | 25 | 400 | 115.61 | 115.61 | 72.83 | 0 | 0.03 | 4e-05 |  |  | 1 | шт |  | 0 | 0
SQ0552-0010 | Гильза кабельная медная ГМ-95-15 ГОСТ 23469.3-79 TDM |  | 375 | 25 | 200 | 217.63 | 217.63 | 137.11 | 0 | 0.04925 | 8.9e-05 |  |  | 1 | шт |  | 0 | 0
| 05.53.01 Наконечники НБ | [15 empty] | 0
SQ0553-0101 | Наконечник 1НБ-10/25-V-10кВ TDM |  | 3735 | 5 | 480 | 194.03 | 194.03 | 122.24 | 0 | 0.01125 | 2.5e-05 |  |  | 1 | шт |  | 0 | 0
SQ0553-0101 | Наконечник 1НБ-10/25-V-10кВ TDM |  | 41 | 1 |  | 194.03 | 194.03 | 122.24 | 0 | 0.01125 | 2.5e-05 |  |  | 1 | шт |  | 0 | 5
SQ0553-0104 | Наконечник 2НБ-150/240-V-10кВ TDM |  | 24.05.2024 | 6 | 48 | 795.42 | 795.42 | 501.11 | 0 | 0.19375 | 0.00024 |  |  | 1 | шт |  | 0 | 0
SQ0553-0102 | Наконечник 2НБ-25/50-V-10кВ TDM |  | 24.05.2024 | 5 | 240 | 314.93 | 314.93 | 198.41 | 0 | 0.034167 | 5.5e-05 |  |  | 1 | шт |  | 0 | 0
SQ0553-0103 | Наконечник 2НБ-70/120-V-10кВ TDM |  | 24.05.2024 | 6 | 108 | 466.33 | 466.33 | 293.79 | 0 | 0.098148 | 0.000156 |  |  | 1 | шт |  | 0 | 0
| 05.53.02 Наконечники НБ-Р | [15 empty] | 0
SQ0553-0203 | Наконечник 2НБ-150/240-Р-10кВ TDM |  | 24.05.2024 | 6 | 48 | 795.14 | 795.14 | 500.94 | 0 | 0.18438 | 0.000283 |  |  | 1 | шт |  | 0 | 0
SQ0553-0201 | Наконечник 2НБ-25/50-Р-10кВ TDM |  | 2400 | 12 | 240 | 289.03 | 289.03 | 182.09 | 0 | 0.03625 | 5.5e-05 |  |  | 1 | шт |  | 0 | 0
SQ0553-0201 | Наконечник 2НБ-25/50-Р-10кВ TDM |  | 4 | 1 |  | 289.03 | 289.03 | 182.09 | 0 | 0.03625 | 5.5e-05 |  |  | 1 | шт |  | 0 | 5
SQ0553-0202 | Наконечник 2НБ-70/120-Р-10кВ TDM |  | 16.06.2024 | 6 | 108 | 447.85 | 447.85 | 282.15 | 0 | 0.093519 | 0.00014 |  |  | 1 | шт |  | 0 | 0
| 05.53.03 Наконечники 1НБ 1 кВ | [15 empty] | 0
SQ0553-0301 | Наконечник 1НБ-10/25-1кВ TDM |  | 348 | 12 | 600 | 296.18 | 296.18 | 186.59 | 0 | 0.018505 | 3.5e-05 |  |  | 1 | шт |  | 0 | 0
SQ0553-0304 | Наконечник 1НБ-150/240-1кВ TDM |  | 02.04.2024 | 6 | 96 | 744.69 | 744.69 | 469.15 | 0 | 0.12423 | 0.000221 |  |  | 1 | шт |  | 0 | 0
SQ0553-0302 | Наконечник 1НБ-25/50-1кВ TDM |  | 108 | 12 | 360 | 355.56 | 355.56 | 224 | 0 | 0.029781 | 6.1e-05 |  |  | 1 | шт |  | 0 | 0
SQ0553-0303 | Наконечник 1НБ-70/120-1кВ TDM |  | 02.04.2024 | 6 | 150 | 508.94 | 508.94 | 320.63 | 0 | 0.067707 | 0.00014 |  |  | 1 | шт |  | 0 | 0
| 05.53.04 Наконечники НБЛ | [15 empty] | 0
SQ0553-0403 | Наконечник 2НБЛ-150/240-10кВ TDM |  | 480 | 6 | 48 | 1234.16 | 1234.16 | 777.52 | 0 | 0.18246 | 0.000273 |  |  | 1 | шт |  | 0 | 0
SQ0553-0401 | Наконечник 2НБЛ-25/50-10кВ TDM |  | 2400 | 12 | 240 | 465.7 | 465.7 | 293.39 | 0 | 0.036775 | 5.8e-05 |  |  | 1 | шт |  | 0 | 0
SQ0553-0402 | Наконечник 2НБЛ-70/120-10кВ TDM |  | 1080 | 6 | 108 | 737.11 | 737.11 | 464.38 | 0 | 0.093148 | 0.000136 |  |  | 1 | шт |  | 0 | 0
SQ0553-0402 | Наконечник 2НБЛ-70/120-10кВ TDM |  | 9 | 1 |  | 737.11 | 737.11 | 464.38 | 0 | 0.093148 | 0.000136 |  |  | 1 | шт |  | 0 | 5
| 05.53.05 Наконечники НБЛ-Р | [15 empty] | 0
SQ0553-0503 | Наконечник 2НБЛ-150/240-Р-10кВ TDM |  | 480 | 6 | 48 | 1160.91 | 1160.91 | 731.37 | 0 | 0.17979 | 0.00027 |  |  | 1 | шт |  | 0 | 0
SQ0553-0503 | Наконечник 2НБЛ-150/240-Р-10кВ TDM |  | 8 | 1 |  | 1160.91 | 1160.91 | 731.37 | 0 | 0.17979 | 0.00027 |  |  | 1 | шт |  | 0 | 5
SQ0553-0501 | Наконечник 2НБЛ-25/50-Р-10кВ TDM |  | 2400 | 12 | 240 | 459.84 | 459.84 | 289.7 | 0 | 0.027704 | 5.4e-05 |  |  | 1 | шт |  | 0 | 0
SQ0553-0501 | Наконечник 2НБЛ-25/50-Р-10кВ TDM |  | 12 | 1 |  | 459.84 | 459.84 | 289.7 | 0 | 0.027704 | 5.4e-05 |  |  | 1 | шт |  | 0 | 5
SQ0553-0502 | Наконечник 2НБЛ-70/120-Р-10кВ TDM |  | 1080 | 6 | 108 | 735.48 | 735.48 | 463.35 | 0 | 0.093546 | 0.000146 |  |  | 1 | шт |  | 0 | 0
| 05.53.08 Наконечники НБЛи | [15 empty] | 0
SQ0553-0803 | Наконечник 1НБЛи 16-95-1кВ TDM |  | 756 | 12 | 96 | 687.67 | 687.67 | 433.23 | 0 | 0.063594 | 7.5e-05 |  |  | 1 | шт |  | 0 | 0
SQ0553-0805 | Наконечник 2НБЛи 70-240-1кВ TDM |  | 264 | 6 | 42 | 1675.65 | 1675.65 | 1055.66 | 0 | 0.28252 | 0.000492 |  |  | 1 | шт |  | 0 | 0
| 05.54.01 Соединители (гильзы) СБ | [15 empty] | 0
SQ0554-0101 | Соединитель 2CБ-10/25-V-10кВ TDM |  | 4285 | 5 | 480 | 210.07 | 210.07 | 132.34 | 0 | 0.030208 | 1.4e-05 |  |  | 1 | шт. |  | 0 | 0
SQ0554-0104 | Соединитель 4CБ-150/240-V-10кВ TDM |  | 500 | 5 | 50 | 890.61 | 890.61 | 561.08 | 0 | 0.22688 | 0.000292 |  |  | 1 | шт. |  | 0 | 0
SQ0554-0102 | Соединитель 4CБ-25/50-V-10кВ TDM |  | 15 | 5 | 240 | 348.95 | 348.95 | 219.84 | 0 | 0.0475 | 4.6e-05 |  |  | 1 | шт. |  | 0 | 0
SQ0554-0103 | Соединитель 4CБ-70/120-V-10кВ TDM |  | 725 | 5 | 110 | 588.67 | 588.67 | 370.86 | 0 | 0.11636 | 0.000136 |  |  | 1 | шт. |  | 0 | 0
| 05.54.02 Соединители (гильзы) СБ-Р | [15 empty] | 0
SQ0554-0203 | Соединитель 4CБ-150/240-Р-10кВ TDM |  | 500 | 5 | 50 | 890.61 | 890.61 | 561.08 | 0 | 0.22324 | 0.000248 |  |  | 1 | шт |  | 0 | 0
SQ0554-0201 | Соединитель 4CБ-25/50-Р-10кВ TDM |  | 2400 | 5 | 240 | 348.95 | 348.95 | 219.84 | 0 | 0.045563 | 4.4e-05 |  |  | 1 | шт |  | 0 | 0
SQ0554-0202 | Соединитель 4CБ-70/120-Р-10кВ TDM |  | 1100 | 5 | 110 | 588.67 | 588.67 | 370.86 | 0 | 0.12 | 0.00012 |  |  | 1 | шт |  | 0 | 0
| 05.54.03 Соединители (гильзы) 2СБ 1 кВ | [15 empty] | 0
SQ0554-0301 | Соединитель 2CБ-10/25-1кВ TDM |  | 216 | 12 | 600 | 326.38 | 326.38 | 205.62 | 0 | 0.024005 | 3.5e-05 |  |  | 1 | шт |  | 0 | 0
SQ0554-0304 | Соединитель 2CБ-150/240-1кВ TDM |  | 156 | 6 | 96 | 712.1 | 712.1 | 448.62 | 0 | 0.14656 | 0.000226 |  |  | 1 | шт |  | 0 | 0
SQ0554-0302 | Соединитель 2CБ-25/50-1кВ TDM |  | 228 | 12 | 360 | 400.39 | 400.39 | 252.25 | 0 | 0.037181 | 5.9e-05 |  |  | 1 | шт |  | 0 | 0
SQ0554-0302 | Соединитель 2CБ-25/50-1кВ TDM |  | 1 | 1 |  | 400.39 | 400.39 | 252.25 | 0 | 0.037181 | 5.9e-05 |  |  | 1 | шт |  | 0 | 5
SQ0554-0303 | Соединитель 2CБ-70/120-1кВ TDM |  | 02.04.2024 | 6 | 150 | 590.48 | 590.48 | 372 | 0 | 0.082973 | 0.000143 |  |  | 1 | шт |  | 0 | 0
SQ0554-0303 | Соединитель 2CБ-70/120-1кВ TDM |  | 3 | 1 |  | 590.48 | 590.48 | 372 | 0 | 0.082973 | 0.000143 |  |  | 1 | шт |  | 0 | 5
| 05.54.04 Соединители (гильзы) СБЛ | [15 empty] | 0
SQ0554-0403 | Соединитель 4CБЛ-150/240-10кВ TDM |  | 480 | 6 | 48 | 1109.16 | 1109.16 | 698.77 | 0 | 0.224 | 0.00028 |  |  | 1 | шт |  | 0 | 0
SQ0554-0401 | Соединитель 4CБЛ-25/50-10кВ TDM |  | 2400 | 12 | 240 | 590.34 | 590.34 | 371.91 | 0 | 0.046713 | 5.3e-05 |  |  | 1 | шт |  | 0 | 0
SQ0554-0402 | Соединитель 4CБЛ-70/120-10кВ TDM |  | 1080 | 6 | 108 | 731.49 | 731.49 | 460.84 | 0 | 0.11666 | 0.000139 |  |  | 1 | шт |  | 0 | 0
| 05.54.05 Соединители (гильзы) СБЛ-Р | [15 empty] | 0
SQ0554-0503 | Соединитель 4CБЛ-150/240-Р-10кВ TDM |  | 480 | 6 | 48 | 1117.55 | 1117.55 | 704.06 | 0 | 0.22358 | 0.000305 |  |  | 1 | шт |  | 0 | 0
SQ0554-0501 | Соединитель 4CБЛ-25/50-Р-10кВ TDM |  | 2400 | 12 | 240 | 590.49 | 590.49 | 372.01 | 0 | 0.04695 | 5.2e-05 |  |  | 1 | шт |  | 0 | 0
SQ0554-0501 | Соединитель 4CБЛ-25/50-Р-10кВ TDM |  | 12 | 1 |  | 590.49 | 590.49 | 372.01 | 0 | 0.04695 | 5.2e-05 |  |  | 1 | шт |  | 0 | 5
SQ0554-0502 | Соединитель 4CБЛ-70/120-Р-10кВ TDM |  | 1080 | 6 | 108 | 732.48 | 732.48 | 461.46 | 0 | 0.12077 | 0.000149 |  |  | 1 | шт |  | 0 | 0
| 05.55.01 Бирки кабельные | [15 empty] | 0
SQ0555-0001 | Бирка кабельная У-134 (квадрат 55 мм ) (100 шт) TDM |  | 2877 | 1 | 20 | 329.49 | 329.49 | 207.58 | 0 | 0.2915 | 0.000867 |  |  | 1 | упак (100 шт) |  | 0 | 0
SQ0555-0002 | Бирка кабельная У-135 (круг 55 мм) (100 шт) TDM |  | 364 | 1 | 30 | 310.7 | 310.7 | 195.74 | 0 | 0.11 | 0.000578 |  |  | 1 | упак. (100 шт) |  | 0 | 0
SQ0555-0003 | Бирка кабельная У-136 (треугольник 62х62х62 мм) (100 шт) TDM |  | 1341 | 1 | 30 | 299.33 | 299.33 | 188.58 | 0 | 0.15 | 0.000578 |  |  | 1 | упак (100 шт) |  | 0 | 0
SQ0555-0004 | Бирка кабельная У-153 (квадрат 28х28 мм) (250 шт) TDM |  | 437 | 1 | 30 | 420.9 | 420.9 | 265.17 | 0 | 0.13333 | 0.001021 |  |  | 1 | упак (250 шт) |  | 0 | 0
| 05.56.01 Муфты ПКВНтп без наконечников | [15 empty] | 0
SQ0556-1005 | Муфта 4ПКВНтп1-10/25-БН TDM |  | 40 | 1 | 4 | 1190.77 | 1190.77 | 750.19 | 0 | 0.3025 | 0.004384 |  |  | 1 | шт |  | 0 | 0
SQ0556-1008 | Муфта 4ПКВНтп1-150/240-БН TDM |  | 17.06.2024 | 1 | 1 | 1720.3 | 1720.3 | 1083.79 | 0 | 1.06 | 0.017538 |  |  | 1 | шт |  | 0 | 0
SQ0556-1006 | Муфта 4ПКВНтп1-25/50-БН TDM |  | 30 | 1 | 3 | 1292.45 | 1292.45 | 814.24 | 0 | 0.38 | 0.005846 |  |  | 1 | шт |  | 0 | 0
SQ0556-1007 | Муфта 4ПКВНтп1-70/120-БН TDM |  | 20 | 1 | 2 | 1449.26 | 1449.26 | 913.03 | 0 | 0.415 | 0.008769 |  |  | 1 | шт |  | 0 | 0
SQ0556-1009 | Муфта 5ПКВНтп1-10/25-БН TDM |  | 17.06.2024 | 1 | 4 | 1373.63 | 1373.63 | 865.39 | 0 | 0.35 | 0.004384 |  |  | 1 | шт |  | 0 | 0
SQ0556-1012 | Муфта 5ПКВНтп1-150/240-БН TDM |  | 10 | 1 | 1 | 2332.39 | 2332.39 | 1469.41 | 0 | 1.3 | 0.017538 |  |  | 1 | шт |  | 0 | 0
SQ0556-1010 | Муфта 5ПКВНтп1-25/50-БН TDM |  | 17.06.2024 | 1 | 3 | 1503.87 | 1503.87 | 947.44 | 0 | 0.42667 | 0.005846 |  |  | 1 | шт |  | 0 | 0
SQ0556-1011 | Муфта 5ПКВНтп1-70/120-БН TDM |  | 20 | 1 | 2 | 1916.31 | 1916.31 | 1207.28 | 0 | 0.455 | 0.008769 |  |  | 1 | шт |  | 0 | 0
| 05.56.02 Муфты ПКВНтпБ без наконечников | [15 empty] | 0
SQ0556-2005 | Муфта 4ПКВНтпБ1-10/25-БН TDM |  | 85 | 1 | 4 | 1613.54 | 1613.54 | 1016.53 | 0 | 0.55 | 0.004384 |  |  | 1 | шт |  | 0 | 0
SQ0556-2008 | Муфта 4ПКВНтпБ1-150/240-БН TDM |  | 35 | 1 | 1 | 2734.62 | 2734.62 | 1722.81 | 0 | 1.24 | 0.017538 |  |  | 1 | шт |  | 0 | 0
SQ0556-2006 | Муфта 4ПКВНтпБ1-25/50-БН TDM |  | 30 | 1 | 3 | 1815.32 | 1815.32 | 1143.65 | 0 | 0.65 | 0.005846 |  |  | 1 | шт |  | 0 | 0
SQ0556-2007 | Муфта 4ПКВНтпБ1-70/120-БН TDM |  | 16 | 1 | 2 | 2175.21 | 2175.21 | 1370.38 | 0 | 0.93 | 0.008769 |  |  | 1 | шт |  | 0 | 0
SQ0556-2009 | Муфта 5ПКВНтпБ1-10/25-БН TDM |  | 20 | 1 | 4 | 1961.11 | 1961.11 | 1235.5 | 0 | 0.5775 | 0.004384 |  |  | 1 | шт |  | 0 | 0
SQ0556-2012 | Муфта 5ПКВНтпБ1-150/240-БН TDM |  | 10 | 1 | 1 | 3170.15 | 3170.15 | 1997.19 | 0 | 1.36 | 0.017538 |  |  | 1 | шт |  | 0 | 0
SQ0556-2010 | Муфта 5ПКВНтпБ1-25/50-БН TDM |  | 30 | 1 | 3 | 2207.92 | 2207.92 | 1390.99 | 0 | 0.68 | 0.005846 |  |  | 1 | шт |  | 0 | 0
SQ0556-2011 | Муфта 5ПКВНтпБ1-70/120-БН TDM |  | 20 | 1 | 2 | 2609.5 | 2609.5 | 1643.99 | 0 | 0.99 | 0.008769 |  |  | 1 | шт |  | 0 | 0
| 05.56.03 Муфты ПКВНтп с наконечниками | [15 empty] | 0
SQ0556-3005 | Муфта 4ПКВНтп1-10/25-Б TDM |  | 40 | 1 | 4 | 1690.39 | 1690.39 | 1064.95 | 0 | 0.425 | 0.003457 |  |  | 1 | шт |  | 0 | 0
SQ0556-3008 | Муфта 4ПКВНтп1-150/240-Б TDM |  | 20 | 1 | 1 | 4179.87 | 4179.87 | 2633.32 | 0 | 1.39 | 0.021384 |  |  | 1 | шт |  | 0 | 0
SQ0556-3006 | Муфта 4ПКВНтп1-25/50-Б TDM |  | 30 | 1 | 3 | 2036.15 | 2036.15 | 1282.77 | 0 | 0.5 | 0.006709 |  |  | 1 | шт |  | 0 | 0
SQ0556-3007 | Муфта 4ПКВНтп1-70/120-Б TDM |  | 20 | 1 | 2 | 2909.63 | 2909.63 | 1833.07 | 0 | 0.8 | 0.009978 |  |  | 1 | шт |  | 0 | 0
SQ0556-3009 | Муфта 5ПКВНтп1-10/25-Б TDM |  | 02.04.2024 | 1 | 4 | 2348.16 | 2348.16 | 1479.34 | 0 | 0.45 | 0.004384 |  |  | 1 | шт |  | 0 | 0
SQ0556-3012 | Муфта 5ПКВНтп1-150/240-Б TDM |  | 10 | 1 | 1 | 5174.25 | 5174.25 | 3259.78 | 0 | 2.1 | 0.017538 |  |  | 1 | шт |  | 0 | 0
SQ0556-3010 | Муфта 5ПКВНтп1-25/50-Б TDM |  | 30 | 1 | 3 | 2988.96 | 2988.96 | 1883.04 | 0 | 0.71333 | 0.005846 |  |  | 1 | шт |  | 0 | 0
SQ0556-3011 | Муфта 5ПКВНтп1-70/120-Б TDM |  | 02.04.2024 | 1 | 2 | 4086.57 | 4086.57 | 2574.54 | 0 | 1.28 | 0.008769 |  |  | 1 | шт |  | 0 | 0
| 05.56.04 Муфты ПКВНтпБ с наконечниками | [15 empty] | 0
SQ0556-4005 | Муфта 4ПКВНтпБ1-10/25-Б TDM |  | 43 | 1 | 4 | 2157.76 | 2157.76 | 1359.39 | 0 | 0.65 | 0.004384 |  |  | 1 | шт |  | 0 | 0
SQ0556-4008 | Муфта 4ПКВНтпБ1-150/240-Б TDM |  | 44 | 1 | 1 | 5213.87 | 5213.87 | 3284.74 | 0 | 2 | 0.017538 |  |  | 1 | шт |  | 0 | 0
SQ0556-4006 | Муфта 4ПКВНтпБ1-25/50-Б TDM |  | 43 | 1 | 3 | 2936.68 | 2936.68 | 1850.11 | 0 | 0.79333 | 0.005846 |  |  | 1 | шт |  | 0 | 0
SQ0556-4007 | Муфта 4ПКВНтпБ1-70/120-Б TDM |  | 33 | 1 | 2 | 4093.22 | 4093.22 | 2578.73 | 0 | 1.35 | 0.008769 |  |  | 1 | шт |  | 0 | 0
SQ0556-4009 | Муфта 5ПКВНтпБ1-10/25-Б TDM |  | 40 | 1 | 4 | 2906.34 | 2906.34 | 1830.99 | 0 | 0.7 | 0.004384 |  |  | 1 | шт |  | 0 | 0
SQ0556-4012 | Муфта 5ПКВНтпБ1-150/240-Б TDM |  | 10 | 1 | 1 | 6101.53 | 6101.53 | 3843.96 | 0 | 2.3 | 0.017538 |  |  | 1 | шт |  | 0 | 0
SQ0556-4010 | Муфта 5ПКВНтпБ1-25/50-Б TDM |  | 30 | 1 | 3 | 3403.7 | 3403.7 | 2144.33 | 0 | 0.9 | 0.005846 |  |  | 1 | шт |  | 0 | 0
SQ0556-4011 | Муфта 5ПКВНтпБ1-70/120-Б TDM |  | 20 | 1 | 2 | 4855.08 | 4855.08 | 3058.7 | 0 | 1.45 | 0.008769 |  |  | 1 | шт |  | 0 | 0
| 05.57.01 Муфты ПСт без соединителей/гильз | [15 empty] | 0
SQ0557-1005 | Муфта 4ПСт1-10/25-БГ TDM |  | 40 | 1 | 4 | 716.59 | 716.59 | 451.45 | 0 | 0.7 | 0.004384 |  |  | 1 | шт |  | 0 | 0
SQ0557-1008 | Муфта 4ПСт1-150/240-БГ TDM |  | 17.06.2024 | 1 | 1 | 1993.99 | 1993.99 | 1256.21 | 0 | 0.6 | 0.019249 |  |  | 1 | шт |  | 0 | 0
SQ0557-1006 | Муфта 4ПСт1-25/50-БГ TDM |  | 10 | 1 | 3 | 878.28 | 878.28 | 553.32 | 0 | 0.42133 | 0.007073 |  |  | 1 | шт |  | 0 | 0
SQ0557-1007 | Муфта 4ПСт1-70/120-БГ TDM |  | 17.06.2024 | 1 | 2 | 1382.81 | 1382.81 | 871.17 | 0 | 0.4985 | 0.010491 |  |  | 1 | шт |  | 0 | 0
SQ0557-1009 | Муфта 5ПСт1-10/25-БГ TDM |  | 40 | 1 | 4 | 880.56 | 880.56 | 554.75 | 0 | 0.31875 | 0.005309 |  |  | 1 | шт |  | 0 | 0
SQ0557-1012 | Муфта 5ПСт1-150/240-БГ TDM |  | 10 | 1 | 1 | 2399.88 | 2399.88 | 1511.92 | 0 | 0.733 | 0.021117 |  |  | 1 | шт |  | 0 | 0
SQ0557-1010 | Муфта 5ПСт1-25/50-БГ TDM |  | 30 | 1 | 3 | 1142.79 | 1142.79 | 719.96 | 0 | 0.412 | 0.006745 |  |  | 1 | шт |  | 0 | 0
SQ0557-1011 | Муфта 5ПСт1-70/120-БГ TDM |  | 20 | 1 | 2 | 1829.84 | 1829.84 | 1152.8 | 0 | 0.516 | 0.010533 |  |  | 1 | шт |  | 0 | 0
| 05.57.02 Муфты ПСтБ без соединителей/гильз | [15 empty] | 0
SQ0557-2005 | Муфта 4ПСтБ1-10/25-БГ TDM |  | 40 | 1 | 4 | 1141.75 | 1141.75 | 719.3 | 0 | 0.7 | 0.004384 |  |  | 1 | шт |  | 0 | 0
SQ0557-2008 | Муфта 4ПСтБ1-150/240-БГ TDM |  | 10 | 1 | 1 | 2976.07 | 2976.07 | 1874.92 | 0 | 0.9 | 0.019249 |  |  | 1 | шт |  | 0 | 0
SQ0557-2006 | Муфта 4ПСтБ1-25/50-БГ TDM |  | 30 | 1 | 3 | 1567.64 | 1567.64 | 987.61 | 0 | 0.83333 | 0.006559 |  |  | 1 | шт |  | 0 | 0
SQ0557-2007 | Муфта 4ПСтБ1-70/120-БГ TDM |  | 20 | 1 | 2 | 2355.8 | 2355.8 | 1484.15 | 0 | 1.26 | 0.008769 |  |  | 1 | шт |  | 0 | 0
SQ0557-2009 | Муфта 5ПСтБ1-10/25-БГ TDM |  | 40 | 1 | 4 | 1365.36 | 1365.36 | 860.18 | 0 | 0.8 | 0.004384 |  |  | 1 | шт |  | 0 | 0
SQ0557-2012 | Муфта 5ПСтБ1-150/240-БГ TDM |  | 10 | 1 | 1 | 3403.01 | 3403.01 | 2143.9 | 0 | 0.9 | 0.019249 |  |  | 1 | шт |  | 0 | 0
SQ0557-2010 | Муфта 5ПСтБ1-25/50-БГ TDM |  | 30 | 1 | 3 | 1974.21 | 1974.21 | 1243.75 | 0 | 0.1 | 0.005846 |  |  | 1 | шт |  | 0 | 0
SQ0557-2011 | Муфта 5ПСтБ1-70/120-БГ TDM |  | 20 | 1 | 2 | 2609.13 | 2609.13 | 1643.75 | 0 | 0.65 | 0.008769 |  |  | 1 | шт |  | 0 | 0
| 05.57.03 Муфты ПСт с соединителями/гильзами | [15 empty] | 0
SQ0557-3005 | Муфта 4ПСт1-10/25-Б TDM |  | 17.06.2024 | 1 | 4 | 1659.86 | 1659.86 | 1045.71 | 0 | 0.8 | 0.004384 |  |  | 1 | шт |  | 0 | 0
SQ0557-3008 | Муфта 4ПСт1-150/240-Б TDM |  | 17.06.2024 | 1 | 1 | 4826.16 | 4826.16 | 3040.48 | 0 | 1.735 | 0.02039 |  |  | 1 | шт |  | 0 | 0
SQ0557-3006 | Муфта 4ПСт1-25/50-Б TDM |  | 30 | 1 | 3 | 2240.07 | 2240.07 | 1411.24 | 0 | 1.1167 | 0.005846 |  |  | 1 | шт |  | 0 | 0
SQ0557-3007 | Муфта 4ПСт1-70/120-Б TDM |  | 27 | 1 | 2 | 3320.13 | 3320.13 | 2091.68 | 0 | 1.225 | 0.008769 |  |  | 1 | шт |  | 0 | 0
SQ0557-3009 | Муфта 5ПСт1-10/25-Б TDM |  | 17.06.2024 | 1 | 4 | 2061.69 | 2061.69 | 1298.86 | 0 | 0.8375 | 0.004384 |  |  | 1 | шт |  | 0 | 0
SQ0557-3012 | Муфта 5ПСт1-150/240-Б TDM |  | 10 | 1 | 1 | 5941.32 | 5941.32 | 3743.03 | 0 | 1.86 | 0.017535 |  |  | 1 | шт |  | 0 | 0
SQ0557-3010 | Муфта 5ПСт1-25/50-Б TDM |  | 10 | 1 | 3 | 2848.34 | 2848.34 | 1794.45 | 0 | 1.2 | 0.005846 |  |  | 1 | шт |  | 0 | 0
SQ0557-3011 | Муфта 5ПСт1-70/120-Б TDM |  | 20 | 1 | 2 | 4258.09 | 4258.09 | 2682.6 | 0 | 1.235 | 0.008767 |  |  | 1 | шт |  | 0 | 0
| 05.57.04 Муфты ПСтБ с соединителями/гильзами | [15 empty] | 0
SQ0557-4005 | Муфта 4ПСтБ1-10/25-Б TDM |  | 40 | 1 | 4 | 1969.32 | 1969.32 | 1240.67 | 0 | 0.9375 | 0.004384 |  |  | 1 | шт |  | 0 | 0
SQ0557-4008 | Муфта 4ПСтБ1-150/240-Б TDM |  | 9 | 1 | 1 | 6057.58 | 6057.58 | 3816.28 | 0 | 2.1 | 0.019249 |  |  | 1 | шт |  | 0 | 0
SQ0557-4006 | Муфта 4ПСтБ1-25/50-Б TDM |  | 31 | 1 | 3 | 2917.14 | 2917.14 | 1837.8 | 0 | 0.69667 | 0.006652 |  |  | 1 | шт |  | 0 | 0
SQ0557-4007 | Муфта 4ПСтБ1-70/120-Б TDM |  | 20 | 1 | 2 | 3837.57 | 3837.57 | 2417.67 | 0 | 1.49 | 0.008769 |  |  | 1 | шт |  | 0 | 0
SQ0557-4009 | Муфта 5ПСтБ1-10/25-Б TDM |  | 17.06.2024 | 1 | 4 | 2407.68 | 2407.68 | 1516.84 | 0 | 0.46725 | 0.005485 |  |  | 1 | шт |  | 0 | 0
SQ0557-4012 | Муфта 5ПСтБ1-150/240-Б TDM |  | 10 | 1 | 1 | 7240.68 | 7240.68 | 4561.63 | 0 | 2.29 | 0.022147 |  |  | 1 | шт |  | 0 | 0
SQ0557-4010 | Муфта 5ПСтБ1-25/50-Б TDM |  | 3 | 1 | 3 | 3294.75 | 3294.75 | 2075.69 | 0 | 1.49 | 0.005846 |  |  | 1 | шт |  | 0 | 0
SQ0557-4011 | Муфта 5ПСтБ1-70/120-Б TDM |  | 20 | 1 | 2 | 4710.58 | 4710.58 | 2967.67 | 0 | 1.387 | 0.010064 |  |  | 1 | шт |  | 0 | 0
| 05.60.01 Ленты ЛСО | [15 empty] | 0
SQ0560-0101 | Лента оградительная (упак. 5 шт.) ЛСО-50х100 TDM |  | 70 | 1 | 1 | 720.52 | 720.52 | 453.93 | 0 | 1.025 | 0.003575 |  |  | 1 | упак. (5 шт.) |  | 0 | 0
SQ0560-0102 | Лента оградительная (упак. 5 шт.) ЛСО-50х200 TDM |  | 67 | 1 | 1 | 1203.86 | 1203.86 | 758.43 | 0 | 1.997 | 0.006758 |  |  | 1 | упак. (5 шт.) |  | 0 | 0
SQ0560-0103 | Лента оградительная (упак. 5 шт.) ЛСО-50х250 TDM |  | 38 | 1 | 1 | 1472.06 | 1472.06 | 927.4 | 0 | 2.442 | 0.005982 |  |  | 1 | упак. (5 шт.) |  | 0 | 0
SQ0560-0104 | Лента оградительная (упак. 5 шт.) ЛСО-75х100 TDM |  | 28 | 1 | 1 | 995.48 | 995.48 | 627.15 | 0 | 1.394 | 0.00523 |  |  | 1 | упак. (5 шт.) |  | 0 | 0
SQ0560-0105 | Лента оградительная (упак. 5 шт.) ЛСО-75х200 TDM |  | 21 | 1 | 1 | 1789.21 | 1789.21 | 1127.2 | 0 | 2.895 | 0.008218 |  |  | 1 | упак. (5 шт.) |  | 0 | 0
SQ0560-0106 | Лента оградительная (упак. 5 шт.) ЛСО-75х250 TDM |  | 21 | 1 | 1 | 2196.7 | 2196.7 | 1383.92 | 0 | 3.433 | 0.009694 |  |  | 1 | упак. (5 шт.) |  | 0 | 0
| 05.60.02 Ленты ЛСК | [15 empty] | 0
SQ0560-0208 | Лента "Осторожно кабель" ЛСК-150х100 TDM |  | 392 | 1 | 1 | 1416.65 | 1416.65 | 892.49 | 0 | 2.538 | 0.005368 |  |  | 1 | шт |  | 0 | 0
SQ0560-0202 | Лента "Осторожно кабель" ЛСК-250х100 TDM |  | 120 | 1 | 1 | 2323.48 | 2323.48 | 1463.79 | 0 | 4.486 | 0.009634 |  |  | 1 | шт |  | 0 | 0
SQ0560-0203 | Лента "Осторожно кабель" ЛСК-300х100 TDM |  | 110 | 1 | 1 | 2780.37 | 2780.37 | 1751.63 | 0 | 4.848 | 0.01147 |  |  | 1 | шт |  | 0 | 0
SQ0560-0204 | Лента "Осторожно кабель" ЛСК-450х100 TDM |  | 02.04.2024 | 1 | 1 | 4240.78 | 4240.78 | 2671.69 | 0 | 8.241 | 0.017204 |  |  | 1 | шт |  | 0 | 0
SQ0560-0205 | Лента "Осторожно кабель" ЛСК-600х100 TDM |  | 10 | 1 | 1 | 5661.98 | 5661.98 | 3567.05 | 0 | 11.65 | 0.025559 |  |  | 1 | шт |  | 0 | 0
SQ0560-0206 | Лента "Осторожно кабель" ЛСК-750х100 TDM |  | 10 | 1 | 1 | 7003.44 | 7003.44 | 4412.17 | 0 | 13.56 | 0.028674 |  |  | 1 | шт |  | 0 | 0
SQ0560-0207 | Лента "Осторожно кабель" ЛСК-900х100 TDM |  | 10 | 1 | 1 | 8402.31 | 8402.31 | 5293.46 | 0 | 16.7 | 0.036347 |  |  | 1 | шт |  | 0 | 0
| 05.60.03 Ленты сигнальные самоклеящиеся | [15 empty] | 0
SQ0560-0301 | Лента "Соблюдай дистанцию" ЛСДк-48х66 TDM |  | 782 | 36 | 36 | 278.29 | 278.29 | нет | 0 | 0.16903 | 0.000736 |  |  | 1 | шт |  | 0 | 0
| 05.61.01 Разъемы RJ | [15 empty] | 0
SQ0561-0001 | Разъем RJ-45 FTP для кабеля кат. 5Е, 8P8C (100шт) TDM |  | 600 | 6 | 60 | 1340.08 | 1340.08 | 844.25 | 0 | 0.25477 | 0.00084 |  |  | 1 | упак (100шт) |  | 0 | 0
SQ0561-0001 | Разъем RJ-45 FTP для кабеля кат. 5Е, 8P8C (100шт) TDM |  | 5 | 1 |  | 1340.08 | 1340.08 | 844.25 | 0 | 0.25477 | 0.00084 |  |  | 1 | упак (100шт) |  | 0 | 5
SQ0561-0026 | Разъем RJ-45 FTP для кабеля кат. 5Е, 8P8C (2 шт), TDM |  | 24.05.2024 | 1 | 3000 | 62.58 | 62.58 | 39.43 | 0 | 0.001667 | 1e-05 |  |  | 1 | упак (2 шт.) |  | 0 | 0
SQ0561-0025 | Разъем RJ-45 FTP для кабеля кат. 5Е, 8P8C (5 шт), TDM |  | 24.05.2024 | 1 | 1200 | 129.25 | 129.25 | 81.43 | 0 | 0.003333 | 2e-05 |  |  | 1 | упак (5 шт.) |  | 0 | 0
SQ0561-0005 | Разъем RJ-45 FTP для кабеля кат. 5Е, 8P8C в блистере (10шт) TDM |  | 960 | 20 | 400 | 200.55 | 200.55 | 126.35 | 0 | 0.04142 | 0.000282 |  |  | 1 | упак (10шт) |  | 0 | 0
SQ0561-0005 | Разъем RJ-45 FTP для кабеля кат. 5Е, 8P8C в блистере (10шт) TDM |  | 13 | 1 |  | 200.55 | 200.55 | 126.35 | 0 | 0.04142 | 0.000282 |  |  | 1 | упак (10шт) |  | 0 | 5
SQ0561-0003 | Разъем RJ-45 FTP для кабеля кат. 6, 8P8C (100шт) TDM |  | 600 | 6 | 60 | 1755.01 | 1755.01 | 1105.66 | 0 | 0.26333 | 0.00083 |  |  | 1 | упак (100шт) |  | 0 | 0
SQ0561-0003 | Разъем RJ-45 FTP для кабеля кат. 6, 8P8C (100шт) TDM |  | 17 | 1 |  | 1755.01 | 1755.01 | 1105.66 | 0 | 0.26333 | 0.00083 |  |  | 1 | упак (100шт) |  | 0 | 5
SQ0561-0007 | Разъем RJ-45 FTP для кабеля кат. 6, 8P8C в блистере (10шт) TDM |  | 3400 | 20 | 400 | 254.42 | 254.42 | 160.28 | 0 | 0.0375 | 0.000263 |  |  | 1 | упак (10шт) |  | 0 | 0
SQ0561-0007 | Разъем RJ-45 FTP для кабеля кат. 6, 8P8C в блистере (10шт) TDM |  | 109 | 1 |  | 254.42 | 254.42 | 160.28 | 0 | 0.0375 | 0.000263 |  |  | 1 | упак (10шт) |  | 0 | 5
SQ0561-0002 | Разъем RJ-45 UTP для кабеля кат. 5Е, 8P8C (100шт) TDM |  | 24.05.2024 | 6 | 60 | 693.84 | 693.84 | 437.12 | 0 | 0.18473 | 0.001008 |  |  | 1 | упак (100шт) |  | 0 | 0
SQ0561-0028 | Разъем RJ-45 UTP для кабеля кат. 5Е, 8P8C (2 шт), TDM |  | 24.05.2024 | 1 | 3000 | 34.02 | 34.02 | 21.43 | 0 | 0.001667 | 1e-05 |  |  | 1 | упак (2 шт.) |  | 0 | 0
SQ0561-0027 | Разъем RJ-45 UTP для кабеля кат. 5Е, 8P8C (5 шт), TDM |  | 24.05.2024 | 1 | 1200 | 51.7 | 51.7 | 32.57 | 0 | 0.003333 | 2e-05 |  |  | 1 | упак (5 шт.) |  | 0 | 0
SQ0561-0006 | Разъем RJ-45 UTP для кабеля кат. 5Е, 8P8C в блистере (10шт) TDM |  | 24.05.2024 | 24 | 480 | 105.43 | 105.43 | 66.42 | 0 | 0.034208 | 0.000271 |  |  | 1 | упак (10шт) |  | 0 | 0
SQ0561-0004 | Разъем RJ-45 UTP для кабеля кат. 6, 8P8C (100шт) TDM |  | 600 | 6 | 60 | 993.09 | 993.09 | 625.65 | 0 | 0.19667 | 0.000861 |  |  | 1 | упак (100шт) |  | 0 | 0
SQ0561-0004 | Разъем RJ-45 UTP для кабеля кат. 6, 8P8C (100шт) TDM |  | 11 | 1 |  | 993.09 | 993.09 | 625.65 | 0 | 0.19667 | 0.000861 |  |  | 1 | упак (100шт) |  | 0 | 5
SQ0561-0008 | Разъем RJ-45 UTP для кабеля кат. 6, 8P8C в блистере (10шт) TDM |  | 4536 | 24 | 480 | 151.02 | 151.02 | 95.14 | 0 | 0.028125 | 0.000256 |  |  | 1 | упак (10шт) |  | 0 | 0
SQ0561-0008 | Разъем RJ-45 UTP для кабеля кат. 6, 8P8C в блистере (10шт) TDM |  | 14 | 1 |  | 151.02 | 151.02 | 95.14 | 0 | 0.028125 | 0.000256 |  |  | 1 | упак (10шт) |  | 0 | 5
| 05.63.01 Наконечники ТМЛ(90) | [15 empty] | 0
SQ0563-0002 | Наконечник угловой медный луженый ТМЛ(90) 10-6-5 TDM |  | 23.04.2024 | 100 | 1500 | 85.61 | 85.61 | 53.93 | 0 | 0.007463 | 1.1e-05 |  |  | 1 | шт. |  | 0 | 0
SQ0563-0005 | Наконечник угловой медный луженый ТМЛ(90) 16-8-6 TDM |  | 23.04.2024 | 100 | 1400 | 105.22 | 105.22 | 66.29 | 0 | 0.010344 | 1.8e-05 |  |  | 1 | шт. |  | 0 | 0
SQ0563-0007 | Наконечник угловой медный луженый ТМЛ(90) 25-8-8 TDM |  | 23.04.2024 | 100 | 1300 | 146.89 | 146.89 | 92.54 | 0 | 0.017085 | 2e-05 |  |  | 1 | шт. |  | 0 | 0
SQ0563-0009 | Наконечник угловой медный луженый ТМЛ(90) 35-8-9 TDM |  | 23.04.2024 | 50 | 550 | 176.97 | 176.97 | 111.49 | 0 | 0.01986 | 4.8e-05 |  |  | 1 | шт. |  | 0 | 0
SQ0563-0016 | Наконечник угловой медный луженый ТМЛ(90) 50-10-11 TDM |  | 23.04.2024 | 50 | 450 | 227.5 | 227.5 | 143.33 | 0 | 0.026887 | 5.6e-05 |  |  | 1 | шт. |  | 0 | 0
SQ0563-0021 | Наконечник угловой медный луженый ТМЛ(90) 70-10-13 TDM |  | 23.04.2024 | 25 | 400 | 272.34 | 272.34 | 171.57 | 0 | 0.034718 | 6.3e-05 |  |  | 1 | шт. |  | 0 | 0
| 05.64.01 Манжеты термоусаживаемые МТРк | [15 empty] | 0
SQ0564-0002 | Манжета МТРк-100/30-1000 TDM |  |  | 1 | 25 | 3488.44 | 3488.44 | 2197.72 | 0 | 0.666 | 0.005346 |  |  | 1 | шт. |  | 0 | 0
SQ0564-0003 | Манжета МТРк-135/35-1000 TDM |  |  | 1 | 20 | 4121.73 | 4121.73 | 2596.69 | 0 | 0.8025 | 0.006682 |  |  | 1 | шт. |  | 0 | 0
SQ0564-0004 | Манжета МТРк-185/55-1000 TDM |  |  | 1 | 15 | 5090.39 | 5090.39 | 3206.95 | 0 | 1.0067 | 0.008909 |  |  | 1 | шт. |  | 0 | 0
SQ0564-0005 | Манжета МТРк-200/60-1000 TDM |  |  | 1 | 15 | 5937.06 | 5937.06 | 3740.35 | 0 | 1.0767 | 0.008909 |  |  | 1 | шт. |  | 0 | 0
SQ0564-0006 | Манжета МТРк-52/15-1000 TDM |  |  | 1 | 40 | 2411.85 | 2411.85 | 1519.47 | 0 | 0.4875 | 0.004254 |  |  | 1 | шт |  | 0 | 0
SQ0564-0007 | Манжета МТРк-75/22-1000 TDM |  |  | 1 | 35 | 2883.3 | 2883.3 | 1816.48 | 0 | 0.52857 | 0.004862 |  |  | 1 | шт |  | 0 | 0
SQ0564-0001 | Манжета МТРк-80/25-1000 TDM |  |  | 1 | 25 | 3210.54 | 3210.54 | 2022.64 | 0 | 0.644 | 0.005346 |  |  | 1 | шт. |  | 0 | 0
| 05.65.01 Ленты клеевые термоплавкие ЛКТ | [15 empty] | 0
SQ0565-0002 | Лента клеевая термоплавкая ЛКТ-25 TDM |  | 28.06.2024 | 1 | 150 | 583.41 | 583.41 | 367.55 | 0 | 0.10067 | 0.000174 |  |  | 1 | шт |  | 0 | 0
SQ0565-0001 | Лента клеевая термоплавкая ЛКТ-40 TDM |  | 28.06.2024 | 1 | 100 | 980.28 | 980.28 | 617.58 | 0 | 0.155 | 0.000458 |  |  | 1 | шт. |  | 0 | 0
| 05.65.02 Ленты клеевые термоплавкие ЛКТ-НГ | [15 empty] | 0
SQ0565-0201 | Лента клеевая термоплавкая ЛКТ-НГ-25 TDM |  | 28.06.2024 | 1 | 150 | 749.28 | 749.28 | 472.05 | 0 | 0.10667 | 0.000305 |  |  | 1 | шт |  | 0 | 0
| 05.66.01 Гильзы ГМЛ-Р | [15 empty] | 0
SQ0566-0004 | Гильза ГМЛ-Р 10 TDM |  | 1400 | 100 | 1500 | 30.95 | 30.95 | 19.5 | 0 | 0.0037 | 1.1e-05 |  |  | 1 | шт |  | 0 | 0
SQ0566-0011 | Гильза ГМЛ-Р 120 TDM |  | 90 | 10 | 150 | 328.31 | 328.31 | 206.84 | 0 | 0.048907 | 0.000124 |  |  | 1 | шт |  | 0 | 0
SQ0566-0012 | Гильза ГМЛ-Р 150 TDM |  | 100 | 10 | 100 | 424.51 | 424.51 | 267.44 | 0 | 0.0745 | 0.000171 |  |  | 1 | шт |  | 0 | 0
SQ0566-0005 | Гильза ГМЛ-Р 16 TDM |  | 17.06.2024 | 100 | 1300 | 35.78 | 35.78 | 22.54 | 0 | 0.005918 | 1.4e-05 |  |  | 1 | шт |  | 0 | 0
SQ0566-0013 | Гильза ГМЛ-Р 185 TDM |  | 60 | 10 | 90 | 520.46 | 520.46 | 327.89 | 0 | 0.098222 | 0.000205 |  |  | 1 | шт |  | 0 | 0
SQ0566-0001 | Гильза ГМЛ-Р 2,5 TDM |  | 3100 | 100 | 5000 | 11.8 | 11.8 | 7.43 | 0 | 0.002024 | 4e-06 |  |  | 1 | шт |  | 0 | 0
SQ0566-0014 | Гильза ГМЛ-Р 240 TDM |  | 10 | 10 | 90 | 707.9 | 707.9 | 445.98 | 0 | 0.11838 | 0.000197 |  |  | 1 | шт |  | 0 | 0
SQ0566-0006 | Гильза ГМЛ-Р 25 TDM |  | 800 | 100 | 800 | 58.69 | 58.69 | 36.97 | 0 | 0.009088 | 2.2e-05 |  |  | 1 | шт |  | 0 | 0
SQ0566-0007 | Гильза ГМЛ-Р 35 TDM |  | 03.06.2024 | 50 | 500 | 81 | 81 | 51.03 | 0 | 0.015992 | 3.5e-05 |  |  | 1 | шт |  | 0 | 0
SQ0566-0002 | Гильза ГМЛ-Р 4 TDM |  | 17.06.2024 | 100 | 4000 | 15.93 | 15.93 | 10.04 | 0 | 0.001997 | 4e-06 |  |  | 1 | шт |  | 0 | 0
SQ0566-0008 | Гильза ГМЛ-Р 50 TDM |  | 300 | 50 | 500 | 100.2 | 100.2 | 63.13 | 0 | 0.018906 | 3.4e-05 |  |  | 1 | шт |  | 0 | 0
SQ0566-0003 | Гильза ГМЛ-Р 6 TDM |  | 17.06.2024 | 100 | 3000 | 18.44 | 18.44 | 11.62 | 0 | 0.002171 | 5e-06 |  |  | 1 | шт |  | 0 | 0
SQ0566-0009 | Гильза ГМЛ-Р 70 TDM |  | 125 | 25 | 400 | 121.48 | 121.48 | 76.53 | 0 | 0.02515 | 4.6e-05 |  |  | 1 | шт |  | 0 | 0
SQ0566-0010 | Гильза ГМЛ-Р 95 TDM |  | 75 | 25 | 200 | 248.7 | 248.7 | 156.68 | 0 | 0.046595 | 8.7e-05 |  |  | 1 | шт |  | 0 | 0
| 05.67.01 Ленты термоусаживаемые изолирующие ЛТИк-10 | [15 empty] | 0
SQ0567-0002 | Лента термоусаживаемая, желтая ЛТИк-10-50х5000-Ж TDM |  | 498 | 1 | 50 | 1129.2 | 1129.2 | 711.4 | 0 | 0.3 | 0.000523 |  |  | 1 | шт |  | 0 | 0
SQ0567-0003 | Лента термоусаживаемая, зеленая ЛТИк-10-50х5000-З TDM |  | 274 | 1 | 50 | 1129.2 | 1129.2 | 711.4 | 0 | 0.3 | 0.000539 |  |  | 1 | шт |  | 0 | 0
SQ0567-0001 | Лента термоусаживаемая, красная ЛТИк-10-50х5000-К TDM |  | 400 | 1 | 40 | 1129.2 | 1129.2 | 711.4 | 0 | 0.3325 | 0.001338 |  |  | 1 | шт |  | 0 | 0
SQ0567-0004 | Лента термоусаживаемая, черная ЛТИк-10-50х5000-Ч TDM |  | 361 | 1 | 50 | 1129.2 | 1129.2 | 711.4 | 0 | 0.28968 | 0.000516 |  |  | 1 | шт |  | 0 | 0
| 05.67.03 Ленты силиконовые ЛССИ-НГ-35 | [15 empty] | 0
SQ0567-0301 | Лента силиконовая ЛССИ-НГ-35-О TDM |  | 28.06.2024 | 1 | 40 | 5836.74 | 5836.74 | 3677.15 | 0 | 0.39 | 0.001118 |  |  | 1 | шт |  | 0 | 0
| 05.68.01 Наконечники изолированные в розничной упаковке | [15 empty] | 0
SQ0568-0012 | Наконечник НВИ 1,25-3 вилка 0,5-1,5мм (20шт) TDM |  | 06.06.2024 | 30 | 480 | 80.43 | 80.43 | 50.67 | 0 | 0.015923 | 6e-05 |  |  | 1 | упак (20шт) |  | 0 | 0
SQ0568-0012 | Наконечник НВИ 1,25-3 вилка 0,5-1,5мм (20шт) TDM |  | 3 | 1 |  | 80.43 | 80.43 | 50.67 | 0 | 0.015923 | 6e-05 |  |  | 1 | упак (20шт) |  | 0 | 5
SQ0568-0013 | Наконечник НВИ 1,25-4 вилка 0,5-1,5мм (20шт) TDM |  | 06.06.2024 | 30 | 480 | 85.81 | 85.81 | 54.06 | 0 | 0.016633 | 6.1e-05 |  |  | 1 | упак (20шт) |  | 0 | 0
SQ0568-0013 | Наконечник НВИ 1,25-4 вилка 0,5-1,5мм (20шт) TDM |  | 2 | 1 |  | 85.81 | 85.81 | 54.06 | 0 | 0.016633 | 6.1e-05 |  |  | 1 | упак (20шт) |  | 0 | 5
SQ0568-0011 | Наконечник НВИ 2-4 вилка 1,5-2,5мм (20шт) TDM |  | 210 | 30 | 480 | 98.77 | 98.77 | 62.23 | 0 | 0.031667 | 5.9e-05 |  |  | 1 | упак (20шт) |  | 0 | 0
SQ0568-0016 | Наконечник НВИ 2-5 вилка 1,5-2,5мм (20шт) TDM |  | 2610 | 30 | 480 | 106.83 | 106.83 | 67.3 | 0 | 0.031667 | 5.7e-05 |  |  | 1 | упак (20шт) |  | 0 | 0
SQ0568-0016 | Наконечник НВИ 2-5 вилка 1,5-2,5мм (20шт) TDM |  | 16 | 1 |  | 106.83 | 106.83 | 67.3 | 0 | 0.031667 | 5.7e-05 |  |  | 1 | упак (20шт) |  | 0 | 5
SQ0568-0018 | Наконечник НВИ 5,5-4 вилка 4-6мм (20шт) TDM |  | 960 | 20 | 320 | 174.54 | 174.54 | 109.96 | 0 | 0.033959 | 8.6e-05 |  |  | 1 | упак (20шт) |  | 0 | 0
SQ0568-0018 | Наконечник НВИ 5,5-4 вилка 4-6мм (20шт) TDM |  | 2 | 1 |  | 174.54 | 174.54 | 109.96 | 0 | 0.033959 | 8.6e-05 |  |  | 1 | упак (20шт) |  | 0 | 5
SQ0568-0001 | Наконечник НКИ 1,25-4 кольцо 0,5-1,5мм (20шт) TDM |  | 2550 | 30 | 480 | 80.86 | 80.86 | 50.94 | 0 | 0.015527 | 5.9e-05 |  |  | 1 | упак (20шт) |  | 0 | 0
SQ0568-0002 | Наконечник НКИ 1,25-5 кольцо 0,5-1,5мм (20шт) TDM |  | 570 | 30 | 480 | 84.17 | 84.17 | 53.03 | 0 | 0.015815 | 5.9e-05 |  |  | 1 | упак (20шт) |  | 0 | 0
SQ0568-0003 | Наконечник НКИ 1,25-6 кольцо 0,5-1,5мм (20шт) TDM |  | 360 | 20 | 320 | 119.13 | 119.13 | 75.05 | 0 | 0.021547 | 7.4e-05 |  |  | 1 | упак (20шт) |  | 0 | 0
SQ0568-0004 | Наконечник НКИ 2-4 кольцо 1,5-2,5мм (20шт) TDM |  | 3120 | 30 | 480 | 88.21 | 88.21 | 55.57 | 0 | 0.031667 | 5.9e-05 |  |  | 1 | упак (20шт) |  | 0 | 0
SQ0568-0005 | Наконечник НКИ 2-5 кольцо 1,5-2,5мм (20шт) TDM |  | 1260 | 30 | 480 | 103.59 | 103.59 | 65.26 | 0 | 0.018944 | 6.1e-05 |  |  | 1 | упак (20шт) |  | 0 | 0
SQ0568-0005 | Наконечник НКИ 2-5 кольцо 1,5-2,5мм (20шт) TDM |  | 12 | 1 |  | 103.59 | 103.59 | 65.26 | 0 | 0.018944 | 6.1e-05 |  |  | 1 | упак (20шт) |  | 0 | 5
SQ0568-0006 | Наконечник НКИ 2-6 кольцо 1,5-2,5мм (20шт) TDM |  | 2180 | 20 | 320 | 132.1 | 132.1 | 83.22 | 0 | 0.026597 | 8.5e-05 |  |  | 1 | упак (20шт) |  | 0 | 0
SQ0568-0006 | Наконечник НКИ 2-6 кольцо 1,5-2,5мм (20шт) TDM |  | 9 | 1 |  | 132.1 | 132.1 | 83.22 | 0 | 0.026597 | 8.5e-05 |  |  | 1 | упак (20шт) |  | 0 | 5
SQ0568-0007 | Наконечник НКИ 5,5-4 кольцо 4-6мм (20шт) TDM |  | 440 | 20 | 320 | 175.59 | 175.59 | 110.62 | 0 | 0.046875 | 8.8e-05 |  |  | 1 | упак (20шт) |  | 0 | 0
SQ0568-0007 | Наконечник НКИ 5,5-4 кольцо 4-6мм (20шт) TDM |  | 17 | 1 |  | 175.59 | 175.59 | 110.62 | 0 | 0.046875 | 8.8e-05 |  |  | 1 | упак (20шт) |  | 0 | 5
SQ0568-0008 | Наконечник НКИ 5,5-5 кольцо 4-6мм (20шт) TDM |  | 14.05.2024 | 20 | 320 | 187.75 | 187.75 | 118.28 | 0 | 0.046875 | 8.6e-05 |  |  | 1 | упак (20шт) |  | 0 | 0
SQ0568-0008 | Наконечник НКИ 5,5-5 кольцо 4-6мм (20шт) TDM |  | 5 | 1 |  | 187.75 | 187.75 | 118.28 | 0 | 0.046875 | 8.6e-05 |  |  | 1 | упак (20шт) |  | 0 | 5
SQ0568-0009 | Наконечник НКИ 5,5-6 кольцо 4-6мм (20шт) TDM |  |  | 20 | 320 | 197.47 | 197.47 | 124.41 | 0 | 0.037188 | 9.1e-05 |  |  | 1 | упак (20шт) |  | 0 | 0
SQ0568-0010 | Наконечник НКИ 5,5-8 кольцо 4-6мм (20шт) TDM |  | 465 | 15 | 240 | 244.24 | 244.24 | 153.87 | 0 | 0.048367 | 0.000119 |  |  | 1 | упак (20шт) |  | 0 | 0
SQ0568-0010 | Наконечник НКИ 5,5-8 кольцо 4-6мм (20шт) TDM |  | 1 | 1 |  | 244.24 | 244.24 | 153.87 | 0 | 0.048367 | 0.000119 |  |  | 1 | упак (20шт) |  | 0 | 5
SQ0568-0047 | Наконечник штыревой втулочный изолированный (двойной) НШвИ (2) 0,5×8 (20шт) TDM |  | 750 | 50 | 1800 | 58.84 | 58.84 | 37.07 | 0 | 0.007 | 3.5e-05 |  |  | 1 | упак (20шт) |  | 0 | 0
SQ0568-0047 | Наконечник штыревой втулочный изолированный (двойной) НШвИ (2) 0,5×8 (20шт) TDM |  | 112 | 1 |  | 58.84 | 58.84 | 37.07 | 0 | 0.007 | 3.5e-05 |  |  | 1 | упак (20шт) |  | 0 | 5
SQ0568-0048 | Наконечник штыревой втулочный изолированный (двойной) НШвИ (2) 0,75х10 (20шт) TDM |  | 2000 | 50 | 1400 | 70.48 | 70.48 | 44.4 | 0 | 0.008135 | 4.5e-05 |  |  | 1 | упак (20шт) |  | 0 | 0
SQ0568-0048 | Наконечник штыревой втулочный изолированный (двойной) НШвИ (2) 0,75х10 (20шт) TDM |  | 20 | 1 |  | 70.48 | 70.48 | 44.4 | 0 | 0.008135 | 4.5e-05 |  |  | 1 | упак (20шт) |  | 0 | 5
SQ0568-0049 | Наконечник штыревой втулочный изолированный (двойной) НШвИ (2) 0,75х8 (20шт) TDM |  | 650 | 50 | 1600 | 63 | 63 | 39.69 | 0 | 0.007563 | 4e-05 |  |  | 1 | упак (20шт) |  | 0 | 0
SQ0568-0049 | Наконечник штыревой втулочный изолированный (двойной) НШвИ (2) 0,75х8 (20шт) TDM |  | 39 | 1 |  | 63 | 63 | 39.69 | 0 | 0.007563 | 4e-05 |  |  | 1 | упак (20шт) |  | 0 | 5
SQ0568-0052 | Наконечник штыревой втулочный изолированный (двойной) НШвИ (2) 1,5х12 (20шт) TDM |  | 950 | 50 | 1200 | 87.74 | 87.74 | 55.28 | 0 | 0.010083 | 5.3e-05 |  |  | 1 | упак (20шт) |  | 0 | 0
SQ0568-0046 | Наконечник штыревой втулочный изолированный (двойной) НШвИ (2) 1,5х8 (20шт) TDM |  | 3250 | 50 | 1200 | 77.55 | 77.55 | 48.86 | 0 | 0.009167 | 5.4e-05 |  |  | 1 | упак (20шт) |  | 0 | 0
SQ0568-0046 | Наконечник штыревой втулочный изолированный (двойной) НШвИ (2) 1,5х8 (20шт) TDM |  | 78 | 1 |  | 77.55 | 77.55 | 48.86 | 0 | 0.009167 | 5.4e-05 |  |  | 1 | упак (20шт) |  | 0 | 5
SQ0568-0055 | Наконечник штыревой втулочный изолированный (двойной) НШвИ (2) 2,5х10 (20шт) TDM |  | 3620 | 20 | 960 | 95.35 | 95.35 | 60.07 | 0 | 0.011234 | 6.4e-05 |  |  | 1 | упак (20шт) |  | 0 | 0
SQ0568-0055 | Наконечник штыревой втулочный изолированный (двойной) НШвИ (2) 2,5х10 (20шт) TDM |  | 1 | 1 |  | 95.35 | 95.35 | 60.07 | 0 | 0.011234 | 6.4e-05 |  |  | 1 | упак (20шт) |  | 0 | 5
SQ0568-0057 | Наконечник штыревой втулочный изолированный (двойной) НШвИ (2) 4,0х12 (20шт) TDM |  | 2760 | 20 | 640 | 107 | 107 | 67.41 | 0 | 0.01538 | 9.8e-05 |  |  | 1 | упак (20шт) |  | 0 | 0
SQ0568-0057 | Наконечник штыревой втулочный изолированный (двойной) НШвИ (2) 4,0х12 (20шт) TDM |  | 1 | 1 |  | 107 | 107 | 67.41 | 0 | 0.01538 | 9.8e-05 |  |  | 1 | упак (20шт) |  | 0 | 5
SQ0568-0058 | Наконечник штыревой втулочный изолированный (двойной) НШвИ (2) 6,0х14 (20шт) TDM |  | 1400 | 20 | 480 | 136.77 | 136.77 | 86.17 | 0 | 0.020833 | 0.000132 |  |  | 1 | упак (20шт) |  | 0 | 0
SQ0568-0058 | Наконечник штыревой втулочный изолированный (двойной) НШвИ (2) 6,0х14 (20шт) TDM |  | 2 | 1 |  | 136.77 | 136.77 | 86.17 | 0 | 0.020833 | 0.000132 |  |  | 1 | упак (20шт) |  | 0 | 5
SQ0568-0036 | Наконечник-гильза Е0508 0,5мм2 с изолированным фланцем (20шт) TDM |  | 2800 | 50 | 2400 | 42.41 | 42.41 | 26.72 | 0 | 0.006165 | 2.5e-05 |  |  | 1 | упак (20шт) |  | 0 | 0
SQ0568-0036 | Наконечник-гильза Е0508 0,5мм2 с изолированным фланцем (20шт) TDM |  | 43 | 1 |  | 42.41 | 42.41 | 26.72 | 0 | 0.006165 | 2.5e-05 |  |  | 1 | упак (20шт) |  | 0 | 5
SQ0568-0037 | Наконечник-гильза Е10-12 10мм2 с изолированным фланцем (20шт) TDM |  | 2000 | 20 | 640 | 94.58 | 94.58 | 59.59 | 0 | 0.0175 | 9.9e-05 |  |  | 1 | упак (20шт) |  | 0 | 0
SQ0568-0038 | Наконечник-гильза Е1008 1мм2 с изолированным фланцем (20шт) TDM |  | 2800 | 50 | 2200 | 44.07 | 44.07 | 27.76 | 0 | 0.006674 | 2.9e-05 |  |  | 1 | упак (20шт) |  | 0 | 0
SQ0568-0038 | Наконечник-гильза Е1008 1мм2 с изолированным фланцем (20шт) TDM |  | 132 | 1 |  | 44.07 | 44.07 | 27.76 | 0 | 0.006674 | 2.9e-05 |  |  | 1 | упак (20шт) |  | 0 | 5
SQ0568-0039 | Наконечник-гильза Е1012 1мм2 с изолированным фланцем (20шт) TDM |  | 300 | 50 | 1800 | 52.18 | 52.18 | 32.87 | 0 | 0.007333 | 3.8e-05 |  |  | 1 | упак (20шт) |  | 0 | 0
SQ0568-0039 | Наконечник-гильза Е1012 1мм2 с изолированным фланцем (20шт) TDM |  | 183 | 1 |  | 52.18 | 52.18 | 32.87 | 0 | 0.007333 | 3.8e-05 |  |  | 1 | упак (20шт) |  | 0 | 5
SQ0568-0040 | Наконечник-гильза Е1508 1,5мм2 с изолированным фланцем (20шт) TDM |  | 1050 | 50 | 1600 | 49.48 | 49.48 | 31.17 | 0 | 0.007248 | 4e-05 |  |  | 1 | упак (20шт) |  | 0 | 0
SQ0568-0035 | Наконечник-гильза Е16-12 16мм2 с изолированным фланцем (20шт) TDM |  | 1840 | 20 | 480 | 119.56 | 119.56 | 75.32 | 0 | 0.016935 | 0.000132 |  |  | 1 | упак (20шт) |  | 0 | 0
SQ0568-0041 | Наконечник-гильза Е2508 2,5мм2 с изолированным фланцем (20шт) TDM |  |  | 50 | 1400 | 53.8 | 53.8 | 33.89 | 0 | 0.008571 | 4.5e-05 |  |  | 1 | упак (20шт) |  | 0 | 0
SQ0568-0042 | Наконечник-гильза Е4009 4мм2 с изолированным фланцем (20шт) TDM |  | 200 | 20 | 1200 | 75.74 | 75.74 | 47.72 | 0 | 0.01 | 5.3e-05 |  |  | 1 | упак (20шт) |  | 0 | 0
SQ0568-0043 | Наконечник-гильза Е6012 6мм2 с изолированным фланцем (20шт) TDM |  |  | 20 | 960 | 108.81 | 108.81 | 68.55 | 0 | 0.012371 | 6.5e-05 |  |  | 1 | упак (20шт) |  | 0 | 0
SQ0568-0044 | Наконечник-гильза Е6018 6мм2 с изолированным фланцем (20шт) TDM |  | 1240 | 20 | 720 | 107.55 | 107.55 | 67.76 | 0 | 0.016667 | 8.8e-05 |  |  | 1 | упак (20шт) |  | 0 | 0
SQ0568-0044 | Наконечник-гильза Е6018 6мм2 с изолированным фланцем (20шт) TDM |  | 13 | 1 |  | 107.55 | 107.55 | 67.76 | 0 | 0.016667 | 8.8e-05 |  |  | 1 | упак (20шт) |  | 0 | 5
SQ0568-0045 | Наконечник-гильза Е7508 0,75мм2 с изолированным фланцем (20шт) TDM |  | 350 | 50 | 2200 | 42.83 | 42.83 | 26.98 | 0 | 0.006818 | 2.9e-05 |  |  | 1 | упак (20шт) |  | 0 | 0
| 05.69.01 Шайбы ШАМ | [15 empty] | 0
SQ0569-0001 | Шайба ШАМ 17/8,5 TDM |  | 900 | 10 | 1000 | 68.74 | 68.74 | 43.31 | 0 | 0.0012 | 1.8e-05 |  |  | 1 | шт |  | 0 | 0
SQ0569-0001 | Шайба ШАМ 17/8,5 TDM |  | 4 | 1 |  | 68.74 | 68.74 | 43.31 | 0 | 0.0012 | 1.8e-05 |  |  | 1 | шт |  | 0 | 5
SQ0569-0002 | Шайба ШАМ 24/11 TDM |  | 600 | 10 | 1000 | 114.27 | 114.27 | 71.99 | 0 | 0.0023 | 1.9e-05 |  |  | 1 | шт |  | 0 | 0
SQ0569-0002 | Шайба ШАМ 24/11 TDM |  | 7 | 1 |  | 114.27 | 114.27 | 71.99 | 0 | 0.0023 | 1.9e-05 |  |  | 1 | шт |  | 0 | 5
SQ0569-0003 | Шайба ШАМ 28/13 TDM |  | 460 | 10 | 500 | 134.43 | 134.43 | 84.69 | 0 | 0.003176 | 3.4e-05 |  |  | 1 | шт |  | 0 | 0
SQ0569-0004 | Шайба ШАМ 40/17 TDM |  | 03.06.2024 | 10 | 300 | 188.03 | 188.03 | 118.46 | 0 | 0.006253 | 5.7e-05 |  |  | 1 | шт |  | 0 | 0
SQ0569-0005 | Шайба ШАМ 40/21 TDM |  | 03.06.2024 | 10 | 300 | 172.17 | 172.17 | 108.47 | 0 | 0.005667 | 5.3e-05 |  |  | 1 | шт |  | 0 | 0
| 05.70.01 Наконечники НШМЛ | [15 empty] | 0
SQ0570-0009 | Наконечник НШМЛ 10-5,5х13 TDM |  | 23.04.2024 | 50 | 1800 | 30.88 | 30.88 | 19.45 | 0 | 0.002589 | 9e-06 |  |  | 1 | шт |  | 0 | 0
SQ0570-0002 | Наконечник НШМЛ 10-7x13 TDM |  | 03.06.2024 | 50 | 1800 | 30.88 | 30.88 | 19.45 | 0 | 0.002868 | 1e-05 |  |  | 1 | шт |  | 0 | 0
SQ0570-0010 | Наконечник НШМЛ 16-5,5х14 TDM |  | 03.06.2024 | 50 | 1500 | 37.58 | 37.58 | 23.68 | 0 | 0.005867 | 1.1e-05 |  |  | 1 | шт |  | 0 | 0
SQ0570-0003 | Наконечник НШМЛ 16-7x14 TDM |  | 03.06.2024 | 50 | 1500 | 37.58 | 37.58 | 23.68 | 0 | 0.004431 | 1.1e-05 |  |  | 1 | шт |  | 0 | 0
SQ0570-0004 | Наконечник НШМЛ 25-7x15 TDM |  | 5750 | 25 | 1200 | 57.93 | 57.93 | 36.5 | 0 | 0.005821 | 1.3e-05 |  |  | 1 | шт |  | 0 | 0
SQ0570-0005 | Наконечник НШМЛ 35-7x20 TDM |  | 5050 | 25 | 1000 | 101.68 | 101.68 | 64.06 | 0 | 0.0139 | 1.5e-05 |  |  | 1 | шт |  | 0 | 0
SQ0570-0006 | Наконечник НШМЛ 50-7x20 TDM |  | 3590 | 10 | 800 | 147.25 | 147.25 | 92.77 | 0 | 0.013813 | 2.1e-05 |  |  | 1 | шт |  | 0 | 0
SQ0570-0001 | Наконечник НШМЛ 6-5,5x12 TDM |  | 2900 | 50 | 3500 | 16.62 | 16.62 | 10.47 | 0 | 0.002514 | 4e-06 |  |  | 1 | шт |  | 0 | 0
SQ0570-0007 | Наконечник НШМЛ 70-7x25 TDM |  | 03.06.2024 | 10 | 500 | 211.41 | 211.41 | 133.19 | 0 | 0.0272 | 3e-05 |  |  | 1 | шт |  | 0 | 0
SQ0570-0008 | Наконечник НШМЛ 95-9x25 TDM |  | 330 | 10 | 300 | 298.34 | 298.34 | 187.95 | 0 | 0.029667 | 5.6e-05 |  |  | 1 | шт |  | 0 | 0
| 05.71.01 Наконечники НПМЛ | [15 empty] | 0
SQ0571-0004 | Наконечник НПМЛ 10-6 TDM |  | 1350 | 50 | 1800 | 30.83 | 30.83 | нет | 0 | 0.002918 | 9e-06 |  |  | 1 | шт |  | 0 | 0
SQ0571-0007 | Наконечник НПМЛ 16-8 TDM |  | 300 | 50 | 1500 | 39.44 | 39.44 | нет | 0 | 0.005025 | 1.2e-05 |  |  | 1 | шт |  | 0 | 0
SQ0571-0010 | Наконечник НПМЛ 25-8 TDM |  | 350 | 25 | 1200 | 54.21 | 54.21 | нет | 0 | 0.012083 | 1.3e-05 |  |  | 1 | шт |  | 0 | 0
SQ0571-0011 | Наконечник НПМЛ 35-8 TDM |  | 350 | 25 | 800 | 66.42 | 66.42 | нет | 0 | 0.010914 | 2.1e-05 |  |  | 1 | шт |  | 0 | 0
SQ0571-0014 | Наконечник НПМЛ 50-10 TDM |  | 280 | 10 | 500 | 110.94 | 110.94 | нет | 0 | 0.015282 | 3.3e-05 |  |  | 1 | шт |  | 0 | 0
SQ0571-0002 | Наконечник НПМЛ 6-6 TDM |  | 5100 | 50 | 3500 | 21.98 | 21.98 | нет | 0 | 0.0035 | 4e-06 |  |  | 1 | шт |  | 0 | 0
SQ0571-0020 | Наконечник НПМЛ 70-12 TDM |  | 429 | 10 | 400 | 137.14 | 137.14 | нет | 0 | 0.020425 | 4.7e-05 |  |  | 1 | шт |  | 0 | 0
SQ0571-0021 | Наконечник НПМЛ 95-12 TDM |  | 350 | 10 | 300 | 189.28 | 189.28 | нет | 0 | 0.033667 | 5.6e-05 |  |  | 1 | шт |  | 0 | 0
| 05.72.01 Наконечники ТМЛ-Р | [15 empty] | 0
SQ0572-0004 | Наконечник ТМЛ-Р 10-6-5 TDM |  | 100 | 100 | 1800 | 29.2 | 29.2 | 18.4 | 0 | 0.007 | 8e-06 |  |  | 1 | шт |  | 0 | 0
SQ0572-0021 | Наконечник ТМЛ-Р 10-8-5 TDM |  | 1200 | 100 | 1800 | 29.2 | 29.2 | 18.4 | 0 | 0.007 | 9e-06 |  |  | 1 | шт |  | 0 | 0
SQ0572-0031 | Наконечник ТМЛ-Р 120-10-16 TDM |  | 325 | 25 | 300 | 243.11 | 243.11 | 153.16 | 0 | 0.041387 | 5.6e-05 |  |  | 1 | шт |  | 0 | 0
SQ0572-0032 | Наконечник ТМЛ-Р 120-12-16 TDM |  | 17.06.2024 | 25 | 300 | 243.11 | 243.11 | 153.16 | 0 | 0.042023 | 5.4e-05 |  |  | 1 | шт |  | 0 | 0
SQ0572-0011 | Наконечник ТМЛ-Р 120-14-16 TDM |  | 50 | 25 | 300 | 243.11 | 243.11 | 153.16 | 0 | 0.040267 | 5.6e-05 |  |  | 1 | шт |  | 0 | 0
SQ0572-0033 | Наконечник ТМЛ-Р 150-12-17 TDM |  | 180 | 10 | 180 | 408.65 | 408.65 | 257.45 | 0 | 0.068889 | 9.6e-05 |  |  | 1 | шт |  | 0 | 0
SQ0572-0012 | Наконечник ТМЛ-Р 150-14-17 TDM |  | 17.06.2024 | 10 | 180 | 408.65 | 408.65 | 257.45 | 0 | 0.027778 | 0.000142 |  |  | 1 | шт |  | 0 | 0
SQ0572-0034 | Наконечник ТМЛ-Р 150-16-17 TDM |  | 60 | 10 | 180 | 423.3 | 423.3 | 266.68 | 0 | 0.071078 | 0.000101 |  |  | 1 | шт |  | 0 | 0
SQ0572-0022 | Наконечник ТМЛ-Р 16-6-6 TDM |  | 1500 | 100 | 1500 | 36.11 | 36.11 | 22.75 | 0 | 0.009 | 1.1e-05 |  |  | 1 | шт |  | 0 | 0
SQ0572-0005 | Наконечник ТМЛ-Р 16-8-6 TDM |  | 900 | 100 | 1500 | 36.11 | 36.11 | 22.75 | 0 | 0.0092 | 1e-05 |  |  | 1 | шт |  | 0 | 0
SQ0572-0035 | Наконечник ТМЛ-Р 185-12-19 TDM |  | 60 | 10 | 130 | 554.53 | 554.53 | 349.35 | 0 | 0.10969 | 0.000145 |  |  | 1 | шт |  | 0 | 0
SQ0572-0013 | Наконечник ТМЛ-Р 185-16-19 TDM |  | 280 | 10 | 130 | 554.53 | 554.53 | 349.35 | 0 | 0.11539 | 0.000116 |  |  | 1 | шт |  | 0 | 0
SQ0572-0015 | Наконечник ТМЛ-Р 2,5-4-2,3 TDM |  | 900 | 100 | 4000 | 11.7 | 11.7 | 7.37 | 0 | 0.00295 | 4e-06 |  |  | 1 | шт |  | 0 | 0
SQ0572-0016 | Наконечник ТМЛ-Р 2,5-5-2,3 TDM |  | 3700 | 100 | 4000 | 11.7 | 11.7 | 7.37 | 0 | 0.00295 | 4e-06 |  |  | 1 | шт |  | 0 | 0
SQ0572-0001 | Наконечник ТМЛ-Р 2,5-6-2,6 TDM |  | 1400 | 100 | 4000 | 11.7 | 11.7 | 7.37 | 0 | 0.001849 | 4e-06 |  |  | 1 | шт |  | 0 | 0
SQ0572-0036 | Наконечник ТМЛ-Р 240-12-21 TDM |  | 150 | 10 | 100 | 616.25 | 616.25 | 388.24 | 0 | 0.131 | 0.000162 |  |  | 1 | шт |  | 0 | 0
SQ0572-0014 | Наконечник ТМЛ-Р 240-16-21 TDM |  | 50 | 10 | 100 | 671.73 | 671.73 | 423.19 | 0 | 0.131 | 0.000151 |  |  | 1 | шт |  | 0 | 0
SQ0572-0024 | Наконечник ТМЛ-Р 25-10-7 TDM |  | 1200 | 100 | 1200 | 52.3 | 52.3 | 32.95 | 0 | 0.012083 | 1.3e-05 |  |  | 1 | шт |  | 0 | 0
SQ0572-0023 | Наконечник ТМЛ-Р 25-6-7 TDM |  | 700 | 100 | 1200 | 52.3 | 52.3 | 32.95 | 0 | 0.005268 | 1.9e-05 |  |  | 1 | шт |  | 0 | 0
SQ0572-0006 | Наконечник ТМЛ-Р 25-8-7 TDM |  | 100 | 100 | 1200 | 52.3 | 52.3 | 32.95 | 0 | 0.012083 | 1.3e-05 |  |  | 1 | шт |  | 0 | 0
SQ0572-0025 | Наконечник ТМЛ-Р 35-10-9 TDM |  | 17.06.2024 | 100 | 1000 | 66.57 | 66.57 | 41.94 | 0 | 0.013402 | 1.9e-05 |  |  | 1 | шт |  | 0 | 0
SQ0572-0007 | Наконечник ТМЛ-Р 35-8-9 TDM |  | 17.06.2024 | 100 | 1000 | 69.01 | 69.01 | 43.48 | 0 | 0.0119 | 1.6e-05 |  |  | 1 | шт |  | 0 | 0
SQ0572-0017 | Наконечник ТМЛ-Р 4-4-3 TDM |  | 3900 | 100 | 3500 | 12.75 | 12.75 | 8.03 | 0 | 0.003429 | 5e-06 |  |  | 1 | шт |  | 0 | 0
SQ0572-0018 | Наконечник ТМЛ-Р 4-5-3 TDM |  | 4400 | 100 | 3500 | 12.75 | 12.75 | 8.03 | 0 | 0.001657 | 5e-06 |  |  | 1 | шт |  | 0 | 0
SQ0572-0002 | Наконечник ТМЛ-Р 4-6-3 TDM |  | 1900 | 100 | 3500 | 12.75 | 12.75 | 8.03 | 0 | 0.003429 | 4e-06 |  |  | 1 | шт |  | 0 | 0
SQ0572-0008 | Наконечник ТМЛ-Р 50-10-11 TDM |  | 750 | 50 | 800 | 91.62 | 91.62 | 57.72 | 0 | 0.015868 | 2.1e-05 |  |  | 1 | шт |  | 0 | 0
SQ0572-0026 | Наконечник ТМЛ-Р 50-8-11 TDM |  | 500 | 50 | 800 | 88.41 | 88.41 | 55.7 | 0 | 0.015299 | 2.1e-05 |  |  | 1 | шт |  | 0 | 0
SQ0572-0019 | Наконечник ТМЛ-Р 6-4-4 TDM |  | 3800 | 100 | 3500 | 15.26 | 15.26 | 9.61 | 0 | 0.0035 | 6e-06 |  |  | 1 | шт |  | 0 | 0
SQ0572-0020 | Наконечник ТМЛ-Р 6-5-4 TDM |  | 3400 | 100 | 3500 | 15.26 | 15.26 | 9.61 | 0 | 0.003557 | 5e-06 |  |  | 1 | шт |  | 0 | 0
SQ0572-0003 | Наконечник ТМЛ-Р 6-6-4 TDM |  | 1500 | 100 | 3500 | 15.26 | 15.26 | 9.61 | 0 | 0.0035 | 4e-06 |  |  | 1 | шт |  | 0 | 0
SQ0572-0028 | Наконечник ТМЛ-Р 70-10-13 TDM |  | 250 | 50 | 500 | 124.26 | 124.26 | 78.28 | 0 | 0.0235 | 3.6e-05 |  |  | 1 | шт |  | 0 | 0
SQ0572-0009 | Наконечник ТМЛ-Р 70-12-13 TDM |  | 1000 | 50 | 500 | 124.26 | 124.26 | 78.28 | 0 | 0.021452 | 3.3e-05 |  |  | 1 | шт |  | 0 | 0
SQ0572-0027 | Наконечник ТМЛ-Р 70-8-13 TDM |  | 1050 | 50 | 500 | 124.26 | 124.26 | 78.28 | 0 | 0.0215 | 3.4e-05 |  |  | 1 | шт |  | 0 | 0
SQ0572-0030 | Наконечник ТМЛ-Р 95-10-15 TDM |  | 50 | 25 | 300 | 195.93 | 195.93 | 123.44 | 0 | 0.0362 | 5.6e-05 |  |  | 1 | шт |  | 0 | 0
SQ0572-0010 | Наконечник ТМЛ-Р 95-12-15 TDM |  | 325 | 25 | 300 | 195.93 | 195.93 | 123.44 | 0 | 0.041333 | 5.9e-05 |  |  | 1 | шт |  | 0 | 0
SQ0572-0029 | Наконечник ТМЛ-Р 95-8-15 TDM |  | 275 | 25 | 300 | 195.93 | 195.93 | 123.44 | 0 | 0.041333 | 5e-05 |  |  | 1 | шт |  | 0 | 0
| 05.73.01 Наконечники ТАМ | [15 empty] | 0
SQ0573-0007 | Наконечник ТАМ 120-12-14 TDM |  | 275 | 25 | 200 | 137.82 | 137.82 | 86.83 | 0 | 0.067 | 0.000119 |  |  | 1 | шт |  | 0 | 0
SQ0573-0008 | Наконечник ТАМ 150-12-17 TDM |  | 03.06.2024 | 10 | 200 | 154.55 | 154.55 | 97.37 | 0 | 0.060115 | 0.00013 |  |  | 1 | шт |  | 0 | 0
SQ0573-0001 | Наконечник ТАМ 16-8-5,4 TDM |  | 2900 | 100 | 1500 | 30.94 | 30.94 | 19.49 | 0 | 0.0092 | 1.7e-05 |  |  | 1 | шт |  | 0 | 0
SQ0573-0009 | Наконечник ТАМ 185-16-19 TDM |  | 250 | 10 | 170 | 174.31 | 174.31 | 109.82 | 0 | 0.068365 | 0.000149 |  |  | 1 | шт |  | 0 | 0
SQ0573-0010 | Наконечник ТАМ 240-20-20 TDM |  | 110 | 10 | 110 | 221.19 | 221.19 | 139.35 | 0 | 0.082745 | 0.000233 |  |  | 1 | шт |  | 0 | 0
SQ0573-0002 | Наконечник ТАМ 25-8-7 TDM |  | 1100 | 100 | 1000 | 36.83 | 36.83 | 23.2 | 0 | 0.011 | 2.5e-05 |  |  | 1 | шт |  | 0 | 0
SQ0573-0003 | Наконечник ТАМ 35-10-8 TDM |  | 17.06.2024 | 50 | 700 | 50.97 | 50.97 | 32.11 | 0 | 0.018429 | 3.5e-05 |  |  | 1 | шт |  | 0 | 0
SQ0573-0004 | Наконечник ТАМ 50-10-9 TDM |  | 17.06.2024 | 50 | 450 | 68.67 | 68.67 | 43.26 | 0 | 0.023687 | 6e-05 |  |  | 1 | шт |  | 0 | 0
SQ0573-0005 | Наконечник ТАМ 70-10-12 TDM |  | 1500 | 25 | 450 | 85.26 | 85.26 | 53.71 | 0 | 0.028889 | 5.8e-05 |  |  | 1 | шт |  | 0 | 0
SQ0573-0006 | Наконечник ТАМ 95-12-13 TDM |  | 100 | 25 | 300 | 107.91 | 107.91 | 67.98 | 0 | 0.0335 | 8.5e-05 |  |  | 1 | шт |  | 0 | 0
| 05.76.01 Наконечники ТМЛ(2) | [15 empty] | 0
SQ0576-0002 | Наконечник ТМЛ-2 35-(10х2)-9 TDM |  | 300 | 25 | 400 | 260.18 | 260.18 | 163.91 | 0 | 0.038 | 4e-05 |  |  | 1 | шт |  | 0 | 0
SQ0576-0001 | Наконечник ТМЛ-2 35-(8х2)-9 TDM |  | 150 | 25 | 400 | 260.18 | 260.18 | 163.91 | 0 | 0.02652 | 4.3e-05 |  |  | 1 | шт |  | 0 | 0
SQ0576-0004 | Наконечник ТМЛ-2 50-(10х2)-11 TDM |  | 17.06.2024 | 10 | 300 | 316.27 | 316.27 | 199.25 | 0 | 0.03184 | 5.6e-05 |  |  | 1 | шт |  | 0 | 0
SQ0576-0003 | Наконечник ТМЛ-2 50-(8х2)-11 TDM |  | 140 | 10 | 300 | 316.27 | 316.27 | 199.25 | 0 | 0.045667 | 5.3e-05 |  |  | 1 | шт |  | 0 | 0
SQ0576-0005 | Наконечник ТМЛ-2 70-(10х2)-13 TDM |  | 03.06.2024 | 10 | 250 | 373.04 | 373.04 | 235.02 | 0 | 0.044116 | 6.8e-05 |  |  | 1 | шт |  | 0 | 0
SQ0576-0006 | Наконечник ТМЛ-2 70-(12х2)-13 TDM |  | 03.06.2024 | 10 | 250 | 371.77 | 371.77 | 234.22 | 0 | 0.043616 | 6.5e-05 |  |  | 1 | шт |  | 0 | 0
| 05.77.01 Наконечники ТМЛ (DIN) | [15 empty] | 0
SQ0577-0003 | Наконечник ТМЛ (DIN) 10-5 TDM |  | 1750 | 50 | 3500 | 52.05 | 52.05 | 32.79 | 0 | 0.003643 | 5e-06 |  |  | 1 | шт |  | 0 | 0
SQ0577-0003 | Наконечник ТМЛ (DIN) 10-5 TDM |  | 20 | 1 |  | 52.05 | 52.05 | 32.79 | 0 | 0.003643 | 5e-06 |  |  | 1 | шт |  | 0 | 5
SQ0577-0004 | Наконечник ТМЛ (DIN) 10-6 TDM |  | 5100 | 50 | 3500 | 52.05 | 52.05 | 32.79 | 0 | 0.003592 | 5e-06 |  |  | 1 | шт |  | 0 | 0
SQ0577-0019 | Наконечник ТМЛ (DIN) 120-10 TDM |  | 10 | 10 | 120 | 644.24 | 644.24 | 405.87 | 0 | 0.10167 | 0.000127 |  |  | 1 | шт |  | 0 | 0
SQ0577-0020 | Наконечник ТМЛ (DIN) 120-12 TDM |  | 560 | 10 | 120 | 647 | 647 | 407.61 | 0 | 0.073083 | 0.000121 |  |  | 1 | шт |  | 0 | 0
SQ0577-0039 | Наконечник ТМЛ (DIN) 120-16 TDM |  | 190 | 10 | 120 | 646.91 | 646.91 | 407.55 | 0 | 0.10159 | 0.000138 |  |  | 1 | шт |  | 0 | 0
SQ0577-0021 | Наконечник ТМЛ (DIN) 150-10 TDM |  | 190 | 10 | 90 | 935.42 | 935.42 | 589.31 | 0 | 0.1543 | 0.000194 |  |  | 1 | шт |  | 0 | 0
SQ0577-0022 | Наконечник ТМЛ (DIN) 150-12 TDM |  | 350 | 10 | 90 | 940.42 | 940.42 | 592.46 | 0 | 0.15444 | 0.00018 |  |  | 1 | шт |  | 0 | 0
SQ0577-0040 | Наконечник ТМЛ (DIN) 150-16 TDM |  | 170 | 10 | 90 | 940.48 | 940.48 | 592.5 | 0 | 0.15444 | 0.000186 |  |  | 1 | шт |  | 0 | 0
SQ0577-0007 | Наконечник ТМЛ (DIN) 16-10 TDM |  | 2450 | 50 | 1100 | 78.82 | 78.82 | 49.66 | 0 | 0.010855 | 1.7e-05 |  |  | 1 | шт |  | 0 | 0
SQ0577-0005 | Наконечник ТМЛ (DIN) 16-6 TDM |  | 1850 | 50 | 1100 | 78.82 | 78.82 | 49.66 | 0 | 0.010907 | 1.6e-05 |  |  | 1 | шт |  | 0 | 0
SQ0577-0006 | Наконечник ТМЛ (DIN) 16-8 TDM |  | 4100 | 50 | 1100 | 78.82 | 78.82 | 49.66 | 0 | 0.011227 | 1.5e-05 |  |  | 1 | шт |  | 0 | 0
SQ0577-0006 | Наконечник ТМЛ (DIN) 16-8 TDM |  | 34 | 1 |  | 78.82 | 78.82 | 49.66 | 0 | 0.011227 | 1.5e-05 |  |  | 1 | шт |  | 0 | 5
SQ0577-0023 | Наконечник ТМЛ (DIN) 185-12 TDM |  | 120 | 10 | 70 | 1056.79 | 1056.79 | 665.78 | 0 | 0.185 | 0.000183 |  |  | 1 | шт |  | 0 | 0
SQ0577-0024 | Наконечник ТМЛ (DIN) 185-16 TDM |  | 150 | 10 | 70 | 1092 | 1092 | 687.96 | 0 | 0.18286 | 0.000201 |  |  | 1 | шт |  | 0 | 0
SQ0577-0025 | Наконечник ТМЛ (DIN) 240-12 TDM |  | 95 | 5 | 50 | 1586.82 | 1586.82 | 999.7 | 0 | 0.272 | 0.000248 |  |  | 1 | шт |  | 0 | 0
SQ0577-0026 | Наконечник ТМЛ (DIN) 240-16 TDM |  | 245 | 5 | 50 | 1607.72 | 1607.72 | 1012.86 | 0 | 0.268 | 0.00031 |  |  | 1 | шт |  | 0 | 0
SQ0577-0010 | Наконечник ТМЛ (DIN) 25-10 TDM |  | 1400 | 50 | 800 | 99.4 | 99.4 | 62.62 | 0 | 0.014313 | 2.2e-05 |  |  | 1 | шт |  | 0 | 0
SQ0577-0031 | Наконечник ТМЛ (DIN) 25-12 TDM |  | 17.06.2024 | 50 | 800 | 100.63 | 100.63 | 63.4 | 0 | 0.01361 | 2.1e-05 |  |  | 1 | шт |  | 0 | 0
SQ0577-0008 | Наконечник ТМЛ (DIN) 25-6 TDM |  | 1150 | 50 | 800 | 99.4 | 99.4 | 62.62 | 0 | 0.014 | 2.1e-05 |  |  | 1 | шт |  | 0 | 0
SQ0577-0008 | Наконечник ТМЛ (DIN) 25-6 TDM |  | 40 | 1 |  | 99.4 | 99.4 | 62.62 | 0 | 0.014 | 2.1e-05 |  |  | 1 | шт |  | 0 | 5
SQ0577-0009 | Наконечник ТМЛ (DIN) 25-8 TDM |  | 2650 | 50 | 800 | 99.4 | 99.4 | 62.62 | 0 | 0.014284 | 2.2e-05 |  |  | 1 | шт |  | 0 | 0
SQ0577-0009 | Наконечник ТМЛ (DIN) 25-8 TDM |  | 19 | 1 |  | 99.4 | 99.4 | 62.62 | 0 | 0.014284 | 2.2e-05 |  |  | 1 | шт |  | 0 | 5
SQ0577-0027 | Наконечник ТМЛ (DIN) 300-16 TDM |  | 80 | 5 | 40 | 1892.56 | 1892.56 | 1192.31 | 0 | 0.335 | 0.00041 |  |  | 1 | шт |  | 0 | 0
SQ0577-0012 | Наконечник ТМЛ (DIN) 35-10 TDM |  | 425 | 25 | 450 | 190.47 | 190.47 | 120 | 0 | 0.0293 | 3.9e-05 |  |  | 1 | шт |  | 0 | 0
SQ0577-0032 | Наконечник ТМЛ (DIN) 35-12 TDM |  | 325 | 25 | 450 | 190.47 | 190.47 | 120 | 0 | 0.028018 | 4.2e-05 |  |  | 1 | шт |  | 0 | 0
SQ0577-0011 | Наконечник ТМЛ (DIN) 35-8 TDM |  | 250 | 25 | 450 | 187.21 | 187.21 | 117.94 | 0 | 0.020222 | 4.1e-05 |  |  | 1 | шт |  | 0 | 0
SQ0577-0028 | Наконечник ТМЛ (DIN) 400-16 TDM |  | 16 | 1 | 20 | 3917.44 | 3917.44 | 2467.99 | 0 | 0.67485 | 0.00082 |  |  | 1 | шт |  | 0 | 0
SQ0577-0014 | Наконечник ТМЛ (DIN) 50-10 TDM |  | 175 | 25 | 300 | 285.88 | 285.88 | 180.1 | 0 | 0.042833 | 5.4e-05 |  |  | 1 | шт |  | 0 | 0
SQ0577-0033 | Наконечник ТМЛ (DIN) 50-12 TDM |  | 325 | 25 | 300 | 285.88 | 285.88 | 180.1 | 0 | 0.040667 | 5.7e-05 |  |  | 1 | шт |  | 0 | 0
SQ0577-0034 | Наконечник ТМЛ (DIN) 50-16 TDM |  | 225 | 25 | 300 | 285.88 | 285.88 | 180.1 | 0 | 0.0295 | 6.2e-05 |  |  | 1 | шт |  | 0 | 0
SQ0577-0013 | Наконечник ТМЛ (DIN) 50-8 TDM |  | 275 | 25 | 300 | 283.32 | 283.32 | 178.49 | 0 | 0.042667 | 5.5e-05 |  |  | 1 | шт |  | 0 | 0
SQ0577-0029 | Наконечник ТМЛ (DIN) 500-20 TDM |  | 56 | 1 | 15 | 4783.59 | 4783.59 | 3013.66 | 0 | 0.78113 | 0.001153 |  |  | 1 | шт |  | 0 | 0
SQ0577-0001 | Наконечник ТМЛ (DIN) 6-5 TDM |  | 1700 | 50 | 3500 | 28.21 | 28.21 | 17.77 | 0 | 0.003108 | 5e-06 |  |  | 1 | шт |  | 0 | 0
SQ0577-0001 | Наконечник ТМЛ (DIN) 6-5 TDM |  | 30 | 1 |  | 28.21 | 28.21 | 17.77 | 0 | 0.003108 | 5e-06 |  |  | 1 | шт |  | 0 | 5
SQ0577-0002 | Наконечник ТМЛ (DIN) 6-6 TDM |  | 7300 | 50 | 3500 | 28.21 | 28.21 | 17.77 | 0 | 0.003157 | 5e-06 |  |  | 1 | шт |  | 0 | 0
SQ0577-0002 | Наконечник ТМЛ (DIN) 6-6 TDM |  | 28 | 1 |  | 28.21 | 28.21 | 17.77 | 0 | 0.003157 | 5e-06 |  |  | 1 | шт |  | 0 | 5
SQ0577-0030 | Наконечник ТМЛ (DIN) 625-20 TDM |  | 54 | 1 | 15 | 5125.3 | 5125.3 | 3228.94 | 0 | 0.78307 | 0.001063 |  |  | 1 | шт |  | 0 | 0
SQ0577-0015 | Наконечник ТМЛ (DIN) 70-10 TDM |  | 125 | 25 | 200 | 365.53 | 365.53 | 230.28 | 0 | 0.04135 | 7.4e-05 |  |  | 1 | шт |  | 0 | 0
SQ0577-0016 | Наконечник ТМЛ (DIN) 70-12 TDM |  | 325 | 25 | 200 | 362.77 | 362.77 | 228.55 | 0 | 0.056565 | 8.5e-05 |  |  | 1 | шт |  | 0 | 0
SQ0577-0036 | Наконечник ТМЛ (DIN) 70-16 TDM |  | 125 | 25 | 200 | 365.54 | 365.54 | 230.29 | 0 | 0.0425 | 9.5e-05 |  |  | 1 | шт |  | 0 | 0
SQ0577-0035 | Наконечник ТМЛ (DIN) 70-8 TDM |  | 200 | 25 | 200 | 365.53 | 365.53 | 230.28 | 0 | 0.058445 | 8.7e-05 |  |  | 1 | шт |  | 0 | 0
SQ0577-0017 | Наконечник ТМЛ (DIN) 95-10 TDM |  | 90 | 10 | 150 | 557.79 | 557.79 | 351.41 | 0 | 0.057333 | 9.9e-05 |  |  | 1 | шт |  | 0 | 0
SQ0577-0018 | Наконечник ТМЛ (DIN) 95-12 TDM |  | 390 | 10 | 150 | 555.28 | 555.28 | 349.83 | 0 | 0.086333 | 8.7e-05 |  |  | 1 | шт |  | 0 | 0
SQ0577-0038 | Наконечник ТМЛ (DIN) 95-16 TDM |  | 17.06.2024 | 10 | 150 | 557.76 | 557.76 | 351.39 | 0 | 0.086833 | 0.000113 |  |  | 1 | шт |  | 0 | 0
SQ0577-0037 | Наконечник ТМЛ (DIN) 95-8 TDM |  | 170 | 10 | 150 | 557.76 | 557.76 | 351.39 | 0 | 0.092333 | 0.000113 |  |  | 1 | шт |  | 0 | 0
| 05.78.01 Плитки ПЗК | [15 empty] | 0
SQ0578-0001 | Плитка ПЗК 24*48 TDM |  | 4480 | 640 | 640 | 151.2 | 151.2 | 95.26 | 0 | 1.85 | 0.002288 |  |  | 1 | шт | 1 | 0 | 0
| 05.79.01 Холодная усадка - трубки ТХУс | [15 empty] | 0
SQ0579-0101 | Трубка холодной усадки ТХУс 20/7 TDM |  | 2000 | 1 | 200 | 366.95 | 366.95 | 231.18 | 0 | 0.07 | 0.000358 |  |  | 1 | шт. |  | 0 | 0
SQ0579-0102 | Трубка холодной усадки ТХУс 25/9 TDM |  | 1300 | 1 | 130 | 460.5 | 460.5 | 290.12 | 0 | 0.092308 | 0.000551 |  |  | 1 | шт |  | 0 | 0
SQ0579-0103 | Трубка холодной усадки ТХУс 32/12 TDM |  | 375 | 1 | 80 | 556.68 | 556.68 | 350.71 | 0 | 0.125 | 0.000896 |  |  | 1 | шт |  | 0 | 0
SQ0579-0104 | Трубка холодной усадки ТХУс 38/15 TDM |  | 32 | 1 | 60 | 659.58 | 659.58 | 415.54 | 0 | 0.16667 | 0.001195 |  |  | 1 | шт |  | 0 | 0
| 05.79.02 Холодная усадка - перчатки ПХУс | [15 empty] | 0
SQ0579-0201 | Перчатка холодной усадки 4ПХУс-1-10/25 TDM |  | 31 | 1 | 84 | 839.4 | 839.4 | 528.82 | 0 | 0.1131 | 0.000853 |  |  | 1 | шт |  | 0 | 0
SQ0579-0204 | Перчатка холодной усадки 4ПХУс-1-150/240 TDM |  |  | 1 | 60 | 1562.54 | 1562.54 | 984.4 | 0 | 0.211 | 0.002017 |  |  | 1 | шт |  | 0 | 0
SQ0579-0202 | Перчатка холодной усадки 4ПХУс-1-25/50 TDM |  | 189 | 1 | 60 | 1008.36 | 1008.36 | 635.27 | 0 | 0.15333 | 0.001195 |  |  | 1 | шт |  | 0 | 0
SQ0579-0203 | Перчатка холодной усадки 4ПХУс-1-70/120 TDM |  | 45 | 1 | 72 | 1198.19 | 1198.19 | 754.86 | 0 | 0.20833 | 0.002134 |  |  | 1 | шт |  | 0 | 0
SQ0579-0205 | Перчатка холодной усадки 5ПХУс-1-10/25 TDM |  | 53 | 1 | 72 | 1099.6 | 1099.6 | 692.75 | 0 | 0.13472 | 0.000996 |  |  | 1 | шт |  | 0 | 0
SQ0579-0208 | Перчатка холодной усадки 5ПХУс-1-150/240 TDM |  | 67 | 1 | 36 | 2049.92 | 2049.92 | 1291.45 | 0 | 0.34167 | 0.00413 |  |  | 1 | шт |  | 0 | 0
SQ0579-0206 | Перчатка холодной усадки 5ПХУс-1-25/50 TDM |  | 194 | 1 | 45 | 1351.14 | 1351.14 | 851.22 | 0 | 0.18444 | 0.001593 |  |  | 1 | шт |  | 0 | 0
SQ0579-0207 | Перчатка холодной усадки 5ПХУс-1-70/120 TDM |  | 86 | 1 | 60 | 1562.54 | 1562.54 | 984.4 | 0 | 0.24833 | 0.002478 |  |  | 1 | шт |  | 0 | 0
| 05.81.01 Колодки клеммные для сетей уличного освещения КСУ | [15 empty] | 0
SQ0581-0001 | Клеммная колодка для сетей уличного освещения КСУ-1 (КЕ10.1) 4x(10-35AL /1,5-25 Cu) TDM |  | 2390 | 10 | 240 | 308.76 | 308.76 | 194.52 | 0 | 0.052083 | 0.000121 |  |  | 1 | шт |  | 0 | 0
SQ0581-0002 | Клеммная колодка для сетей уличного освещения КСУ-2 (КЕ10.3) 6x(10-35AL /1,5-25 Cu ) TDM |  | 1550 | 10 | 240 | 411.73 | 411.73 | 259.39 | 0 | 0.060417 | 0.000151 |  |  | 1 | шт |  | 0 | 0
SQ0581-0003 | Клеммная колодка для сетей уличного освещения КСУ-3 (КЕ10.504) 4x(10-50AL /2,5-35 Cu) TDM |  | 1180 | 10 | 120 | 421.47 | 421.47 | 265.53 | 0 | 0.059167 | 0.000219 |  |  | 1 | шт |  | 0 | 0
SQ0581-0004 | Клеммная колодка для сетей уличного освещения КСУ-4 (КЕ10.506) 6x(10-50AL /2,5-35 Cu) TDM |  | 1080 | 10 | 120 | 490.14 | 490.14 | 308.79 | 0 | 0.093833 | 0.000227 |  |  | 1 | шт |  | 0 | 0
SQ0581-0010 | Набор колодок клеммных НКСУ-1 (3xКСУ-1 + КСУ-2) TDM |  | 400 | 1 | 40 | 1742.02 | 1742.02 | 1097.47 | 0 | 0.27225 | 0.001044 |  |  | 1 | ед. упак |  | 0 | 0
SQ0581-0011 | Набор колодок клеммных НКСУ-2 (4xКСУ-1 + КСУ-2) TDM |  | 27 | 1 | 40 | 1926.15 | 1926.15 | 1213.47 | 0 | 0.3625 | 0.000988 |  |  | 1 | ед. упак |  | 0 | 0
SQ0581-0012 | Набор колодок клеммных НКСУ-3 (3xКСУ-3 + КСУ-4) TDM |  | 400 | 1 | 40 | 2154.4 | 2154.4 | 1357.27 | 0 | 0.35 | 0.000988 |  |  | 1 | ед. упак |  | 0 | 0
| 05.82.01 Хомуты стальные ХС | [15 empty] | 0
SQ0582-0013 | Хомут стальной ХС (304) 4,6х1000 (50шт) TDM |  | 300 | 1 | 30 | 1871.03 | 1871.03 | 1178.75 | 0 | 0.5 | 0.001038 |  |  | 1 | упак (50шт) |  | 0 | 0
SQ0582-0003 | Хомут стальной ХС (304) 4,6х125 (50шт) TDM |  | 16.06.2024 | 1 | 100 | 581.25 | 581.25 | 366.19 | 0 | 0.1 | 0.000142 |  |  | 1 | упак (50шт) |  | 0 | 0
SQ0582-0004 | Хомут стальной ХС (304) 4,6х150 (50шт) TDM |  | 16.06.2024 | 1 | 100 | 603.44 | 603.44 | 380.17 | 0 | 0.11 | 0.000156 |  |  | 1 | упак (50шт) |  | 0 | 0
SQ0582-0005 | Хомут стальной ХС (304) 4,6х200 (50шт) TDM |  | 16.06.2024 | 1 | 100 | 659.5 | 659.5 | 415.49 | 0 | 0.132 | 0.000156 |  |  | 1 | упак (50шт) |  | 0 | 0
SQ0582-0006 | Хомут стальной ХС (304) 4,6х250 (50шт) TDM |  | 16.06.2024 | 1 | 100 | 721.18 | 721.18 | 454.34 | 0 | 0.16 | 0.000234 |  |  | 1 | упак (50шт) |  | 0 | 0
SQ0582-0007 | Хомут стальной ХС (304) 4,6х300 (50шт) TDM |  | 17.06.2024 | 1 | 50 | 778.19 | 778.19 | 490.26 | 0 | 0.18 | 0.00035 |  |  | 1 | упак (50шт) |  | 0 | 0
SQ0582-0008 | Хомут стальной ХС (304) 4,6х350 (50шт) TDM |  | 16.06.2024 | 1 | 50 | 835.8 | 835.8 | 526.55 | 0 | 0.22 | 0.00035 |  |  | 1 | упак (50шт) |  | 0 | 0
SQ0582-0009 | Хомут стальной ХС (304) 4,6х400 (50шт) TDM |  | 16.06.2024 | 1 | 50 | 929.67 | 929.67 | 585.69 | 0 | 0.24 | 0.000467 |  |  | 1 | упак (50шт) |  | 0 | 0
SQ0582-0010 | Хомут стальной ХС (304) 4,6х500 (50шт) TDM |  | 16.06.2024 | 1 | 50 | 1057.59 | 1057.59 | 666.28 | 0 | 0.232 | 0.000428 |  |  | 1 | упак (50шт) |  | 0 | 0
SQ0582-0011 | Хомут стальной ХС (304) 4,6х600 (50шт) TDM |  | 16.06.2024 | 1 | 35 | 1163.53 | 1163.53 | 733.02 | 0 | 0.29143 | 0.000668 |  |  | 1 | упак (50шт) |  | 0 | 0
SQ0582-0012 | Хомут стальной ХС (304) 4,6х800 (50шт) TDM |  | 32 | 1 | 35 | 1459.95 | 1459.95 | 919.77 | 0 | 0.43714 | 0.000868 |  |  | 1 | упак (50шт) |  | 0 | 0
SQ0582-0023 | Хомут стальной ХС (304) 7,9х1000 (50шт) TDM |  | 98 | 1 | 15 | 2590.6 | 2590.6 | 1632.08 | 0 | 0.93333 | 0.001614 |  |  | 1 | упак (50шт) |  | 0 | 0
SQ0582-0014 | Хомут стальной ХС (304) 7,9х150 (50шт) TDM |  | 16.06.2024 | 1 | 50 | 916.8 | 916.8 | 577.58 | 0 | 0.22 | 0.000283 |  |  | 1 | упак (50шт) |  | 0 | 0
SQ0582-0015 | Хомут стальной ХС (304) 7,9х200 (50шт) TDM |  | 17.06.2024 | 1 | 50 | 976.95 | 976.95 | 615.48 | 0 | 0.2 | 0.000283 |  |  | 1 | упак (50шт) |  | 0 | 0
SQ0582-0016 | Хомут стальной ХС (304) 7,9х250 (50шт) TDM |  | 16.06.2024 | 1 | 50 | 1117.21 | 1117.21 | 703.84 | 0 | 0.3 | 0.00034 |  |  | 1 | упак (50шт) |  | 0 | 0
SQ0582-0017 | Хомут стальной ХС (304) 7,9х300 (50шт) TDM |  | 17.06.2024 | 1 | 40 | 1191.48 | 1191.48 | 750.63 | 0 | 0.33 | 0.000438 |  |  | 1 | упак (50шт) |  | 0 | 0
SQ0582-0018 | Хомут стальной ХС (304) 7,9х350 (50шт) TDM |  | 17.06.2024 | 1 | 35 | 1278.06 | 1278.06 | 805.18 | 0 | 0.37143 | 0.000501 |  |  | 1 | упак (50шт) |  | 0 | 0
SQ0582-0019 | Хомут стальной ХС (304) 7,9х400 (50шт) TDM |  | 16.06.2024 | 1 | 35 | 1360.79 | 1360.79 | 857.3 | 0 | 0.41143 | 0.000668 |  |  | 1 | упак (50шт) |  | 0 | 0
SQ0582-0020 | Хомут стальной ХС (304) 7,9х500 (50шт) TDM |  | 16.06.2024 | 1 | 30 | 1540.94 | 1540.94 | 970.79 | 0 | 0.5 | 0.000714 |  |  | 1 | упак (50шт) |  | 0 | 0
SQ0582-0021 | Хомут стальной ХС (304) 7,9х600 (50шт) TDM |  | 48 | 1 | 15 | 1817.2 | 1817.2 | 1144.84 | 0 | 0.6 | 0.001168 |  |  | 1 | упак (50шт) |  | 0 | 0
SQ0582-0022 | Хомут стальной ХС (304) 7,9х800 (50шт) TDM |  | 12 | 1 | 15 | 2211.68 | 2211.68 | 1393.36 | 0 | 0.75333 | 0.00152 |  |  | 1 | упак (50шт) |  | 0 | 0
| 05.82.02 Хомуты стальные с полимерным покрытием ХСП | [15 empty] | 0
SQ0582-0113 | Хомут стальной с полимерным покрытием ХСП (304) 4,6х1000 (50шт) TDM |  | 13 | 1 | 15 | 2875.87 | 2875.87 | 1811.8 | 0 | 0.4 | 0.001345 |  |  | 1 | упак (50шт) |  | 0 | 0
SQ0582-0103 | Хомут стальной с полимерным покрытием ХСП (304) 4,6х125 (50шт) TDM |  | 97 | 1 | 100 | 788.03 | 788.03 | 496.46 | 0 | 0.10745 | 0.000153 |  |  | 1 | упак (50шт) |  | 0 | 0
SQ0582-0104 | Хомут стальной с полимерным покрытием ХСП (304) 4,6х150 (50шт) TDM |  | 12 | 1 | 100 | 844.37 | 844.37 | 531.95 | 0 | 0.12166 | 0.000105 |  |  | 1 | упак (50шт) |  | 0 | 0
SQ0582-0105 | Хомут стальной с полимерным покрытием ХСП (304) 4,6х200 (50шт) TDM |  |  | 1 | 100 | 963.54 | 963.54 | 607.03 | 0 | 0.14774 | 0.000193 |  |  | 1 | упак (50шт) |  | 0 | 0
SQ0582-0106 | Хомут стальной с полимерным покрытием ХСП (304) 4,6х250 (50шт) TDM |  | 16.06.2024 | 1 | 50 | 1087.59 | 1087.59 | 685.18 | 0 | 0.16 | 0.000283 |  |  | 1 | упак (50шт) |  | 0 | 0
SQ0582-0107 | Хомут стальной с полимерным покрытием ХСП (304) 4,6х300 (50шт) TDM |  | 16.06.2024 | 1 | 50 | 1209.29 | 1209.29 | 761.85 | 0 | 0.19456 | 0.000331 |  |  | 1 | упак (50шт) |  | 0 | 0
SQ0582-0108 | Хомут стальной с полимерным покрытием ХСП (304) 4,6х350 (50шт) TDM |  | 16.06.2024 | 1 | 50 | 1330.32 | 1330.32 | 838.1 | 0 | 0.198 | 0.000399 |  |  | 1 | упак (50шт) |  | 0 | 0
SQ0582-0109 | Хомут стальной с полимерным покрытием ХСП (304) 4,6х400 (50шт) TDM |  |  | 1 | 50 | 1443.95 | 1443.95 | 909.69 | 0 | 0.24774 | 0.000434 |  |  | 1 | упак (50шт) |  | 0 | 0
SQ0582-0110 | Хомут стальной с полимерным покрытием ХСП (304) 4,6х500 (50шт) TDM |  | 16.06.2024 | 1 | 50 | 1681.34 | 1681.34 | 1059.24 | 0 | 0.30188 | 0.000483 |  |  | 1 | упак (50шт) |  | 0 | 0
SQ0582-0111 | Хомут стальной с полимерным покрытием ХСП (304) 4,6х600 (50шт) TDM |  | 16.06.2024 | 1 | 35 | 1931.73 | 1931.73 | 1216.99 | 0 | 0.35491 | 0.00071 |  |  | 1 | упак (50шт) |  | 0 | 0
SQ0582-0112 | Хомут стальной с полимерным покрытием ХСП (304) 4,6х800 (50шт) TDM |  |  | 1 | 35 | 2402.89 | 2402.89 | 1513.82 | 0 | 0.45314 | 0.000952 |  |  | 1 | упак (50шт) |  | 0 | 0
SQ0582-0123 | Хомут стальной с полимерным покрытием ХСП (304) 7,9х1000 (50шт) TDM |  | 93 | 1 | 15 | 4077.89 | 4077.89 | 2569.07 | 0 | 0.99893 | 0.00275 |  |  | 1 | упак (50шт) |  | 0 | 0
SQ0582-0114 | Хомут стальной с полимерным покрытием ХСП (304) 7,9х150 (50шт) TDM |  |  | 1 | 50 | 1228.96 | 1228.96 | 774.24 | 0 | 0.23226 | 0.000294 |  |  | 1 | упак (50шт) |  | 0 | 0
SQ0582-0115 | Хомут стальной с полимерным покрытием ХСП (304) 7,9х200 (50шт) TDM |  | 17.06.2024 | 1 | 50 | 1378.43 | 1378.43 | 868.41 | 0 | 0.28204 | 0.000316 |  |  | 1 | упак (50шт) |  | 0 | 0
SQ0582-0116 | Хомут стальной с полимерным покрытием ХСП (304) 7,9х250 (50шт) TDM |  | 17.06.2024 | 1 | 50 | 1539.34 | 1539.34 | 969.78 | 0 | 0.32484 | 0.000395 |  |  | 1 | упак (50шт) |  | 0 | 0
SQ0582-0117 | Хомут стальной с полимерным покрытием ХСП (304) 7,9х300 (50шт) TDM |  |  | 1 | 25 | 1674.93 | 1674.93 | 1055.21 | 0 | 0.372 | 0.000753 |  |  | 1 | упак (50шт) |  | 0 | 0
SQ0582-0118 | Хомут стальной с полимерным покрытием ХСП (304) 7,9х350 (50шт) TDM |  | 16.06.2024 | 1 | 35 | 1848.57 | 1848.57 | 1164.6 | 0 | 0.41803 | 0.000689 |  |  | 1 | упак (50шт) |  | 0 | 0
SQ0582-0119 | Хомут стальной с полимерным покрытием ХСП (304) 7,9х400 (50шт) TDM |  | 59 | 1 | 35 | 2014.35 | 2014.35 | 1269.04 | 0 | 0.42857 | 0.000634 |  |  | 1 | упак (50шт) |  | 0 | 0
SQ0582-0120 | Хомут стальной с полимерным покрытием ХСП (304) 7,9х500 (50шт) TDM |  |  | 1 | 15 | 2356.76 | 2356.76 | 1484.76 | 0 | 0.56 | 0.001256 |  |  | 1 | упак (50шт) |  | 0 | 0
SQ0582-0121 | Хомут стальной с полимерным покрытием ХСП (304) 7,9х600 (50шт) TDM |  | 16.06.2024 | 1 | 15 | 2701.2 | 2701.2 | 1701.76 | 0 | 0.66087 | 0.001867 |  |  | 1 | упак (50шт) |  | 0 | 0
SQ0582-0122 | Хомут стальной с полимерным покрытием ХСП (304) 7,9х800 (50шт) TDM |  | 148 | 1 | 15 | 3386.04 | 3386.04 | 2133.21 | 0 | 0.73333 | 0.001627 |  |  | 1 | упак (50шт) |  | 0 | 0
| 05.84.01 Наконечники НШАЛ | [15 empty] | 0
SQ0584-0001 | Наконечник НШАЛ 16-14 TDM |  | 03.06.2024 | 50 | 1000 | 29.01 | 29.01 | 18.28 | 0 | 0.00635 | 2.6e-05 |  |  | 1 | шт |  | 0 | 0
SQ0584-0002 | Наконечник НШАЛ 25-15 TDM |  | 03.06.2024 | 50 | 800 | 44 | 44 | 27.72 | 0 | 0.00875 | 3.1e-05 |  |  | 1 | шт |  | 0 | 0
SQ0584-0003 | Наконечник НШАЛ 35-20 TDM |  | 03.06.2024 | 30 | 600 | 68.22 | 68.22 | 42.98 | 0 | 0.012287 | 4.1e-05 |  |  | 1 | шт |  | 0 | 0
| 05.84.02 Наконечники НША | [15 empty] | 0
SQ0584-0201 | Наконечник НША 16-14 TDM |  | 03.06.2024 | 50 | 1000 | 23.65 | 23.65 | 14.9 | 0 | 0.006501 | 2.6e-05 |  |  | 1 | шт |  | 0 | 0
SQ0584-0202 | Наконечник НША 25-15 TDM |  | 03.06.2024 | 50 | 800 | 35.73 | 35.73 | 22.51 | 0 | 0.009475 | 3.1e-05 |  |  | 1 | шт |  | 0 | 0
SQ0584-0203 | Наконечник НША 35-20 TDM |  | 23.04.2024 | 30 | 600 | 55.5 | 55.5 | 34.97 | 0 | 0.013167 | 0.000165 |  |  | 1 | шт |  | 0 | 0
| 05.84.20 Наконечники НШАЛ (розничная упаковка) | [15 empty] | 0
SQ0584-2001 | Наконечник НШАЛ 16-14 (8 шт./упак) TDM |  | 17.06.2024 | 1 | 120 | 244.5 | 244.5 | 154.04 | 0 | 0.053383 | 0.000214 |  |  | 1 | упак. |  | 0 | 0
SQ0584-2002 | Наконечник НШАЛ 25-15 (6 шт./упак) TDM |  | 17.06.2024 | 1 | 110 | 274.04 | 274.04 | 172.65 | 0 | 0.054255 | 0.000232 |  |  | 1 | упак. |  | 0 | 0
SQ0584-2003 | Наконечник НШАЛ 35-20 (4 шт./упак) TDM |  | 17.06.2024 | 1 | 125 | 286.45 | 286.45 | 180.46 | 0 | 0.048 | 0.000127 |  |  | 1 | упак. |  | 0 | 0
| 05.89.01 Наконечники и гильзы в термоусадке | [15 empty] | 0
SQ0589-0202 | Гильза ГСИ-Т 1,5 под опрессовку в термоусаживаемой манжете (100шт) TDM |  | 11.07.2024 | 5 | 100 | 1275.65 | 1275.65 | 803.66 | 0 | 0.12176 | 0.000359 |  |  | 1 | упак (100шт) |  | 0 | 0
SQ0589-0203 | Гильза ГСИ-Т 2,5 под опрессовку в термоусаживаемой манжете (100шт) TDM |  | 600 | 3 | 60 | 1679.96 | 1679.96 | 1058.37 | 0 | 0.15612 | 0.000593 |  |  | 1 | упак (100шт) |  | 0 | 0
SQ0589-0204 | Гильза ГСИ-Т 6,0 под опрессовку в термоусаживаемой манжете (100шт) TDM |  | 400 | 2 | 40 | 2239.01 | 2239.01 | 1410.58 | 0 | 0.24957 | 0.000881 |  |  | 1 | упак (100шт) |  | 0 | 0
SQ0589-0102 | Наконечник НВИ-Т 1,5–4 вилка в термоусаживаемой манжете (100шт) TDM |  | 920 | 1 | 100 | 463.95 | 463.95 | 292.29 | 0 | 0.083 | 0.000269 |  |  | 1 | упак (100шт) |  | 0 | 0
SQ0589-0103 | Наконечник НВИ-Т 1,5–5 вилка в термоусаживаемой манжете (100шт) TDM |  | 1000 | 1 | 100 | 521.95 | 521.95 | 328.83 | 0 | 0.083 | 0.000269 |  |  | 1 | упак (100шт) |  | 0 | 0
SQ0589-0104 | Наконечник НВИ-Т 2,5–4 вилка в термоусаживаемой манжете (100шт) TDM |  | 914 | 1 | 100 | 507.45 | 507.45 | 319.69 | 0 | 0.097 | 0.000326 |  |  | 1 | упак (100шт) |  | 0 | 0
SQ0589-0105 | Наконечник НВИ-Т 2,5–5 вилка в термоусаживаемой манжете (100шт) TDM |  | 1000 | 1 | 100 | 652.6 | 652.6 | 411.14 | 0 | 0.094 | 0.000326 |  |  | 1 | упак (100шт) |  | 0 | 0
SQ0589-0106 | Наконечник НВИ-Т 6,0–4 вилка в термоусаживаемой манжете (100шт) TDM |  | 1000 | 1 | 100 | 974.71 | 974.71 | 614.07 | 0 | 0.16 | 0.000368 |  |  | 1 | упак (100шт) |  | 0 | 0
SQ0589-0107 | Наконечник НВИ-Т 6,0–5 вилка в термоусаживаемой манжете (100шт) TDM |  | 600 | 1 | 60 | 1202.25 | 1202.25 | 757.42 | 0 | 0.165 | 0.000448 |  |  | 1 | упак (100шт) |  | 0 | 0
SQ0589-0002 | Наконечник НКИ-Т 1,5–4 кольцо в термоусаживаемой манжете (100шт) TDM |  | 891 | 1 | 100 | 502.62 | 502.62 | 316.65 | 0 | 0.078 | 0.000269 |  |  | 1 | упак (100шт) |  | 0 | 0
SQ0589-0003 | Наконечник НКИ-Т 1,5–5 кольцо в термоусаживаемой манжете (100шт) TDM |  | 780 | 1 | 100 | 565.44 | 565.44 | 356.23 | 0 | 0.079 | 0.000269 |  |  | 1 | упак (100шт) |  | 0 | 0
SQ0589-0004 | Наконечник НКИ-Т 1,5–6 кольцо в термоусаживаемой манжете (100шт) TDM |  | 618 | 1 | 100 | 655.24 | 655.24 | 412.8 | 0 | 0.113 | 0.000269 |  |  | 1 | упак (100шт) |  | 0 | 0
SQ0589-0005 | Наконечник НКИ-Т 2,5–4 кольцо в термоусаживаемой манжете (100шт) TDM |  | 801 | 1 | 100 | 549.73 | 549.73 | 346.33 | 0 | 0.093 | 0.000326 |  |  | 1 | упак (100шт) |  | 0 | 0
SQ0589-0006 | Наконечник НКИ-Т 2,5–5 кольцо в термоусаживаемой манжете (100шт) TDM |  | 971 | 1 | 100 | 652.6 | 652.6 | 411.14 | 0 | 0.107 | 0.00035 |  |  | 1 | упак (100шт) |  | 0 | 0
SQ0589-0007 | Наконечник НКИ-Т 2,5–6 кольцо в термоусаживаемой манжете (100шт) TDM |  | 600 | 1 | 60 | 812.24 | 812.24 | 511.71 | 0 | 0.13167 | 0.000448 |  |  | 1 | упак (100шт) |  | 0 | 0
SQ0589-0008 | Наконечник НКИ-Т 6,0–6 кольцо в термоусаживаемой манжете (100шт) TDM |  | 11.07.2024 | 1 | 60 | 1849.61 | 1849.61 | 1165.25 | 0 | 0.195 | 0.000448 |  |  | 1 | упак (100шт) |  | 0 | 0
SQ0589-0009 | Наконечник НКИ-Т 6,0–8 кольцо в термоусаживаемой манжете (100шт) TDM |  | 600 | 1 | 60 | 1456.68 | 1456.68 | 917.71 | 0 | 0.28 | 0.000543 |  |  | 1 | упак (100шт) |  | 0 | 0
SQ0589-0302 | Соединители термоусаживаемые ПК-Т 1,0 под пайку (10шт) TDM |  | 30 | 10 | 500 | 233.06 | 233.06 | 146.83 | 0 | 0.0074 | 6.3e-05 |  |  | 1 | упак (10шт) |  | 0 | 0
SQ0589-0303 | Соединители термоусаживаемые ПК-Т 2,5 под пайку (10шт) TDM |  | 11.07.2024 | 10 | 400 | 268.49 | 268.49 | 169.15 | 0 | 0.00981 | 8.4e-05 |  |  | 1 | упак (10шт) |  | 0 | 0
SQ0589-0304 | Соединители термоусаживаемые ПК-Т 6,0 под пайку (10шт) TDM |  | 11.07.2024 | 10 | 400 | 322.28 | 322.28 | 203.04 | 0 | 0.011995 | 8.9e-05 |  |  | 1 | упак (10шт) |  | 0 | 0
SQ0589-0304 | Соединители термоусаживаемые ПК-Т 6,0 под пайку (10шт) TDM |  | 5 | 1 |  | 322.28 | 322.28 | 203.04 | 0 | 0.011995 | 8.9e-05 |  |  | 1 | упак (10шт) |  | 0 | 5
| 05.89.04 Герметичные соединители IP68 | [15 empty] | 0
SQ0589-0401 | Кабельный коннектор I-образный (клеммник 3PIN) IP68 TDM |  | 1200 | 10 | 120 | 499.73 | 499.73 | 314.83 | 0 | 0.041467 | 0.000257 |  |  | 1 | шт |  | 0 | 0
SQ0589-0402 | Кабельный коннектор I-образный (клеммник 5PIN) IP68 TDM |  | 960 | 8 | 96 | 579.01 | 579.01 | 364.78 | 0 | 0.080021 | 0.000337 |  |  | 1 | шт |  | 0 | 0
SQ0589-0403 | Кабельный коннектор Т-образный (клеммник 3PIN) IP68 TDM |  | 480 | 4 | 48 | 706.09 | 706.09 | 444.84 | 0 | 0.11033 | 0.000657 |  |  | 1 | шт |  | 0 | 0
SQ0589-0404 | Кабельный коннектор Т-образный (клеммник 5PIN) IP68 TDM |  | 480 | 4 | 48 | 798.2 | 798.2 | 502.87 | 0 | 0.11292 | 0.000655 |  |  | 1 | шт |  | 0 | 0
| 05.90.01 Кабельные протяжки | [15 empty] | 0
SQ0590-0002 | Нейлоновая кабельная протяжка НКП диаметр 3мм длина 10м с наконечниками (белая) TDM |  | 82 | 1 | 60 | 350.38 | 350.38 | 220.74 | 0 | 0.090967 | 0.000497 |  |  | 1 | шт |  | 0 | 0
SQ0590-0003 | Нейлоновая кабельная протяжка НКП диаметр 3мм длина 15м с наконечниками (белая) TDM |  |  | 1 | 50 | 440.33 | 440.33 | 277.41 | 0 | 0.142 | 0.000786 |  |  | 1 | шт |  | 0 | 0
SQ0590-0004 | Нейлоновая кабельная протяжка НКП диаметр 3мм длина 20м с наконечниками (белая) TDM |  | 200 | 1 | 20 | 582.05 | 582.05 | 366.69 | 0 | 0.205 | 0.002555 |  |  | 1 | шт |  | 0 | 0
SQ0590-0005 | Нейлоновая кабельная протяжка НКП диаметр 3мм длина 25м с наконечниками (белая) TDM |  | 150 | 1 | 15 | 734.1 | 734.1 | 462.48 | 0 | 0.28 | 0.003406 |  |  | 1 | шт |  | 0 | 0
SQ0590-0006 | Нейлоновая кабельная протяжка НКП диаметр 3мм длина 30м с наконечниками (белая) TDM |  | 150 | 1 | 15 | 848.25 | 848.25 | 534.4 | 0 | 0.32 | 0.003406 |  |  | 1 | шт |  | 0 | 0
SQ0590-0001 | Нейлоновая кабельная протяжка НКП диаметр 3мм длина 5м с наконечниками (белая) TDM |  | 15 | 1 | 90 | 270.06 | 270.06 | 170.14 | 0 | 0.055622 | 0.000326 |  |  | 1 | шт |  | 0 | 0
SQ0590-0022 | Нейлоновая кабельная протяжка НКП диаметр 4мм длина 10м с наконечниками (черная) TDM |  | 60 | 1 | 30 | 522.14 | 522.14 | 328.95 | 0 | 0.19333 | 0.001703 |  |  | 1 | шт |  | 0 | 0
SQ0590-0023 | Нейлоновая кабельная протяжка НКП диаметр 4мм длина 15м с наконечниками (черная) TDM |  | 200 | 1 | 20 | 700.56 | 700.56 | 441.35 | 0 | 0.285 | 0.002555 |  |  | 1 | шт |  | 0 | 0
SQ0590-0024 | Нейлоновая кабельная протяжка НКП диаметр 4мм длина 20м с наконечниками (черная) TDM |  | 150 | 1 | 15 | 865.65 | 865.65 | 545.36 | 0 | 0.30687 | 0.001463 |  |  | 1 | шт |  | 0 | 0
SQ0590-0025 | Нейлоновая кабельная протяжка НКП диаметр 4мм длина 25м с наконечниками (черная) TDM |  | 100 | 1 | 10 | 1168.62 | 1168.62 | 736.23 | 0 | 0.45 | 0.005109 |  |  | 1 | шт |  | 0 | 0
SQ0590-0026 | Нейлоновая кабельная протяжка НКП диаметр 4мм длина 30м с наконечниками (черная) TDM |  | 100 | 1 | 10 | 1293.8 | 1293.8 | 815.09 | 0 | 0.56 | 0.005039 |  |  | 1 | шт |  | 0 | 0
SQ0590-0021 | Нейлоновая кабельная протяжка НКП диаметр 4мм длина 5м с наконечниками (черная) TDM |  |  | 1 | 60 | 360.16 | 360.16 | 226.9 | 0 | 0.105 | 0.000852 |  |  | 1 | шт |  | 0 | 0
| 05.94.01 Маркеры перманентные | [15 empty] | 0
SQ0594-0123 | Маркер перманентный 1-3 мм, красный (пакет) круглый наконечник TDM |  | 4030 | 10 | 600 | 67.05 | 67.05 | 42.24 | 0 | 0.016167 | 8.8e-05 |  |  | 1 | шт |  | 0 | 0
SQ0594-0124 | Маркер перманентный 1-3 мм, синий (пакет) круглый наконечник TDM |  | 3680 | 10 | 600 | 67.05 | 67.05 | 42.24 | 0 | 0.016167 | 8.8e-05 |  |  | 1 | шт |  | 0 | 0
SQ0594-0122 | Маркер перманентный 1-3 мм, черный (пакет) круглый наконечник TDM |  |  | 10 | 600 | 67.05 | 67.05 | 42.24 | 0 | 0.016167 | 8.8e-05 |  |  | 1 | шт |  | 0 | 0
SQ0594-0113 | Маркер перманентный двухсторонний 0,4/1 мм, красный (пакет) круглый наконечник TDM |  | 6000 | 10 | 600 | 77.81 | 77.81 | 49.02 | 0 | 0.01125 | 7.5e-05 |  |  | 1 | шт |  | 0 | 0
SQ0594-0114 | Маркер перманентный двухсторонний 0,4/1 мм, синий (пакет) круглый наконечник TDM |  | 6000 | 10 | 600 | 77.81 | 77.81 | 49.02 | 0 | 0.011433 | 7.6e-05 |  |  | 1 | шт |  | 0 | 0
SQ0594-0112 | Маркер перманентный двухсторонний 0,4/1 мм, черный (пакет) круглый наконечник TDM |  | 6000 | 10 | 600 | 77.81 | 77.81 | 49.02 | 0 | 0.011433 | 7.4e-05 |  |  | 1 | шт |  | 0 | 0
| 05.96.01 Пломбы клейкие | [15 empty] | 0
SQ0596-0002 | Пломба клейкая 21х70 мм красная (1000 шт) ТДМ |  | 17.06.2024 | 1 | 66 | 4592.7 | 4592.7 | 2893.4 | 0 | 0.2825 | 0.000714 |  |  | 1 | ед. упак (1000 шт) |  | 0 | 0
SQ0596-0012 | Пломба клейкая 21х70 мм синяя (1000 шт) ТДМ |  | 132 | 1 | 66 | 4592.7 | 4592.7 | 2893.4 | 0 | 0.26061 | 0.000626 |  |  | 1 | ед. упак (1000 шт) |  | 0 | 0
| 06-1 Силовые разъёмы | [15 empty] | 0
| 06.01.01 Вилки переносные - CEE 0XX | [15 empty] | 0
SQ0601-0001 | Вилка 013 2Р+РЕ 16А 220В IP44 TDM |  | 1270 | 10 | 100 | 299.1 | 299.1 | 188.43 | 0 | 0.136 | 0.00069 |  |  | 1 | шт |  | 0 | 0
SQ0601-0001 | Вилка 013 2Р+РЕ 16А 220В IP44 TDM |  | 7 | 1 |  | 299.1 | 299.1 | 188.43 | 0 | 0.136 | 0.00069 |  |  | 1 | шт |  | 0 | 5
SQ0601-0002 | Вилка 014 3Р+РЕ 16А 380В IP44 TDM |  | 2430 | 10 | 100 | 319.24 | 319.24 | 201.12 | 0 | 0.1434 | 0.000654 |  |  | 1 | шт |  | 0 | 0
SQ0601-0002 | Вилка 014 3Р+РЕ 16А 380В IP44 TDM |  | 10 | 1 |  | 319.24 | 319.24 | 201.12 | 0 | 0.1434 | 0.000654 |  |  | 1 | шт |  | 0 | 5
SQ0601-0003 | Вилка 015 3Р+РЕ+N 16А 380В IP44 TDM |  | 2430 | 10 | 60 | 401.81 | 401.81 | 253.14 | 0 | 0.20593 | 0.00107 |  |  | 1 | шт |  | 0 | 0
SQ0601-0003 | Вилка 015 3Р+РЕ+N 16А 380В IP44 TDM |  | 8 | 1 |  | 401.81 | 401.81 | 253.14 | 0 | 0.20593 | 0.00107 |  |  | 1 | шт |  | 0 | 5
SQ0601-0004 | Вилка 023 2Р+РЕ 32А 220В IP44 TDM |  | 1650 | 10 | 60 | 442.93 | 442.93 | 279.05 | 0 | 0.22217 | 0.00109 |  |  | 1 | шт |  | 0 | 0
SQ0601-0004 | Вилка 023 2Р+РЕ 32А 220В IP44 TDM |  | 1 | 1 |  | 442.93 | 442.93 | 279.05 | 0 | 0.22217 | 0.00109 |  |  | 1 | шт |  | 0 | 5
SQ0601-0005 | Вилка 024 3Р+РЕ 32А 380В IP44 TDM |  | 2950 | 10 | 60 | 476.64 | 476.64 | 300.28 | 0 | 0.22083 | 0.001132 |  |  | 1 | шт |  | 0 | 0
SQ0601-0005 | Вилка 024 3Р+РЕ 32А 380В IP44 TDM |  | 1 | 1 |  | 476.64 | 476.64 | 300.28 | 0 | 0.22083 | 0.001132 |  |  | 1 | шт |  | 0 | 5
SQ0601-0006 | Вилка 025 3Р+РЕ+N 32А 380В IP44 TDM |  | 4660 | 10 | 60 | 547.23 | 547.23 | 344.75 | 0 | 0.264 | 0.001375 |  |  | 1 | шт |  | 0 | 0
SQ0601-0006 | Вилка 025 3Р+РЕ+N 32А 380В IP44 TDM |  | 1 | 1 |  | 547.23 | 547.23 | 344.75 | 0 | 0.264 | 0.001375 |  |  | 1 | шт |  | 0 | 5
SQ0601-0010 | Вилка 033 2Р+РЕ 63А 220В IP54 TDM |  | 03.07.2024 | 2 | 10 | 1957.59 | 1957.59 | 1233.28 | 0 | 0.9 | 0.003363 |  |  | 1 | шт |  | 0 | 0
SQ0601-0010 | Вилка 033 2Р+РЕ 63А 220В IP54 TDM |  | 1 | 1 |  | 1957.59 | 1957.59 | 1233.28 | 0 | 0.9 | 0.003363 |  |  | 1 | шт |  | 0 | 5
SQ0601-0007 | Вилка 034 3Р+РЕ 63А 380В IP54 TDM |  | 134 | 2 | 10 | 1980.41 | 1980.41 | 1247.66 | 0 | 0.75 | 0.003816 |  |  | 1 | шт |  | 0 | 0
SQ0601-0007 | Вилка 034 3Р+РЕ 63А 380В IP54 TDM |  | 10 | 1 |  | 1980.41 | 1980.41 | 1247.66 | 0 | 0.75 | 0.003816 |  |  | 1 | шт |  | 0 | 5
SQ0601-0008 | Вилка 035 3Р+РЕ+N 63А 380В IP54 TDM |  | 222 | 2 | 10 | 2143.37 | 2143.37 | 1350.32 | 0 | 0.795 | 0.003717 |  |  | 1 | шт |  | 0 | 0
SQ0601-0009 | Вилка 045 3Р+РЕ+N 125А 380В IP54 TDM |  | 100 | 2 | 10 | 8269.38 | 8269.38 | 5209.71 | 0 | 1.65 | 0.005755 |  |  | 1 | шт |  | 0 | 0
SQ0601-0009 | Вилка 045 3Р+РЕ+N 125А 380В IP54 TDM |  | 2 | 1 |  | 8269.38 | 8269.38 | 5209.71 | 0 | 1.65 | 0.005755 |  |  | 1 | шт |  | 0 | 5
| 06.02.01 Розетки стационарные - CEE 1XX | [15 empty] | 0
SQ0602-0001 | Розетка 113 стационарная 2Р+РЕ 16А 220В IP44 TDM |  | 760 | 10 | 60 | 484.02 | 484.02 | 304.93 | 0 | 0.24583 | 0.001303 |  |  | 1 | шт |  | 0 | 0
SQ0602-0001 | Розетка 113 стационарная 2Р+РЕ 16А 220В IP44 TDM |  | 7 | 1 |  | 484.02 | 484.02 | 304.93 | 0 | 0.24583 | 0.001303 |  |  | 1 | шт |  | 0 | 5
SQ0602-0002 | Розетка 114 стационарная 3Р+РЕ 16А 380В IP44 TDM |  | 1280 | 10 | 60 | 516.33 | 516.33 | 325.29 | 0 | 0.23875 | 0.001341 |  |  | 1 | шт |  | 0 | 0
SQ0602-0002 | Розетка 114 стационарная 3Р+РЕ 16А 380В IP44 TDM |  | 1 | 1 |  | 516.33 | 516.33 | 325.29 | 0 | 0.23875 | 0.001341 |  |  | 1 | шт |  | 0 | 5
SQ0602-0003 | Розетка 115 стационарная 3Р+РЕ+N 16А 380В IP44 TDM |  | 1660 | 10 | 60 | 549.98 | 549.98 | 346.49 | 0 | 0.25 | 0.001319 |  |  | 1 | шт |  | 0 | 0
SQ0602-0003 | Розетка 115 стационарная 3Р+РЕ+N 16А 380В IP44 TDM |  | 4 | 1 |  | 549.98 | 549.98 | 346.49 | 0 | 0.25 | 0.001319 |  |  | 1 | шт |  | 0 | 5
SQ0602-0004 | Розетка 123 стационарная 2Р+РЕ 32А 220В IP44 TDM |  | 1470 | 10 | 60 | 596.68 | 596.68 | 375.91 | 0 | 0.28197 | 0.001521 |  |  | 1 | шт |  | 0 | 0
SQ0602-0005 | Розетка 124 стационарная 3Р+РЕ 32А 380В IP44 TDM |  | 1690 | 10 | 60 | 628.95 | 628.95 | 396.24 | 0 | 0.28867 | 0.001486 |  |  | 1 | шт |  | 0 | 0
SQ0602-0005 | Розетка 124 стационарная 3Р+РЕ 32А 380В IP44 TDM |  | 3 | 1 |  | 628.95 | 628.95 | 396.24 | 0 | 0.28867 | 0.001486 |  |  | 1 | шт |  | 0 | 5
SQ0602-0006 | Розетка 125 стационарная 3Р+РЕ+N 32А 380В IP44 TDM |  | 2810 | 10 | 60 | 650.47 | 650.47 | 409.8 | 0 | 0.32167 | 0.001462 |  |  | 1 | шт |  | 0 | 0
SQ0602-0010 | Розетка 133 стационарная 2Р+РЕ 63А 220В IP54 TDM |  |  | 2 | 10 | 2740.98 | 2740.98 | 1726.82 | 0 | 1.15 | 0.005881 |  |  | 1 | шт |  | 0 | 0
SQ0602-0010 | Розетка 133 стационарная 2Р+РЕ 63А 220В IP54 TDM |  | 4 | 1 |  | 2740.98 | 2740.98 | 1726.82 | 0 | 1.15 | 0.005881 |  |  | 1 | шт |  | 0 | 5
SQ0602-0007 | Розетка 134 стационарная 3Р+РЕ 63А 380В IP54 TDM |  | 104 | 2 | 10 | 3054.53 | 3054.53 | 1924.35 | 0 | 1.232 | 0.006122 |  |  | 1 | шт |  | 0 | 0
SQ0602-0007 | Розетка 134 стационарная 3Р+РЕ 63А 380В IP54 TDM |  | 9 | 1 |  | 3054.53 | 3054.53 | 1924.35 | 0 | 1.232 | 0.006122 |  |  | 1 | шт |  | 0 | 5
SQ0602-0008 | Розетка 135 стационарная 3Р+РЕ+N 63А 380В IP54 TDM |  | 220 | 2 | 10 | 3449.35 | 3449.35 | 2173.09 | 0 | 1.2954 | 0.00607 |  |  | 1 | шт |  | 0 | 0
SQ0602-0009 | Розетка 145 стационарная 3Р+РЕ+N 125А 380В IP54 TDM |  | 100 | 2 | 10 | 10143.57 | 10143.57 | 6390.45 | 0 | 2.0297 | 0.00822 |  |  | 1 | шт |  | 0 | 0
SQ0602-0009 | Розетка 145 стационарная 3Р+РЕ+N 125А 380В IP54 TDM |  | 13 | 1 |  | 10143.57 | 10143.57 | 6390.45 | 0 | 2.0297 | 0.00822 |  |  | 1 | шт |  | 0 | 5
| 06.03.01 Розетки переносные - СЕЕ 2ХХ | [15 empty] | 0
SQ0603-0010 | Розетка 213 переносная 2Р+РЕ 16А 220В IP44 TDM |  | 1000 | 10 | 100 | 364.45 | 364.45 | 229.6 | 0 | 0.1635 | 0.000924 |  |  | 1 | шт |  | 0 | 0
SQ0603-0010 | Розетка 213 переносная 2Р+РЕ 16А 220В IP44 TDM |  | 22 | 1 |  | 364.45 | 364.45 | 229.6 | 0 | 0.1635 | 0.000924 |  |  | 1 | шт |  | 0 | 5
SQ0603-0011 | Розетка 214 переносная 3Р+РЕ 16А 380В IP44 TDM |  | 1110 | 10 | 100 | 397.6 | 397.6 | 250.49 | 0 | 0.17921 | 0.000925 |  |  | 1 | шт |  | 0 | 0
SQ0603-0011 | Розетка 214 переносная 3Р+РЕ 16А 380В IP44 TDM |  | 1 | 1 |  | 397.6 | 397.6 | 250.49 | 0 | 0.17921 | 0.000925 |  |  | 1 | шт |  | 0 | 5
SQ0603-0012 | Розетка 215 переносная 3Р+РЕ+N 16А 380В IP44 TDM |  | 1100 | 10 | 60 | 482.83 | 482.83 | 304.18 | 0 | 0.22167 | 0.001127 |  |  | 1 | шт |  | 0 | 0
SQ0603-0012 | Розетка 215 переносная 3Р+РЕ+N 16А 380В IP44 TDM |  | 2 | 1 |  | 482.83 | 482.83 | 304.18 | 0 | 0.22167 | 0.001127 |  |  | 1 | шт |  | 0 | 5
SQ0603-0015 | Розетка 223 переносная 2Р+РЕ 32А 220В IP44 TDM |  | 770 | 10 | 60 | 535.96 | 535.96 | 337.65 | 0 | 0.256 | 0.001288 |  |  | 1 | шт |  | 0 | 0
SQ0603-0015 | Розетка 223 переносная 2Р+РЕ 32А 220В IP44 TDM |  | 6 | 1 |  | 535.96 | 535.96 | 337.65 | 0 | 0.256 | 0.001288 |  |  | 1 | шт |  | 0 | 5
SQ0603-0013 | Розетка 224 переносная 3Р+РЕ 32А 380В IP44 TDM |  | 1580 | 10 | 60 | 516.19 | 516.19 | 325.2 | 0 | 0.2554 | 0.001271 |  |  | 1 | шт |  | 0 | 0
SQ0603-0013 | Розетка 224 переносная 3Р+РЕ 32А 380В IP44 TDM |  | 45 | 1 |  | 516.19 | 516.19 | 325.2 | 0 | 0.2554 | 0.001271 |  |  | 1 | шт |  | 0 | 5
SQ0603-0014 | Розетка 225 переносная 3Р+РЕ+N 32А 380В IP44 TDM |  | 2170 | 10 | 60 | 636.79 | 636.79 | 401.18 | 0 | 0.28833 | 0.001539 |  |  | 1 | шт |  | 0 | 0
SQ0603-0014 | Розетка 225 переносная 3Р+РЕ+N 32А 380В IP44 TDM |  | 1 | 1 |  | 636.79 | 636.79 | 401.18 | 0 | 0.28833 | 0.001539 |  |  | 1 | шт |  | 0 | 5
SQ0603-0016 | Розетка 233 переносная 2Р+РЕ 63А 220В IP54 TDM |  | 100 | 2 | 10 | 2731.61 | 2731.61 | 1720.91 | 0 | 0.85 | 0.004078 |  |  | 1 | шт |  | 0 | 0
SQ0603-0016 | Розетка 233 переносная 2Р+РЕ 63А 220В IP54 TDM |  | 16 | 1 |  | 2731.61 | 2731.61 | 1720.91 | 0 | 0.85 | 0.004078 |  |  | 1 | шт |  | 0 | 5
SQ0603-0017 | Розетка 234 переносная 3Р+РЕ 63А 380В IP54 TDM |  | 100 | 2 | 10 | 3400.57 | 3400.57 | 2142.36 | 0 | 0.8947 | 0.004729 |  |  | 1 | шт |  | 0 | 0
SQ0603-0017 | Розетка 234 переносная 3Р+РЕ 63А 380В IP54 TDM |  | 7 | 1 |  | 3400.57 | 3400.57 | 2142.36 | 0 | 0.8947 | 0.004729 |  |  | 1 | шт |  | 0 | 5
SQ0603-0018 | Розетка 235 переносная 3Р+РЕ+N 63А 380В IP54 TDM |  | 100 | 2 | 10 | 3437.24 | 3437.24 | 2165.46 | 0 | 1.236 | 0.004445 |  |  | 1 | шт |  | 0 | 0
SQ0603-0018 | Розетка 235 переносная 3Р+РЕ+N 63А 380В IP54 TDM |  | 2 | 1 |  | 3437.24 | 3437.24 | 2165.46 | 0 | 1.236 | 0.004445 |  |  | 1 | шт |  | 0 | 5
| 06.04.01 Розетки стационарные для скрытой установки - CEE 4XX | [15 empty] | 0
SQ0604-0011 | Розетка 413 скрытая 2Р+РЕ 16А 220В IP44 TDM |  | 600 | 20 | 120 | 473.45 | 473.45 | 298.27 | 0 | 0.11846 | 0.000562 |  |  | 1 | шт |  | 0 | 0
SQ0604-0011 | Розетка 413 скрытая 2Р+РЕ 16А 220В IP44 TDM |  | 1 | 1 |  | 473.45 | 473.45 | 298.27 | 0 | 0.11846 | 0.000562 |  |  | 1 | шт |  | 0 | 5
SQ0604-0012 | Розетка 414 скрытая 3Р+РЕ 16А 380В IP44 TDM |  |  | 20 | 120 | 559.31 | 559.31 | 352.37 | 0 | 0.13333 | 0.000715 |  |  | 1 | шт |  | 0 | 0
SQ0604-0012 | Розетка 414 скрытая 3Р+РЕ 16А 380В IP44 TDM |  | 117 | 1 |  | 559.31 | 559.31 | 352.37 | 0 | 0.13333 | 0.000715 |  |  | 1 | шт |  | 0 | 5
SQ0604-0013 | Розетка 415 скрытая 3Р+РЕ+N 16А 380В IP44 TDM |  |  | 20 | 120 | 677.98 | 677.98 | 427.13 | 0 | 0.16804 | 0.000907 |  |  | 1 | шт |  | 0 | 0
SQ0604-0014 | Розетка 423 скрытая 2Р+РЕ 32А 220В IP44 TDM |  | 1080 | 18 | 108 | 631.61 | 631.61 | 397.91 | 0 | 0.19222 | 0.001208 |  |  | 1 | шт |  | 0 | 0
SQ0604-0014 | Розетка 423 скрытая 2Р+РЕ 32А 220В IP44 TDM |  | 11 | 1 |  | 631.61 | 631.61 | 397.91 | 0 | 0.19222 | 0.001208 |  |  | 1 | шт |  | 0 | 5
SQ0604-0015 | Розетка 424 скрытая 3Р+РЕ 32А 380В IP44 TDM |  | 180 | 18 | 108 | 705.94 | 705.94 | 444.74 | 0 | 0.21343 | 0.001226 |  |  | 1 | шт |  | 0 | 0
SQ0604-0015 | Розетка 424 скрытая 3Р+РЕ 32А 380В IP44 TDM |  | 21 | 1 |  | 705.94 | 705.94 | 444.74 | 0 | 0.21343 | 0.001226 |  |  | 1 | шт |  | 0 | 5
SQ0604-0016 | Розетка 425 скрытая 3Р+РЕ+N 32А 380В IP44 TDM |  | 900 | 15 | 90 | 845.38 | 845.38 | 532.59 | 0 | 0.23556 | 0.001184 |  |  | 1 | шт |  | 0 | 0
| 06.05.01 Вилки стационарные - CEE 5XX | [15 empty] | 0
SQ0605-0011 | Вилка 513 стационарная 2Р+РЕ 16А 220В IP44 TDM |  | 380 | 10 | 60 | 610.51 | 610.51 | 384.62 | 0 | 0.1947 | 0.001125 |  |  | 1 | шт |  | 0 | 0
SQ0605-0011 | Вилка 513 стационарная 2Р+РЕ 16А 220В IP44 TDM |  | 19 | 1 |  | 610.51 | 610.51 | 384.62 | 0 | 0.1947 | 0.001125 |  |  | 1 | шт |  | 0 | 5
SQ0605-0012 | Вилка 514 стационарная 3Р+РЕ 16А 380В IP44 TDM |  | 600 | 10 | 60 | 680.09 | 680.09 | 428.46 | 0 | 0.20062 | 0.001157 |  |  | 1 | шт |  | 0 | 0
SQ0605-0012 | Вилка 514 стационарная 3Р+РЕ 16А 380В IP44 TDM |  | 20 | 1 |  | 680.09 | 680.09 | 428.46 | 0 | 0.20062 | 0.001157 |  |  | 1 | шт |  | 0 | 5
SQ0605-0013 | Вилка 515 стационарная 3Р+РЕ+N 16А 380В IP44 TDM |  | 220 | 10 | 60 | 908.98 | 908.98 | 572.66 | 0 | 0.22723 | 0.001176 |  |  | 1 | шт |  | 0 | 0
SQ0605-0013 | Вилка 515 стационарная 3Р+РЕ+N 16А 380В IP44 TDM |  | 25 | 1 |  | 908.98 | 908.98 | 572.66 | 0 | 0.22723 | 0.001176 |  |  | 1 | шт |  | 0 | 5
SQ0605-0014 | Вилка 523 стационарная 2Р+РЕ 32А 220В IP44 TDM |  | 600 | 10 | 60 | 671.71 | 671.71 | 423.18 | 0 | 0.23083 | 0.00119 |  |  | 1 | шт |  | 0 | 0
SQ0605-0014 | Вилка 523 стационарная 2Р+РЕ 32А 220В IP44 TDM |  | 13 | 1 |  | 671.71 | 671.71 | 423.18 | 0 | 0.23083 | 0.00119 |  |  | 1 | шт |  | 0 | 5
SQ0605-0015 | Вилка 524 стационарная 3Р+РЕ 32А 380В IP44 TDM |  | 450 | 10 | 60 | 747.96 | 747.96 | 471.21 | 0 | 0.2533 | 0.001229 |  |  | 1 | шт |  | 0 | 0
SQ0605-0016 | Вилка 525 стационарная 3Р+РЕ+N 32А 380В IP44 TDM |  | 600 | 10 | 60 | 909.01 | 909.01 | 572.68 | 0 | 0.25833 | 0.001131 |  |  | 1 | шт |  | 0 | 0
SQ0605-0016 | Вилка 525 стационарная 3Р+РЕ+N 32А 380В IP44 TDM |  | 31 | 1 |  | 909.01 | 909.01 | 572.68 | 0 | 0.25833 | 0.001131 |  |  | 1 | шт |  | 0 | 5
| 06.06.01 Розетки панельные для скрытой установки РП | [15 empty] | 0
SQ0606-0001 | Розетка панельная РП10-3 скрытая с крышкой IP44 16А 2Р+РЕ 220В TDM |  | 2960 | 20 | 240 | 315.81 | 315.81 | 198.96 | 0 | 0.05625 | 0.000214 |  |  | 1 | шт |  | 0 | 0
| 06.07.01 Вилки стационарные для скрытой установки - CEE 6XX | [15 empty] | 0
SQ0607-0001 | Вилка 613 скрытая 2Р+РЕ 16А 220В IP44 TDM |  | 900 | 20 | 120 | 504.56 | 504.56 | 317.87 | 0 | 0.10156 | 0.000677 |  |  | 1 | шт |  | 0 | 0
SQ0607-0001 | Вилка 613 скрытая 2Р+РЕ 16А 220В IP44 TDM |  | 18 | 1 |  | 504.56 | 504.56 | 317.87 | 0 | 0.10156 | 0.000677 |  |  | 1 | шт |  | 0 | 5
SQ0607-0002 | Вилка 614 скрытая 3Р+РЕ 16А 380В IP44 TDM |  | 1140 | 20 | 120 | 593.15 | 593.15 | 373.68 | 0 | 0.11772 | 0.000709 |  |  | 1 | шт |  | 0 | 0
SQ0607-0002 | Вилка 614 скрытая 3Р+РЕ 16А 380В IP44 TDM |  | 18 | 1 |  | 593.15 | 593.15 | 373.68 | 0 | 0.11772 | 0.000709 |  |  | 1 | шт |  | 0 | 5
SQ0607-0003 | Вилка 615 скрытая 3Р+РЕ+N 16А 380В IP44 TDM |  | 520 | 20 | 120 | 634.28 | 634.28 | 399.6 | 0 | 0.13507 | 0.000675 |  |  | 1 | шт |  | 0 | 0
SQ0607-0003 | Вилка 615 скрытая 3Р+РЕ+N 16А 380В IP44 TDM |  | 30 | 1 |  | 634.28 | 634.28 | 399.6 | 0 | 0.13507 | 0.000675 |  |  | 1 | шт |  | 0 | 5
SQ0607-0004 | Вилка 623 скрытая 2Р+РЕ 32А 220В IP44 TDM |  | 800 | 20 | 80 | 697.75 | 697.75 | 439.58 | 0 | 0.1375 | 0.000895 |  |  | 1 | шт |  | 0 | 0
SQ0607-0004 | Вилка 623 скрытая 2Р+РЕ 32А 220В IP44 TDM |  | 47 | 1 |  | 697.75 | 697.75 | 439.58 | 0 | 0.1375 | 0.000895 |  |  | 1 | шт |  | 0 | 5
SQ0607-0005 | Вилка 624 скрытая 3Р+РЕ 32А 380В IP44 TDM |  | 580 | 20 | 80 | 754.35 | 754.35 | 475.24 | 0 | 0.15932 | 0.000897 |  |  | 1 | шт |  | 0 | 0
SQ0607-0005 | Вилка 624 скрытая 3Р+РЕ 32А 380В IP44 TDM |  | 22 | 1 |  | 754.35 | 754.35 | 475.24 | 0 | 0.15932 | 0.000897 |  |  | 1 | шт |  | 0 | 5
SQ0607-0006 | Вилка 625 скрытая 3Р+РЕ+N 32А 380В IP44 TDM |  | 760 | 20 | 80 | 867.61 | 867.61 | 546.59 | 0 | 0.19996 | 0.000906 |  |  | 1 | шт |  | 0 | 0
SQ0607-0006 | Вилка 625 скрытая 3Р+РЕ+N 32А 380В IP44 TDM |  | 14 | 1 |  | 867.61 | 867.61 | 546.59 | 0 | 0.19996 | 0.000906 |  |  | 1 | шт |  | 0 | 5
| 06.12.01 Силовые разъемы из каучука - вилки | [15 empty] | 0
SQ0612-0001 | Вилка прямая каучук 2Р+РЕ 16А 250В IP44 TDM |  | 21649 | 1 | 240 | 223.43 | 223.43 | 140.76 | 0 | 0.05625 | 0.000422 |  |  | 1 | шт |  | 0 | 0
SQ0612-0006 | Вилка прямая каучук 3Р+РЕ 32А 380В IP44 TDM |  | 1000 | 1 | 100 | 801.89 | 801.89 | 505.19 | 0 | 0.194 | 0.000811 |  |  | 1 | шт |  | 0 | 0
SQ0612-0004 | Вилка угловая с ушком каучук 2Р+РЕ 16А 250В IP44 TDM |  | 4229 | 1 | 240 | 228.93 | 228.93 | 144.23 | 0 | 0.068542 | 0.000375 |  |  | 1 | шт |  | 0 | 0
| 06.12.02 Силовые разъемы из каучука - розетки | [15 empty] | 0
SQ0612-0007 | Разъем с заглушкой каучук 3Р+РЕ 32А 380В IP44 TDM |  | 800 | 1 | 80 | 806.72 | 806.72 | 508.23 | 0 | 0.23625 | 0.001053 |  |  | 1 | шт |  | 0 | 0
SQ0612-0010 | Розетка двухместная с заглушками каучук 2Р+РЕ 16А 250В IP44 TDM |  | 4447 | 1 | 48 | 575.79 | 575.79 | 362.75 | 0 | 0.17917 | 0.001027 |  |  | 1 | шт |  | 0 | 0
SQ0612-0009 | Розетка настенная с загл. наклон. каучук 3Р+РЕ 32А 380В IP44 TDM |  | 06.06.2024 | 1 | 64 | 938.7 | 938.7 | 591.38 | 0 | 0.27297 | 0.001082 |  |  | 1 | шт |  | 0 | 0
SQ0612-0003 | Розетка настенная с заглушкой каучук 2Р+РЕ 16А 250В IP44 TDM |  | 1803 | 1 | 120 | 399.31 | 399.31 | 251.57 | 0 | 0.16167 | 0.000706 |  |  | 1 | шт |  | 0 | 0
SQ0612-0002 | Розетка переносная с заглушкой каучук 2Р+РЕ 16А 250В IP44 TDM |  | 4332 | 1 | 240 | 295.51 | 295.51 | 186.17 | 0 | 0.099375 | 0.000575 |  |  | 1 | шт |  | 0 | 0
SQ0612-0008 | Розетка трехместная с заглушками каучук 2Р+РЕ 16А 250В IP44 TDM |  | 8690 | 1 | 36 | 781.97 | 781.97 | 492.64 | 0 | 0.25514 | 0.00139 |  |  | 1 | шт |  | 0 | 0
SQ0612-0011 | Розетка четырехместная с заглушками каучук 2Р+РЕ 16А 250В IP44 TDM |  | 1165 | 1 | 36 | 1053.86 | 1053.86 | 663.93 | 0 | 0.32861 | 0.001635 |  |  | 1 | шт |  | 0 | 0
| 06-2 Промышленные разъемы | [15 empty] | 0
| 06.11.01 Промышленные разъемы - вилки кабельные IP67 | [15 empty] | 0
SQ0611-0003 | Вилка кабельная IP67 125А 3Р+РЕ 380В TDM |  | 60 | 1 | 6 | 8603.62 | 8603.62 | 5420.28 | 0 | 1.4433 | 0.008338 |  |  | 1 | шт |  | 0 | 0
SQ0611-0004 | Вилка кабельная IP67 125А 3Р+РЕ+N 380В TDM |  | 60 | 1 | 6 | 9401.8 | 9401.8 | 5923.13 | 0 | 1.55 | 0.008338 |  |  | 1 | шт |  | 0 | 0
SQ0611-0021 | Вилка кабельная IP67 16А 3Р+РЕ 380В TDM |  | 24.05.2024 | 1 | 60 | 758.42 | 758.42 | 477.8 | 0 | 0.1856 | 0.00125 |  |  | 1 | шт |  | 0 | 0
SQ0611-0022 | Вилка кабельная IP67 16А 3Р+РЕ+N 380В TDM |  | 570 | 1 | 60 | 855.01 | 855.01 | 538.66 | 0 | 0.21833 | 0.001085 |  |  | 1 | шт |  | 0 | 0
SQ0611-0023 | Вилка кабельная IP67 32А 3Р+РЕ 380В TDM |  | 170 | 1 | 40 | 1076.94 | 1076.94 | 678.47 | 0 | 0.2775 | 0.001389 |  |  | 1 | шт |  | 0 | 0
SQ0611-0024 | Вилка кабельная IP67 32А 3Р+РЕ+N 380В TDM |  | 400 | 1 | 40 | 1268.69 | 1268.69 | 799.27 | 0 | 0.32125 | 0.001653 |  |  | 1 | шт |  | 0 | 0
SQ0611-0001 | Вилка кабельная IP67 63А 3Р+РЕ 380В TDM |  | 70 | 1 | 10 | 3699.95 | 3699.95 | 2330.97 | 0 | 0.8362 | 0.005358 |  |  | 1 | шт |  | 0 | 0
SQ0611-0002 | Вилка кабельная IP67 63А 3Р+РЕ+N 380В TDM |  | 100 | 1 | 10 | 4075.36 | 4075.36 | 2567.48 | 0 | 0.885 | 0.005295 |  |  | 1 | шт |  | 0 | 0
| 06.11.02 Промышленные разъемы - розетки кабельные IP67 | [15 empty] | 0
SQ0611-0007 | Розетка кабельная IP67 125А 3Р+РЕ 380В TDM |  | 1 | 1 | 6 | 10312.02 | 10312.02 | 6496.57 | 0 | 1.4153 | 0.008668 |  |  | 1 | шт |  | 0 | 0
SQ0611-0008 | Розетка кабельная IP67 125А 3Р+РЕ+N 380В TDM |  | 24.07.2024 | 1 | 6 | 9919.14 | 9919.14 | 6249.06 | 0 | 1.4272 | 0.008519 |  |  | 1 | шт |  | 0 | 0
SQ0611-0025 | Розетка кабельная IP67 16А 3Р+РЕ 380В TDM |  | 460 | 1 | 60 | 878.77 | 878.77 | 553.63 | 0 | 0.201 | 0.001133 |  |  | 1 | шт |  | 0 | 0
SQ0611-0026 | Розетка кабельная IP67 16А 3Р+РЕ+N 380В TDM |  | 578 | 1 | 60 | 1064.69 | 1064.69 | 670.75 | 0 | 0.27 | 0.001216 |  |  | 1 | шт |  | 0 | 0
SQ0611-0027 | Розетка кабельная IP67 32А 3Р+РЕ 380В TDM |  | 400 | 1 | 40 | 1172.65 | 1172.65 | 738.77 | 0 | 0.35605 | 0.002026 |  |  | 1 | шт |  | 0 | 0
SQ0611-0028 | Розетка кабельная IP67 32А 3Р+РЕ+N 380В TDM |  | 400 | 1 | 40 | 1455.92 | 1455.92 | 917.23 | 0 | 0.40605 | 0.002052 |  |  | 1 | шт |  | 0 | 0
SQ0611-0005 | Розетка кабельная IP67 63А 3Р+РЕ 380В TDM |  | 62 | 1 | 10 | 4262.27 | 4262.27 | 2685.23 | 0 | 0.982 | 0.005249 |  |  | 1 | шт |  | 0 | 0
SQ0611-0006 | Розетка кабельная IP67 63А 3Р+РЕ+N 380В TDM |  | 100 | 1 | 10 | 4527.91 | 4527.91 | 2852.58 | 0 | 1.022 | 0.005249 |  |  | 1 | шт |  | 0 | 0
| 06.11.03 Промышленные разъемы - розетки наружной установки IP67 | [15 empty] | 0
SQ0611-0015 | Розетка наружной установки IP67 125А 3Р+РЕ 380В TDM |  | 9 | 1 | 6 | 12276.53 | 12276.53 | 7734.21 | 0 | 1.982 | 0.013254 |  |  | 1 | шт |  | 0 | 0
SQ0611-0016 | Розетка наружной установки IP67 125А 3Р+РЕ+N 380В TDM |  | 60 | 1 | 6 | 12818.96 | 12818.96 | 8075.94 | 0 | 2.2563 | 0.013053 |  |  | 1 | шт |  | 0 | 0
SQ0611-0029 | Розетка наружной установки IP67 16А 3Р+РЕ 380В TDM |  | 385 | 1 | 40 | 1464.46 | 1464.46 | 922.61 | 0 | 0.3825 | 0.002242 |  |  | 1 | шт |  | 0 | 0
SQ0611-0030 | Розетка наружной установки IP67 16А 3Р+РЕ+N 380В TDM |  | 400 | 1 | 40 | 1353.06 | 1353.06 | 852.43 | 0 | 0.425 | 0.00227 |  |  | 1 | шт |  | 0 | 0
SQ0611-0031 | Розетка наружной установки IP67 32А 3Р+РЕ 380В TDM |  | 400 | 1 | 40 | 1507.77 | 1507.77 | 949.9 | 0 | 0.48 | 0.002298 |  |  | 1 | шт |  | 0 | 0
SQ0611-0032 | Розетка наружной установки IP67 32А 3Р+РЕ+N 380В TDM |  | 24.05.2024 | 1 | 40 | 1827.03 | 1827.03 | 1151.03 | 0 | 0.425 | 0.002226 |  |  | 1 | шт |  | 0 | 0
SQ0611-0013 | Розетка наружной установки IP67 63А 3Р+РЕ 380В TDM |  | 49 | 1 | 10 | 5064.63 | 5064.63 | 3190.72 | 0 | 1.1371 | 0.00758 |  |  | 1 | шт |  | 0 | 0
SQ0611-0014 | Розетка наружной установки IP67 63А 3Р+РЕ+N 380В TDM |  | 100 | 1 | 10 | 5366.09 | 5366.09 | 3380.64 | 0 | 1.0997 | 0.007461 |  |  | 1 | шт |  | 0 | 0
| 06.11.04 Промышленные разъемы - розетки скрытой установки IP67 | [15 empty] | 0
SQ0611-0011 | Розетка скрытой установки IP67 125А 3Р+РЕ 380В TDM |  | 114 | 2 | 12 | 8871.46 | 8871.46 | 5589.02 | 0 | 0.966 | 0.00424 |  |  | 1 | шт |  | 0 | 0
SQ0611-0011 | Розетка скрытой установки IP67 125А 3Р+РЕ 380В TDM |  | 11 | 1 |  | 8871.46 | 8871.46 | 5589.02 | 0 | 0.966 | 0.00424 |  |  | 1 | шт |  | 0 | 5
SQ0611-0012 | Розетка скрытой установки IP67 125А 3Р+РЕ+N 380В TDM |  | 24.05.2024 | 2 | 12 | 9634.06 | 9634.06 | 6069.46 | 0 | 1.1667 | 0.004169 |  |  | 1 | шт |  | 0 | 0
SQ0611-0012 | Розетка скрытой установки IP67 125А 3Р+РЕ+N 380В TDM |  | 12 | 1 |  | 9634.06 | 9634.06 | 6069.46 | 0 | 1.1667 | 0.004169 |  |  | 1 | шт |  | 0 | 5
SQ0611-0009 | Розетка скрытой установки IP67 63А 3Р+РЕ 380В TDM |  | 108 | 2 | 20 | 3860.26 | 3860.26 | 2431.96 | 0 | 0.6675 | 0.002625 |  |  | 1 | шт |  | 0 | 0
SQ0611-0010 | Розетка скрытой установки IP67 63А 3Р+РЕ+N 380В TDM |  | 184 | 2 | 20 | 4224.26 | 4224.26 | 2661.28 | 0 | 0.68155 | 0.002678 |  |  | 1 | шт |  | 0 | 0
| 07-1 Оборудование для промышленной установки | [15 empty] | 0
| 07.01.01 Реле промежуточные РЭК77, РЭК78 и разъемы РРМ | [15 empty] | 0
SQ0701-0005 | Разъем РРМ77/3 для РЭК77/3 модульный TDM |  | 2800 | 10 | 240 | 214.89 | 214.89 | 135.38 | 0 | 0.061796 | 0.000164 |  |  | 1 | шт |  | 0 | 0
SQ0701-0006 | Разъем РРМ77/4 для РЭК77/4 модульный TDM |  | 2400 | 10 | 240 | 214.89 | 214.89 | 135.38 | 0 | 0.073171 | 0.000187 |  |  | 1 | шт |  | 0 | 0
SQ0701-0006 | Разъем РРМ77/4 для РЭК77/4 модульный TDM |  | 1 | 1 |  | 214.89 | 214.89 | 135.38 | 0 | 0.073171 | 0.000187 |  |  | 1 | шт |  | 0 | 5
SQ0701-0007 | Разъем РРМ78/3 для РЭК78/3 модульный TDM |  | 3600 | 20 | 360 | 114.63 | 114.63 | 72.22 | 0 | 0.046942 | 0.000115 |  |  | 1 | шт |  | 0 | 0
SQ0701-0008 | Разъем РРМ78/4 для РЭК78/4 модульный TDM |  | 3600 | 20 | 360 | 114.63 | 114.63 | 72.22 | 0 | 0.050122 | 0.000111 |  |  | 1 | шт |  | 0 | 0
SQ0701-0025 | Реле РЭК77/3 10А 12В AC TDM |  | 400 | 20 | 200 | 431.1 | 431.1 | 271.59 | 0 | 0.0675 | 0.000202 |  |  | 1 | шт |  | 0 | 0
SQ0701-0024 | Реле РЭК77/3 10А 12В DC TDM |  | 860 | 20 | 200 | 431.1 | 431.1 | 271.59 | 0 | 0.05921 | 0.0002 |  |  | 1 | шт |  | 0 | 0
SQ0701-0015 | Реле РЭК77/3 10А 24В AC TDM |  | 740 | 20 | 200 | 431.1 | 431.1 | 271.59 | 0 | 0.05775 | 0.000199 |  |  | 1 | шт |  | 0 | 0
SQ0701-0012 | Реле РЭК77/3 10А 24В DC TDM |  | 14.05.2024 | 20 | 200 | 431.1 | 431.1 | 271.59 | 0 | 0.0585 | 0.000196 |  |  | 1 | шт |  | 0 | 0
SQ0701-0017 | Реле РЭК77/3 10А 36В AC TDM |  | 21.05.2024 | 20 | 200 | 517.3 | 517.3 | 325.9 | 0 | 0.0675 | 0.000202 |  |  | 1 | шт |  | 0 | 0
SQ0701-0018 | Реле РЭК77/3 10А 48В DC TDM |  | 180 | 20 | 200 | 517.3 | 517.3 | 325.9 | 0 | 0.06175 | 0.00019 |  |  | 1 | шт |  | 0 | 0
SQ0701-0019 | Реле РЭК77/3 10А 60В DC TDM |  | 220 | 20 | 200 | 517.3 | 517.3 | 325.9 | 0 | 0.06045 | 0.000199 |  |  | 1 | шт |  | 0 | 0
SQ0701-0020 | Реле РЭК77/3 10А 110В AC TDM |  | 160 | 20 | 200 | 431.1 | 431.1 | 271.59 | 0 | 0.05969 | 0.000196 |  |  | 1 | шт |  | 0 | 0
SQ0701-0021 | Реле РЭК77/3 10А 110В DC TDM |  | 100 | 20 | 200 | 431.1 | 431.1 | 271.59 | 0 | 0.0574 | 0.000204 |  |  | 1 | шт |  | 0 | 0
SQ0701-0001 | Реле РЭК77/3 10А 230В АC TDM |  | 2000 | 20 | 200 | 431.1 | 431.1 | 271.59 | 0 | 0.0505 | 0.000202 |  |  | 1 | шт |  | 0 | 0
SQ0701-0027 | Реле РЭК77/4 10А 12В AC TDM |  | 440 | 20 | 200 | 450.25 | 450.25 | 283.66 | 0 | 0.06975 | 0.000196 |  |  | 1 | шт |  | 0 | 0
SQ0701-0026 | Реле РЭК77/4 10А 12В DC TDM |  | 360 | 20 | 200 | 450.25 | 450.25 | 283.66 | 0 | 0.0675 | 0.000202 |  |  | 1 | шт |  | 0 | 0
SQ0701-0013 | Реле РЭК77/4 10А 24В AC TDM |  | 1400 | 20 | 200 | 450.25 | 450.25 | 283.66 | 0 | 0.070965 | 0.000199 |  |  | 1 | шт |  | 0 | 0
SQ0701-0013 | Реле РЭК77/4 10А 24В AC TDM |  | 5 | 1 |  | 450.25 | 450.25 | 283.66 | 0 | 0.070965 | 0.000199 |  |  | 1 | шт |  | 0 | 5
SQ0701-0011 | Реле РЭК77/4 10А 24В DC TDM |  | 14.05.2024 | 20 | 200 | 450.25 | 450.25 | 283.66 | 0 | 0.07425 | 0.000193 |  |  | 1 | шт |  | 0 | 0
SQ0701-0028 | Реле РЭК77/4 10А 36В AC TDM |  | 80 | 20 | 200 | 618.93 | 618.93 | 389.93 | 0 | 0.073 | 0.000199 |  |  | 1 | шт |  | 0 | 0
SQ0701-0029 | Реле РЭК77/4 10А 48В DC TDM |  | 300 | 20 | 200 | 618.93 | 618.93 | 389.93 | 0 | 0.06125 | 0.00019 |  |  | 1 | шт |  | 0 | 0
SQ0701-0029 | Реле РЭК77/4 10А 48В DC TDM |  | 20 | 1 |  | 618.93 | 618.93 | 389.93 | 0 | 0.06125 | 0.00019 |  |  | 1 | шт |  | 0 | 5
SQ0701-0030 | Реле РЭК77/4 10А 60В DC TDM |  | 340 | 20 | 200 | 618.93 | 618.93 | 389.93 | 0 | 0.073 | 0.000195 |  |  | 1 | шт |  | 0 | 0
SQ0701-0031 | Реле РЭК77/4 10А 110В AC TDM |  | 14.05.2024 | 20 | 200 | 500.28 | 500.28 | 315.18 | 0 | 0.07389 | 0.000198 |  |  | 1 | шт |  | 0 | 0
SQ0701-0032 | Реле РЭК77/4 10А 110В DC TDM |  | 140 | 20 | 200 | 500.28 | 500.28 | 315.18 | 0 | 0.072795 | 0.000202 |  |  | 1 | шт |  | 0 | 0
SQ0701-0032 | Реле РЭК77/4 10А 110В DC TDM |  | 1 | 1 |  | 500.28 | 500.28 | 315.18 | 0 | 0.072795 | 0.000202 |  |  | 1 | шт |  | 0 | 5
SQ0701-0002 | Реле РЭК77/4 10А 230В АC TDM |  | 1060 | 20 | 200 | 450.25 | 450.25 | 283.66 | 0 | 0.0679 | 0.000437 |  |  | 1 | шт |  | 0 | 0
SQ0701-0034 | Реле РЭК78/3 5А 12В AC TDM |  | 800 | 20 | 300 | 246.02 | 246.02 | 154.99 | 0 | 0.035773 | 0.000123 |  |  | 1 | шт |  | 0 | 0
SQ0701-0033 | Реле РЭК78/3 5А 12В DC TDM |  | 2440 | 20 | 300 | 246.02 | 246.02 | 154.99 | 0 | 0.033683 | 0.000123 |  |  | 1 | шт |  | 0 | 0
SQ0701-0003 | Реле РЭК78/3 5А 24В AC TDM |  | 40 | 20 | 300 | 246.02 | 246.02 | 154.99 | 0 | 0.034167 | 0.000117 |  |  | 1 | шт |  | 0 | 0
SQ0701-0014 | Реле РЭК78/3 5А 24В DC TDM |  | 14.05.2024 | 20 | 300 | 246.02 | 246.02 | 154.99 | 0 | 0.034 | 0.000118 |  |  | 1 | шт |  | 0 | 0
SQ0701-0037 | Реле РЭК78/3 5А 36В AC TDM |  | 480 | 20 | 300 | 295.23 | 295.23 | 185.99 | 0 | 0.035 | 0.000123 |  |  | 1 | шт |  | 0 | 0
SQ0701-0038 | Реле РЭК78/3 5А 48В DC TDM |  | 300 | 20 | 300 | 295.23 | 295.23 | 185.99 | 0 | 0.03375 | 0.000123 |  |  | 1 | шт |  | 0 | 0
SQ0701-0038 | Реле РЭК78/3 5А 48В DC TDM |  | 1 | 1 |  | 295.23 | 295.23 | 185.99 | 0 | 0.03375 | 0.000123 |  |  | 1 | шт |  | 0 | 5
SQ0701-0039 | Реле РЭК78/3 5А 60В DC TDM |  | 14.05.2024 | 20 | 300 | 295.23 | 295.23 | 185.99 | 0 | 0.034767 | 0.000122 |  |  | 1 | шт |  | 0 | 0
SQ0701-0040 | Реле РЭК78/3 5А 110В AC TDM |  | 180 | 20 | 300 | 246.02 | 246.02 | 154.99 | 0 | 0.035167 | 0.00012 |  |  | 1 | шт |  | 0 | 0
SQ0701-0041 | Реле РЭК78/3 5А 110В DC TDM |  | 180 | 20 | 300 | 246.02 | 246.02 | 154.99 | 0 | 0.033633 | 0.000119 |  |  | 1 | шт |  | 0 | 0
SQ0701-0041 | Реле РЭК78/3 5А 110В DC TDM |  | 1 | 1 |  | 246.02 | 246.02 | 154.99 | 0 | 0.033633 | 0.000119 |  |  | 1 | шт |  | 0 | 5
SQ0701-0010 | Реле РЭК78/3 5А 230В АC TDM |  | 3000 | 20 | 300 | 246.02 | 246.02 | 154.99 | 0 | 0.033697 | 0.000126 |  |  | 1 | шт |  | 0 | 0
SQ0701-0036 | Реле РЭК78/4 3А 12В AC TDM |  | 340 | 20 | 300 | 252.9 | 252.9 | 159.33 | 0 | 0.035 | 0.000123 |  |  | 1 | шт |  | 0 | 0
SQ0701-0035 | Реле РЭК78/4 3А 12В DC TDM |  | 2480 | 20 | 300 | 252.9 | 252.9 | 159.33 | 0 | 0.036287 | 0.000122 |  |  | 1 | шт |  | 0 | 0
SQ0701-0016 | Реле РЭК78/4 3А 24В AC TDM |  | 1060 | 20 | 300 | 252.9 | 252.9 | 159.33 | 0 | 0.035667 | 0.000119 |  |  | 1 | шт |  | 0 | 0
SQ0701-0004 | Реле РЭК78/4 3А 24В DC TDM |  | 3000 | 20 | 300 | 252.9 | 252.9 | 159.33 | 0 | 0.033167 | 0.000126 |  |  | 1 | шт |  | 0 | 0
SQ0701-0042 | Реле РЭК78/4 3А 36В AC TDM |  | 360 | 20 | 300 | 303.48 | 303.48 | 191.19 | 0 | 0.033667 | 0.000114 |  |  | 1 | шт |  | 0 | 0
SQ0701-0043 | Реле РЭК78/4 3А 48В DC TDM |  | 14.05.2024 | 20 | 300 | 303.48 | 303.48 | 191.19 | 0 | 0.033333 | 0.00012 |  |  | 1 | шт |  | 0 | 0
SQ0701-0043 | Реле РЭК78/4 3А 48В DC TDM |  | 2 | 1 |  | 303.48 | 303.48 | 191.19 | 0 | 0.033333 | 0.00012 |  |  | 1 | шт |  | 0 | 5
SQ0701-0044 | Реле РЭК78/4 3А 60В DC TDM |  | 400 | 20 | 300 | 303.48 | 303.48 | 191.19 | 0 | 0.034 | 0.000121 |  |  | 1 | шт |  | 0 | 0
SQ0701-0045 | Реле РЭК78/4 3А 110В AC TDM |  | 380 | 20 | 300 | 252.9 | 252.9 | 159.33 | 0 | 0.035 | 0.000114 |  |  | 1 | шт |  | 0 | 0
SQ0701-0046 | Реле РЭК78/4 3А 110В DC TDM |  | 900 | 20 | 300 | 252.9 | 252.9 | 159.33 | 0 | 0.033807 | 0.000124 |  |  | 1 | шт |  | 0 | 0
SQ0701-0009 | Реле РЭК78/4 3А 230В АC TDM |  | 3000 | 20 | 300 | 252.9 | 252.9 | 159.33 | 0 | 0.033927 | 0.000126 |  |  | 1 | шт |  | 0 | 0
SQ0701-0100 | Скоба-фиксатор металлическая СФ77/78-01 (для РЭК77, РЭК78, 1 пара - 2 шт.) TDM |  | 14.05.2024 | 100 | 5000 | 49.38 | 49.38 | 31.11 | 0 | 0.00111 | 5e-06 |  |  | 1 | шт |  | 0 | 0
| 07.01.02 Реле промежуточные РЭК77, РЭК78 (с индикацией) | [15 empty] | 0
SQ0701-0050 | Реле РЭК77/3 с инд. 10А 12В AC TDM |  | 660 | 20 | 200 | 463.97 | 463.97 | 292.3 | 0 | 0.057405 | 0.000187 |  |  | 1 | шт |  | 0 | 0
SQ0701-0051 | Реле РЭК77/3 с инд. 10А 12В DC TDM |  | 80 | 20 | 200 | 463.97 | 463.97 | 292.3 | 0 | 0.0675 | 0.000202 |  |  | 1 | шт |  | 0 | 0
SQ0701-0052 | Реле РЭК77/3 с инд. 10А 24В AC TDM |  | 14.05.2024 | 20 | 200 | 463.97 | 463.97 | 292.3 | 0 | 0.05843 | 0.000199 |  |  | 1 | шт |  | 0 | 0
SQ0701-0053 | Реле РЭК77/3 с инд. 10А 24В DC TDM |  | 14.05.2024 | 20 | 200 | 463.97 | 463.97 | 292.3 | 0 | 0.059245 | 0.000198 |  |  | 1 | шт |  | 0 | 0
SQ0701-0054 | Реле РЭК77/3 с инд. 10А 230В AC TDM |  | 840 | 20 | 200 | 463.97 | 463.97 | 292.3 | 0 | 0.0595 | 0.000199 |  |  | 1 | шт |  | 0 | 0
SQ0701-0055 | Реле РЭК77/4 с инд. 10А 12В AC TDM |  | 260 | 20 | 200 | 500.75 | 500.75 | 315.47 | 0 | 0.0675 | 0.000202 |  |  | 1 | шт |  | 0 | 0
SQ0701-0056 | Реле РЭК77/4 с инд. 10А 12В DC TDM |  | 60 | 20 | 200 | 500.75 | 500.75 | 315.47 | 0 | 0.000675 | 6e-06 |  |  | 1 | шт |  | 0 | 0
SQ0701-0057 | Реле РЭК77/4 с инд. 10А 24В AC TDM |  | 360 | 20 | 200 | 500.75 | 500.75 | 315.47 | 0 | 0.07125 | 0.000195 |  |  | 1 | шт |  | 0 | 0
SQ0701-0058 | Реле РЭК77/4 с инд. 10А 24В DC TDM |  | 600 | 20 | 200 | 500.75 | 500.75 | 315.47 | 0 | 0.0725 | 0.000195 |  |  | 1 | шт |  | 0 | 0
SQ0701-0059 | Реле РЭК77/4 с инд. 10А 230В AC TDM |  | 720 | 20 | 200 | 500.75 | 500.75 | 315.47 | 0 | 0.0715 | 0.000196 |  |  | 1 | шт |  | 0 | 0
SQ0701-0060 | Реле РЭК78/3 с инд. 5А 12В AC TDM |  | 160 | 20 | 300 | 270.47 | 270.47 | 170.4 | 0 | 0.035 | 0.000123 |  |  | 1 | шт |  | 0 | 0
SQ0701-0061 | Реле РЭК78/3 с инд. 5А 12В DC TDM |  | 100 | 20 | 300 | 270.47 | 270.47 | 170.4 | 0 | 0.035667 | 0.000119 |  |  | 1 | шт |  | 0 | 0
SQ0701-0062 | Реле РЭК78/3 с инд. 5А 24В AC TDM |  | 480 | 20 | 300 | 270.47 | 270.47 | 170.4 | 0 | 0.035 | 4.1e-05 |  |  | 1 | шт |  | 0 | 0
SQ0701-0063 | Реле РЭК78/3 с инд. 5А 24В DC TDM |  | 360 | 20 | 300 | 270.47 | 270.47 | 170.4 | 0 | 0.035637 | 0.000121 |  |  | 1 | шт |  | 0 | 0
SQ0701-0064 | Реле РЭК78/3 с инд. 5А 230В AC TDM |  | 1020 | 20 | 300 | 270.47 | 270.47 | 170.4 | 0 | 0.033833 | 0.000119 |  |  | 1 | шт |  | 0 | 0
SQ0701-0065 | Реле РЭК78/4 с инд. 3А 12В AC TDM |  | 680 | 20 | 300 | 277.75 | 277.75 | 174.98 | 0 | 0.035 | 0.000123 |  |  | 1 | шт |  | 0 | 0
SQ0701-0066 | Реле РЭК78/4 с инд. 3А 12В DC TDM |  | 240 | 20 | 300 | 277.75 | 277.75 | 174.98 | 0 | 0.035667 | 0.00012 |  |  | 1 | шт |  | 0 | 0
SQ0701-0067 | Реле РЭК78/4 с инд. 3А 24В AC TDM |  | 560 | 20 | 300 | 277.75 | 277.75 | 174.98 | 0 | 0.0355 | 0.000126 |  |  | 1 | шт |  | 0 | 0
SQ0701-0068 | Реле РЭК78/4 с инд. 3А 24В DC TDM |  | 14.05.2024 | 20 | 300 | 277.75 | 277.75 | 174.98 | 0 | 0.036007 | 0.000124 |  |  | 1 | шт |  | 0 | 0
SQ0701-0069 | Реле РЭК78/4 с инд. 3А 230В AC TDM |  | 1260 | 20 | 300 | 277.75 | 277.75 | 174.98 | 0 | 0.03525 | 0.000123 |  |  | 1 | шт |  | 0 | 0
| 07.01.03 Реле промежуточные РЭК8Ц, РЭК11Ц (цокольные) | [15 empty] | 0
SQ0701-0106 | Реле РЭК11Ц/3 10А 12В AC (без разъема Р11Ц арт. SQ1503-0041) TDM |  | 160 | 10 | 180 | 298.19 | 298.19 | нет | 0 | 0.083333 | 0.00012 |  |  | 1 | шт |  | 0 | 0
SQ0701-0107 | Реле РЭК11Ц/3 10А 12В DC (без разъема Р11Ц арт. SQ1503-0041) TDM |  | 610 | 10 | 180 | 298.19 | 298.19 | нет | 0 | 0.083333 | 0.00012 |  |  | 1 | шт |  | 0 | 0
SQ0701-0108 | Реле РЭК11Ц/3 10А 24В AC (без разъема Р11Ц арт. SQ1503-0041) TDM |  | 264 | 10 | 180 | 298.19 | 298.19 | нет | 0 | 0.083333 | 0.00013 |  |  | 1 | шт |  | 0 | 0
SQ0701-0109 | Реле РЭК11Ц/3 10А 24В DC (без разъема Р11Ц арт. SQ1503-0041) TDM |  |  | 10 | 180 | 397.57 | 397.57 | нет | 0 | 0.083333 | 0.00012 |  |  | 1 | шт |  | 0 | 0
SQ0701-0110 | Реле РЭК11Ц/3 10А 230В AC (без разъема Р11Ц арт. SQ1503-0041) TDM |  | 1960 | 10 | 180 | 298.19 | 298.19 | нет | 0 | 0.083333 | 0.00012 |  |  | 1 | шт |  | 0 | 0
SQ0701-0101 | Реле РЭК8Ц/2 10А 12В AC (без разъема Р8Ц арт. SQ1503-0019) TDM |  | 450 | 10 | 180 | 381.07 | 381.07 | нет | 0 | 0.083333 | 0.000178 |  |  | 1 | шт |  | 0 | 0
SQ0701-0102 | Реле РЭК8Ц/2 10А 12В DC (без разъема Р8Ц арт. SQ1503-0019) TDM |  | 460 | 10 | 180 | 285.8 | 285.8 | нет | 0 | 0.083333 | 0.00012 |  |  | 1 | шт |  | 0 | 0
SQ0701-0103 | Реле РЭК8Ц/2 10А 24В AC (без разъема Р8Ц арт. SQ1503-0019) TDM |  | 590 | 10 | 180 | 285.8 | 285.8 | нет | 0 | 0.083333 | 0.00012 |  |  | 1 | шт |  | 0 | 0
SQ0701-0104 | Реле РЭК8Ц/2 10А 24В DC (без разъема Р8Ц арт. SQ1503-0019) TDM |  | 691 | 10 | 180 | 285.8 | 285.8 | нет | 0 | 0.083333 | 0.00012 |  |  | 1 | шт |  | 0 | 0
SQ0701-0105 | Реле РЭК8Ц/2 10А 230В AC (без разъема Р8Ц арт. SQ1503-0019) TDM |  | 3680 | 10 | 180 | 285.8 | 285.8 | нет | 0 | 0.083333 | 0.00012 |  |  | 1 | шт |  | 0 | 0
| 07.01.05 Реле промежуточные РПЛ | [15 empty] | 0
SQ0701-0503 | РПЛ-122М УХЛ4Б, 16А, 110В 50Гц, 2НО+2НЗ TDM |  |  | 1 | 40 | 1042.85 | 1042.85 | 657 | 0 | 0.3625 | 0.000448 |  |  | 1 | шт |  | 0 | 0
SQ0701-0504 | РПЛ-122М УХЛ4Б, 16А, 230В 50Гц, 2НО+2НЗ TDM |  | 400 | 1 | 40 | 1042.85 | 1042.85 | 657 | 0 | 0.3625 | 0.000448 |  |  | 1 | шт |  | 0 | 0
SQ0701-0501 | РПЛ-122М УХЛ4Б, 16А, 24В 50Гц, 2НО+2НЗ TDM |  | 398 | 1 | 40 | 1042.85 | 1042.85 | 657 | 0 | 0.3625 | 0.000448 |  |  | 1 | шт |  | 0 | 0
SQ0701-0502 | РПЛ-122М УХЛ4Б, 16А, 36В 50Гц, 2НО+2НЗ TDM |  |  | 1 | 40 | 1042.85 | 1042.85 | 657 | 0 | 0.3625 | 0.000448 |  |  | 1 | шт |  | 0 | 0
SQ0701-0505 | РПЛ-122М УХЛ4Б, 16А, 400В 50Гц, 2НО+2НЗ TDM |  |  | 1 | 40 | 1042.85 | 1042.85 | 657 | 0 | 0.3625 | 0.000448 |  |  | 1 | шт |  | 0 | 0
SQ0701-0508 | РПЛ-131М УХЛ4Б, 16А, 110В 50Гц, 3НО+1НЗ TDM |  | 4 | 1 | 40 | 1042.85 | 1042.85 | 657 | 0 | 0.3625 | 0.000448 |  |  | 1 | шт |  | 0 | 0
SQ0701-0509 | РПЛ-131М УХЛ4Б, 16А, 230В 50Гц, 3НО+1НЗ TDM |  | 243 | 1 | 40 | 1042.85 | 1042.85 | 657 | 0 | 0.3625 | 0.000448 |  |  | 1 | шт |  | 0 | 0
SQ0701-0506 | РПЛ-131М УХЛ4Б, 16А, 24В 50Гц, 3НО+1НЗ TDM |  |  | 1 | 40 | 1042.85 | 1042.85 | 657 | 0 | 0.3625 | 0.000448 |  |  | 1 | шт |  | 0 | 0
SQ0701-0507 | РПЛ-131М УХЛ4Б, 16А, 36В 50Гц, 3НО+1НЗ TDM |  |  | 1 | 40 | 1042.85 | 1042.85 | 657 | 0 | 0.3625 | 0.000448 |  |  | 1 | шт |  | 0 | 0
SQ0701-0510 | РПЛ-131М УХЛ4Б, 16А, 400В 50Гц, 3НО+1НЗ TDM |  | 54 | 1 | 40 | 1042.85 | 1042.85 | 657 | 0 | 0.3625 | 0.000448 |  |  | 1 | шт |  | 0 | 0
SQ0701-0513 | РПЛ-140М УХЛ4Б, 16А, 110В 50Гц, 4НО TDM |  | 30 | 1 | 40 | 1042.85 | 1042.85 | 657 | 0 | 0.3625 | 0.000448 |  |  | 1 | шт |  | 0 | 0
SQ0701-0514 | РПЛ-140М УХЛ4Б, 16А, 230В 50Гц, 4НО TDM |  |  | 1 | 40 | 1042.85 | 1042.85 | 657 | 0 | 0.3625 | 0.000448 |  |  | 1 | шт |  | 0 | 0
SQ0701-0511 | РПЛ-140М УХЛ4Б, 16А, 24В 50Гц, 4НО TDM |  |  | 1 | 40 | 1042.85 | 1042.85 | 657 | 0 | 0.3625 | 0.000448 |  |  | 1 | шт |  | 0 | 0
SQ0701-0512 | РПЛ-140М УХЛ4Б, 16А, 36В 50Гц, 4НО TDM |  |  | 1 | 40 | 1042.85 | 1042.85 | 657 | 0 | 0.3625 | 0.000448 |  |  | 1 | шт |  | 0 | 0
SQ0701-0515 | РПЛ-140М УХЛ4Б, 16А, 400В 50Гц, 4НО TDM |  |  | 1 | 40 | 1042.85 | 1042.85 | 657 | 0 | 0.3625 | 0.000448 |  |  | 1 | шт |  | 0 | 0
| 07.02.01 Светосигнальная арматура - индикаторы (диаметр 16 мм) | [15 empty] | 0
SQ0702-0065 | Лампа AD-16DS(LED)матрица d16мм белый 110В AC/DC TDM |  | 2500 | 20 | 1000 | 122.98 | 122.98 | 77.48 | 0 | 0.009835 | 4.2e-05 |  |  | 1 | шт |  | 0 | 0
SQ0702-0065 | Лампа AD-16DS(LED)матрица d16мм белый 110В AC/DC TDM |  | 42 | 1 |  | 122.98 | 122.98 | 77.48 | 0 | 0.009835 | 4.2e-05 |  |  | 1 | шт |  | 0 | 5
SQ0702-0050 | Лампа AD-16DS(LED)матрица d16мм белый 12В AC/DC TDM |  | 800 | 20 | 1000 | 142.31 | 142.31 | 89.66 | 0 | 0.009776 | 4.3e-05 |  |  | 1 | шт |  | 0 | 0
SQ0702-0050 | Лампа AD-16DS(LED)матрица d16мм белый 12В AC/DC TDM |  | 4 | 1 |  | 142.31 | 142.31 | 89.66 | 0 | 0.009776 | 4.3e-05 |  |  | 1 | шт |  | 0 | 5
SQ0702-0070 | Лампа AD-16DS(LED)матрица d16мм белый 230В АС TDM |  | 680 | 20 | 1000 | 126.57 | 126.57 | 79.74 | 0 | 0.01069 | 4.5e-05 |  |  | 1 | шт |  | 0 | 0
SQ0702-0055 | Лампа AD-16DS(LED)матрица d16мм белый 24В AC/DC TDM |  | 740 | 20 | 1000 | 161.03 | 161.03 | 101.45 | 0 | 0.010016 | 4.3e-05 |  |  | 1 | шт |  | 0 | 0
SQ0702-0060 | Лампа AD-16DS(LED)матрица d16мм белый 36В AC/DC TDM |  | 1980 | 20 | 1000 | 151.82 | 151.82 | 95.65 | 0 | 0.01042 | 4.1e-05 |  |  | 1 | шт |  | 0 | 0
SQ0702-0060 | Лампа AD-16DS(LED)матрица d16мм белый 36В AC/DC TDM |  | 3 | 1 |  | 151.82 | 151.82 | 95.65 | 0 | 0.01042 | 4.1e-05 |  |  | 1 | шт |  | 0 | 5
SQ0702-0067 | Лампа AD-16DS(LED)матрица d16мм желтый 110В AC/DC TDM |  | 2420 | 20 | 1000 | 146.12 | 146.12 | 92.06 | 0 | 0.01108 | 4.4e-05 |  |  | 1 | шт |  | 0 | 0
SQ0702-0067 | Лампа AD-16DS(LED)матрица d16мм желтый 110В AC/DC TDM |  | 3 | 1 |  | 146.12 | 146.12 | 92.06 | 0 | 0.01108 | 4.4e-05 |  |  | 1 | шт |  | 0 | 5
SQ0702-0052 | Лампа AD-16DS(LED)матрица d16мм желтый 12В AC/DC TDM |  | 240 | 20 | 1000 | 121.88 | 121.88 | 76.78 | 0 | 0.0105 | 4.3e-05 |  |  | 1 | шт |  | 0 | 0
SQ0702-0052 | Лампа AD-16DS(LED)матрица d16мм желтый 12В AC/DC TDM |  | 10 | 1 |  | 121.88 | 121.88 | 76.78 | 0 | 0.0105 | 4.3e-05 |  |  | 1 | шт |  | 0 | 5
SQ0702-0072 | Лампа AD-16DS(LED)матрица d16мм желтый 230В АС TDM |  | 1020 | 20 | 1000 | 116.21 | 116.21 | 73.21 | 0 | 0.0098 | 4.4e-05 |  |  | 1 | шт |  | 0 | 0
SQ0702-0057 | Лампа AD-16DS(LED)матрица d16мм желтый 24В AC/DC TDM |  | 260 | 20 | 1000 | 161.03 | 161.03 | 101.45 | 0 | 0.009806 | 4.3e-05 |  |  | 1 | шт |  | 0 | 0
SQ0702-0062 | Лампа AD-16DS(LED)матрица d16мм желтый 36В AC/DC TDM |  | 1940 | 20 | 1000 | 133.78 | 133.78 | 84.28 | 0 | 0.010323 | 4.6e-05 |  |  | 1 | шт |  | 0 | 0
SQ0702-0068 | Лампа AD-16DS(LED)матрица d16мм зеленый 110В AC/DC TDM |  | 580 | 20 | 1000 | 156.34 | 156.34 | 98.49 | 0 | 0.010439 | 4.5e-05 |  |  | 1 | шт |  | 0 | 0
SQ0702-0053 | Лампа AD-16DS(LED)матрица d16мм зеленый 12В AC/DC TDM |  | 2700 | 20 | 1000 | 161.03 | 161.03 | 101.45 | 0 | 0.009929 | 4.3e-05 |  |  | 1 | шт |  | 0 | 0
SQ0702-0073 | Лампа AD-16DS(LED)матрица d16мм зеленый 230В АС TDM |  | 4820 | 20 | 1000 | 116.21 | 116.21 | 73.21 | 0 | 0.0105 | 4.3e-05 |  |  | 1 | шт |  | 0 | 0
SQ0702-0058 | Лампа AD-16DS(LED)матрица d16мм зеленый 24В AC/DC TDM |  | 20 | 20 | 1000 | 152.99 | 152.99 | 96.38 | 0 | 0.009736 | 4.4e-05 |  |  | 1 | шт |  | 0 | 0
SQ0702-0063 | Лампа AD-16DS(LED)матрица d16мм зеленый 36В AC/DC TDM |  | 740 | 20 | 1000 | 156.34 | 156.34 | 98.49 | 0 | 0.010349 | 4.6e-05 |  |  | 1 | шт |  | 0 | 0
SQ0702-0066 | Лампа AD-16DS(LED)матрица d16мм красный 110В AC/DC TDM |  | 1440 | 20 | 1000 | 156.34 | 156.34 | 98.49 | 0 | 0.010741 | 4.4e-05 |  |  | 1 | шт |  | 0 | 0
SQ0702-0066 | Лампа AD-16DS(LED)матрица d16мм красный 110В AC/DC TDM |  | 9 | 1 |  | 156.34 | 156.34 | 98.49 | 0 | 0.010741 | 4.4e-05 |  |  | 1 | шт |  | 0 | 5
SQ0702-0051 | Лампа AD-16DS(LED)матрица d16мм красный 12В AC/DC TDM |  | 40 | 20 | 1000 | 158.03 | 158.03 | 99.56 | 0 | 0.0105 | 4.3e-05 |  |  | 1 | шт |  | 0 | 0
SQ0702-0051 | Лампа AD-16DS(LED)матрица d16мм красный 12В AC/DC TDM |  | 15 | 1 |  | 158.03 | 158.03 | 99.56 | 0 | 0.0105 | 4.3e-05 |  |  | 1 | шт |  | 0 | 5
SQ0702-0071 | Лампа AD-16DS(LED)матрица d16мм красный 230В АС TDM |  | 03.07.2024 | 20 | 1000 | 116.21 | 116.21 | 73.21 | 0 | 0.009705 | 4.2e-05 |  |  | 1 | шт |  | 0 | 0
SQ0702-0056 | Лампа AD-16DS(LED)матрица d16мм красный 24В AC/DC TDM |  | 40 | 20 | 1000 | 152.99 | 152.99 | 96.38 | 0 | 0.00971 | 4.4e-05 |  |  | 1 | шт |  | 0 | 0
SQ0702-0061 | Лампа AD-16DS(LED)матрица d16мм красный 36В AC/DC TDM |  | 1040 | 20 | 1000 | 156.35 | 156.35 | 98.5 | 0 | 0.010345 | 4.5e-05 |  |  | 1 | шт |  | 0 | 0
SQ0702-0069 | Лампа AD-16DS(LED)матрица d16мм синий 110В AC/DC TDM |  | 3260 | 20 | 1000 | 139.15 | 139.15 | 87.66 | 0 | 0.011088 | 4.7e-05 |  |  | 1 | шт |  | 0 | 0
SQ0702-0069 | Лампа AD-16DS(LED)матрица d16мм синий 110В AC/DC TDM |  | 16 | 1 |  | 139.15 | 139.15 | 87.66 | 0 | 0.011088 | 4.7e-05 |  |  | 1 | шт |  | 0 | 5
SQ0702-0054 | Лампа AD-16DS(LED)матрица d16мм синий 12В AC/DC TDM |  | 1340 | 20 | 1000 | 157.89 | 157.89 | 99.47 | 0 | 0.010027 | 4.4e-05 |  |  | 1 | шт |  | 0 | 0
SQ0702-0074 | Лампа AD-16DS(LED)матрица d16мм синий 230В АС TDM |  | 700 | 20 | 1000 | 150.57 | 150.57 | 94.86 | 0 | 0.0105 | 4.3e-05 |  |  | 1 | шт |  | 0 | 0
SQ0702-0059 | Лампа AD-16DS(LED)матрица d16мм синий 24В AC/DC TDM |  | 1140 | 20 | 1000 | 142.11 | 142.11 | 89.53 | 0 | 0.0098 | 4.1e-05 |  |  | 1 | шт |  | 0 | 0
SQ0702-0064 | Лампа AD-16DS(LED)матрица d16мм синий 36В AC/DC TDM |  | 2840 | 20 | 1000 | 146.12 | 146.12 | 92.06 | 0 | 0.010362 | 4.6e-05 |  |  | 1 | шт |  | 0 | 0
SQ0702-0064 | Лампа AD-16DS(LED)матрица d16мм синий 36В AC/DC TDM |  | 3 | 1 |  | 146.12 | 146.12 | 92.06 | 0 | 0.010362 | 4.6e-05 |  |  | 1 | шт |  | 0 | 5
SQ0702-0080 | Лампа YL238-01 сигнальная зеленая неон 230В TDM |  | 6650 | 10 | 2000 | 44.83 | 44.83 | 28.24 | 0 | 0.0052 | 2.8e-05 |  |  | 1 | шт |  | 0 | 0
SQ0702-0080 | Лампа YL238-01 сигнальная зеленая неон 230В TDM |  | 7 | 1 |  | 44.83 | 44.83 | 28.24 | 0 | 0.0052 | 2.8e-05 |  |  | 1 | шт |  | 0 | 5
SQ0702-0081 | Лампа YL238-02 сигнальная красная неон 230В TDM |  | 9770 | 10 | 2000 | 52.15 | 52.15 | 32.85 | 0 | 0.0035 | 1.2e-05 |  |  | 1 | шт |  | 0 | 0
SQ0702-0081 | Лампа YL238-02 сигнальная красная неон 230В TDM |  | 1 | 1 |  | 52.15 | 52.15 | 32.85 | 0 | 0.0035 | 1.2e-05 |  |  | 1 | шт |  | 0 | 5
| 07.02.02 Светосигнальная арматура - индикаторы (диаметр 22 мм) | [15 empty] | 0
SQ0702-0028 | Лампа AD-22DS(LED)матрица d22мм белый 110В AC/DC TDM |  | 720 | 10 | 500 | 163.42 | 163.42 | 102.95 | 0 | 0.019128 | 8.8e-05 |  |  | 1 | шт |  | 0 | 0
SQ0702-0015 | Лампа AD-22DS(LED)матрица d22мм белый 12В AC/DC TDM |  | 850 | 10 | 500 | 183.12 | 183.12 | 115.37 | 0 | 0.019066 | 8.7e-05 |  |  | 1 | шт |  | 0 | 0
SQ0702-0001 | Лампа AD-22DS(LED)матрица d22мм белый 230В TDM |  | 810 | 10 | 500 | 141.39 | 141.39 | 89.08 | 0 | 0.019148 | 8.3e-05 |  |  | 1 | шт |  | 0 | 0
SQ0702-0020 | Лампа AD-22DS(LED)матрица d22мм белый 24В AC/DC TDM |  |  | 10 | 500 | 173.18 | 173.18 | 109.1 | 0 | 0.01899 | 8.4e-05 |  |  | 1 | шт |  | 0 | 0
SQ0702-0023 | Лампа AD-22DS(LED)матрица d22мм белый 36В AC/DC TDM |  | 940 | 10 | 500 | 160.45 | 160.45 | 101.08 | 0 | 0.01884 | 8.4e-05 |  |  | 1 | шт |  | 0 | 0
SQ0702-0023 | Лампа AD-22DS(LED)матрица d22мм белый 36В AC/DC TDM |  | 9 | 1 |  | 160.45 | 160.45 | 101.08 | 0 | 0.01884 | 8.4e-05 |  |  | 1 | шт |  | 0 | 5
SQ0702-0030 | Лампа AD-22DS(LED)матрица d22мм желтый 110В AC/DC TDM |  | 740 | 10 | 500 | 176.68 | 176.68 | 111.31 | 0 | 0.020136 | 8.5e-05 |  |  | 1 | шт |  | 0 | 0
SQ0702-0017 | Лампа AD-22DS(LED)матрица d22мм желтый 12В AC/DC TDM |  | 400 | 10 | 500 | 189.29 | 189.29 | 119.25 | 0 | 0.019002 | 8.3e-05 |  |  | 1 | шт |  | 0 | 0
SQ0702-0003 | Лампа AD-22DS(LED)матрица d22мм желтый 230В TDM |  | 2860 | 10 | 500 | 143.77 | 143.77 | 90.58 | 0 | 0.022 | 8.2e-05 |  |  | 1 | шт |  | 0 | 0
SQ0702-0021 | Лампа AD-22DS(LED)матрица d22мм желтый 24В AC/DC TDM |  | 680 | 10 | 500 | 162.37 | 162.37 | 102.29 | 0 | 0.0191 | 8.3e-05 |  |  | 1 | шт |  | 0 | 0
SQ0702-0025 | Лампа AD-22DS(LED)матрица d22мм желтый 36В AC/DC TDM |  | 480 | 10 | 500 | 175.76 | 175.76 | 110.73 | 0 | 0.0196 | 8.3e-05 |  |  | 1 | шт |  | 0 | 0
SQ0702-0025 | Лампа AD-22DS(LED)матрица d22мм желтый 36В AC/DC TDM |  | 4 | 1 |  | 175.76 | 175.76 | 110.73 | 0 | 0.0196 | 8.3e-05 |  |  | 1 | шт |  | 0 | 5
SQ0702-0031 | Лампа AD-22DS(LED)матрица d22мм зеленый 110В AC/DC TDM |  | 200 | 10 | 500 | 176.74 | 176.74 | 111.35 | 0 | 0.0226 | 8.3e-05 |  |  | 1 | шт |  | 0 | 0
SQ0702-0031 | Лампа AD-22DS(LED)матрица d22мм зеленый 110В AC/DC TDM |  | 1 | 1 |  | 176.74 | 176.74 | 111.35 | 0 | 0.0226 | 8.3e-05 |  |  | 1 | шт |  | 0 | 5
SQ0702-0018 | Лампа AD-22DS(LED)матрица d22мм зеленый 12В AC/DC TDM |  | 20 | 10 | 500 | 189.31 | 189.31 | 119.27 | 0 | 0.018854 | 8.2e-05 |  |  | 1 | шт |  | 0 | 0
SQ0702-0004 | Лампа AD-22DS(LED)матрица d22мм зеленый 230В TDM |  | 03.07.2024 | 10 | 500 | 138.75 | 138.75 | 87.41 | 0 | 0.02273 | 8.7e-05 |  |  | 1 | шт |  | 0 | 0
SQ0702-0007 | Лампа AD-22DS(LED)матрица d22мм зеленый 24В AC/DC TDM |  | 1970 | 10 | 500 | 166.95 | 166.95 | 105.18 | 0 | 0.02138 | 8.7e-05 |  |  | 1 | шт |  | 0 | 0
SQ0702-0026 | Лампа AD-22DS(LED)матрица d22мм зеленый 36В AC/DC TDM |  | 450 | 10 | 500 | 176.75 | 176.75 | 111.35 | 0 | 0.0208 | 8.3e-05 |  |  | 1 | шт |  | 0 | 0
SQ0702-0029 | Лампа AD-22DS(LED)матрица d22мм красный 110В AC/DC TDM |  | 03.07.2024 | 10 | 500 | 176.75 | 176.75 | 111.35 | 0 | 0.019458 | 8.7e-05 |  |  | 1 | шт |  | 0 | 0
SQ0702-0016 | Лампа AD-22DS(LED)матрица d22мм красный 12В AC/DC TDM |  |  | 10 | 500 | 189.31 | 189.31 | 119.27 | 0 | 0.018794 | 8.3e-05 |  |  | 1 | шт |  | 0 | 0
SQ0702-0002 | Лампа AD-22DS(LED)матрица d22мм красный 230В TDM |  | 5000 | 10 | 500 | 138.75 | 138.75 | 87.41 | 0 | 0.019846 | 8.5e-05 |  |  | 1 | шт |  | 0 | 0
SQ0702-0006 | Лампа AD-22DS(LED)матрица d22мм красный 24В AC/DC TDM |  | 960 | 10 | 500 | 160.38 | 160.38 | 101.04 | 0 | 0.021304 | 8.4e-05 |  |  | 1 | шт |  | 0 | 0
SQ0702-0024 | Лампа AD-22DS(LED)матрица d22мм красный 36В AC/DC TDM |  | 300 | 10 | 500 | 176.74 | 176.74 | 111.35 | 0 | 0.0218 | 8.3e-05 |  |  | 1 | шт |  | 0 | 0
SQ0702-0032 | Лампа AD-22DS(LED)матрица d22мм синий 110В AC/DC TDM |  | 130 | 10 | 500 | 162.61 | 162.61 | 102.44 | 0 | 0.027 | 8.3e-05 |  |  | 1 | шт |  | 0 | 0
SQ0702-0032 | Лампа AD-22DS(LED)матрица d22мм синий 110В AC/DC TDM |  | 13 | 1 |  | 162.61 | 162.61 | 102.44 | 0 | 0.027 | 8.3e-05 |  |  | 1 | шт |  | 0 | 5
SQ0702-0019 | Лампа AD-22DS(LED)матрица d22мм синий 12В AC/DC TDM |  | 410 | 10 | 500 | 184.17 | 184.17 | 116.03 | 0 | 0.018646 | 8.8e-05 |  |  | 1 | шт |  | 0 | 0
SQ0702-0005 | Лампа AD-22DS(LED)матрица d22мм синий 230В TDM |  | 390 | 10 | 500 | 156.21 | 156.21 | 98.41 | 0 | 0.0222 | 8.3e-05 |  |  | 1 | шт |  | 0 | 0
SQ0702-0022 | Лампа AD-22DS(LED)матрица d22мм синий 24В AC/DC TDM |  | 620 | 10 | 500 | 171.28 | 171.28 | 107.91 | 0 | 0.01879 | 8.6e-05 |  |  | 1 | шт |  | 0 | 0
SQ0702-0022 | Лампа AD-22DS(LED)матрица d22мм синий 24В AC/DC TDM |  | 2 | 1 |  | 171.28 | 171.28 | 107.91 | 0 | 0.01879 | 8.6e-05 |  |  | 1 | шт |  | 0 | 5
SQ0702-0027 | Лампа AD-22DS(LED)матрица d22мм синий 36В AC/DC TDM |  | 880 | 10 | 500 | 156.7 | 156.7 | 98.72 | 0 | 0.021 | 8.1e-05 |  |  | 1 | шт |  | 0 | 0
SQ0702-0027 | Лампа AD-22DS(LED)матрица d22мм синий 36В AC/DC TDM |  | 7 | 1 |  | 156.7 | 156.7 | 98.72 | 0 | 0.021 | 8.1e-05 |  |  | 1 | шт |  | 0 | 5
SQ0702-0033 | Лампа AL-22 сигнальная d22мм белый неон/230В цилиндр TDM |  | 269 | 10 | 600 | 149.67 | 149.67 | нет | 0 | 0.041833 | 0.000163 |  |  | 1 | шт |  | 0 | 0
SQ0702-0034 | Лампа AL-22 сигнальная d22мм желтый неон/230В цилиндр TDM |  | 346 | 10 | 400 | 139.87 | 139.87 | нет | 0 | 0.040633 | 0.000155 |  |  | 1 | шт |  | 0 | 0
SQ0702-0009 | Лампа AL-22 сигнальная d22мм зеленый неон/230В цилиндр TDM |  | 920 | 10 | 600 | 273.63 | 273.63 | 172.39 | 0 | 0.04165 | 0.000217 |  |  | 1 | шт |  | 0 | 0
SQ0702-0008 | Лампа AL-22 сигнальная d22мм красный неон/230В цилиндр TDM |  | 610 | 10 | 600 | 276.18 | 276.18 | 173.99 | 0 | 0.040833 | 0.000146 |  |  | 1 | шт |  | 0 | 0
SQ0702-0035 | Лампа AL-22 сигнальная d22мм прозрачн. неон/230В цилиндр TDM |  | 1332 | 10 | 400 | 139.87 | 139.87 | нет | 0 | 0.041667 | 0.000148 |  |  | 1 | шт |  | 0 | 0
SQ0702-0036 | Лампа AL-22 сигнальная d22мм синий неон/230В цилиндр TDM |  | 1820 | 10 | 600 | 139.87 | 139.87 | нет | 0 | 0.042 | 0.000154 |  |  | 1 | шт |  | 0 | 0
SQ0702-0037 | Лампа AL-22TE сигнальная d22мм белый неон/230В цилиндр TDM |  | 1550 | 10 | 400 | 132.57 | 132.57 | нет | 0 | 0.042 | 0.000151 |  |  | 1 | шт |  | 0 | 0
SQ0702-0038 | Лампа AL-22TE сигнальная d22мм желтый неон/230В цилиндр TDM |  | 1180 | 10 | 400 | 235.83 | 235.83 | 148.57 | 0 | 0.036308 | 0.000173 |  |  | 1 | шт |  | 0 | 0
SQ0702-0011 | Лампа AL-22TE сигнальная d22мм зеленый неон/230В цилиндр TDM |  | 520 | 10 | 300 | 277.49 | 277.49 | 174.82 | 0 | 0.0439 | 0.000172 |  |  | 1 | шт |  | 0 | 0
SQ0702-0010 | Лампа AL-22TE сигнальная d22мм красный неон/230В цилиндр TDM |  | 330 | 10 | 400 | 277.49 | 277.49 | 174.82 | 0 | 0.036 | 9.7e-05 |  |  | 1 | шт |  | 0 | 0
SQ0702-0010 | Лампа AL-22TE сигнальная d22мм красный неон/230В цилиндр TDM |  | 19 | 1 |  | 277.49 | 277.49 | 174.82 | 0 | 0.036 | 9.7e-05 |  |  | 1 | шт |  | 0 | 5
SQ0702-0039 | Лампа AL-22TE сигнальная d22мм прозрачн. неон/230В цилиндр TDM |  | 3483 | 10 | 400 | 132.57 | 132.57 | нет | 0 | 0.042 | 0.000159 |  |  | 1 | шт |  | 0 | 0
SQ0702-0040 | Лампа AL-22TE сигнальная d22мм синий неон/230В цилиндр TDM |  | 2110 | 10 | 400 | 141.85 | 141.85 | нет | 0 | 0.0409 | 0.000137 |  |  | 1 | шт |  | 0 | 0
SQ0702-0041 | Лампа ENR-22 сигнальная d22мм белый неон/230В цилиндр TDM |  | 400 | 10 | 500 | 81.8 | 81.8 | 51.53 | 0 | 0.01998 | 8.5e-05 |  |  | 1 | шт |  | 0 | 0
SQ0702-0014 | Лампа ENR-22 сигнальная d22мм желтый неон/230В цилиндр TDM |  | 660 | 10 | 600 | 81.48 | 81.48 | 51.33 | 0 | 0.020647 | 8.3e-05 |  |  | 1 | шт |  | 0 | 0
SQ0702-0014 | Лампа ENR-22 сигнальная d22мм желтый неон/230В цилиндр TDM |  | 5 | 1 |  | 81.48 | 81.48 | 51.33 | 0 | 0.020647 | 8.3e-05 |  |  | 1 | шт |  | 0 | 5
SQ0702-0013 | Лампа ENR-22 сигнальная d22мм зеленый неон/230В цилиндр TDM |  | 800 | 10 | 600 | 77.52 | 77.52 | 48.84 | 0 | 0.020583 | 8.4e-05 |  |  | 1 | шт |  | 0 | 0
SQ0702-0013 | Лампа ENR-22 сигнальная d22мм зеленый неон/230В цилиндр TDM |  | 9 | 1 |  | 77.52 | 77.52 | 48.84 | 0 | 0.020583 | 8.4e-05 |  |  | 1 | шт |  | 0 | 5
SQ0702-0012 | Лампа ENR-22 сигнальная d22мм красный неон/230В цилиндр TDM |  | 980 | 10 | 600 | 78.88 | 78.88 | 49.69 | 0 | 0.020067 | 8.5e-05 |  |  | 1 | шт |  | 0 | 0
SQ0702-0042 | Лампа ENR-22 сигнальная d22мм синий неон/230В цилиндр TDM |  | 290 | 10 | 500 | 81.8 | 81.8 | 51.53 | 0 | 0.0242 | 0.000102 |  |  | 1 | шт |  | 0 | 0
SQ0702-0045 | Лампа сигнальная SB2-BV63 с подсветкой 230 В LED, d22 мм, зеленый, IP40 TDM |  |  | 10 | 160 | 261.59 | 261.59 | 164.8 | 0 | 0.073638 | 0.000176 |  |  | 1 | шт |  | 0 | 0
SQ0702-0045 | Лампа сигнальная SB2-BV63 с подсветкой 230 В LED, d22 мм, зеленый, IP40 TDM |  | 37 | 1 |  | 261.59 | 261.59 | 164.8 | 0 | 0.073638 | 0.000176 |  |  | 1 | шт |  | 0 | 5
SQ0702-0046 | Лампа сигнальная SB2-BV64 с подсветкой 230 В LED, d22 мм, красный, IP40 TDM |  | 4800 | 10 | 160 | 261.59 | 261.59 | 164.8 | 0 | 0.074125 | 0.000169 |  |  | 1 | шт |  | 0 | 0
SQ0702-0046 | Лампа сигнальная SB2-BV64 с подсветкой 230 В LED, d22 мм, красный, IP40 TDM |  | 620 | 1 |  | 261.59 | 261.59 | 164.8 | 0 | 0.074125 | 0.000169 |  |  | 1 | шт |  | 0 | 5
SQ0702-0047 | Лампа сигнальная SB2-BV65 с подсветкой 230 В LED, d22 мм, желтый, IP40 TDM |  | 1550 | 10 | 160 | 261.59 | 261.59 | 164.8 | 0 | 0.044688 | 0.000167 |  |  | 1 | шт |  | 0 | 0
SQ0702-0047 | Лампа сигнальная SB2-BV65 с подсветкой 230 В LED, d22 мм, желтый, IP40 TDM |  | 40 | 1 |  | 261.59 | 261.59 | 164.8 | 0 | 0.044688 | 0.000167 |  |  | 1 | шт |  | 0 | 5
| 07.02.03 Светосигнальная арматура - дополнительные контакты | [15 empty] | 0
SQ0702-0048 | Доп. контакт для светосигн. арм.1НЗ TDM |  | 560 | 70 | 700 | 80.33 | 80.33 | 50.61 | 0 | 0.021429 | 5.7e-05 |  |  | 1 | шт |  | 0 | 0
SQ0702-0049 | Доп. контакт для светосигн. арм.1НО TDM |  | 1400 | 70 | 700 | 80.33 | 80.33 | 50.61 | 0 | 0.01211 | 6.1e-05 |  |  | 1 | шт |  | 0 | 0
SQ0702-0083 | Дополнительный контакт SB2-ДК01 1НЗ, IP40 TDM |  | 600 | 100 | 1000 | 67.28 | 67.28 | 42.39 | 0 | 0.014609 | 4.2e-05 |  |  | 1 | шт |  | 0 | 0
SQ0702-0082 | Дополнительный контакт SB2-ДК10 1НО, IP40 TDM |  | 600 | 100 | 1000 | 75.68 | 75.68 | 47.68 | 0 | 0.013656 | 4.1e-05 |  |  | 1 | шт |  | 0 | 0
| 07.02.04 Светосигнальная арматура - держатели маркировки | [15 empty] | 0
SQ0702-0078 | Держатель маркировки ДМ 10Х25мм TDM |  | 5800 | 100 | 4500 | 17.74 | 17.74 | 11.18 | 0 | 0.002822 | 1.3e-05 |  |  | 1 | шт |  | 0 | 0
SQ0702-0378 | Держатель маркировки ДМ 18х25 мм со съемной панелью TDM |  | 5400 | 50 | 1000 | 25.23 | 25.23 | 15.89 | 0 | 0.004418 | 2.2e-05 |  |  | 1 | шт |  | 0 | 0
SQ0702-0079 | Держатель маркировки ДМ 20Х25мм TDM |  | 5500 | 100 | 3000 | 26.53 | 26.53 | 16.71 | 0 | 0.00455 | 2.2e-05 |  |  | 1 | шт |  | 0 | 0
| 07.03.01 Светосигнальная арматура - переключатели | [15 empty] | 0
SQ0703-0044 | Клавишный переключатель IRS-101-G зеленый с подсветкой 2 положения 1з TDM |  | 5450 | 10 | 2000 | 55.65 | 55.65 | 35.06 | 0 | 0.007381 | 2.7e-05 |  |  | 1 | шт |  | 0 | 0
SQ0703-0046 | Клавишный переключатель IRS-101-R красный с подсветкой двойной 2 положения 1з+1з TDM |  | 14.05.2024 | 10 | 1600 | 92.3 | 92.3 | 58.15 | 0 | 0.014749 | 6.1e-05 |  |  | 1 | шт |  | 0 | 0
SQ0703-0045 | Клавишный переключатель IRS-101-Y желтый с подсветкой 2 положения 1з TDM |  | 18360 | 10 | 2000 | 55.61 | 55.61 | 35.03 | 0 | 0.007727 | 2.6e-05 |  |  | 1 | шт |  | 0 | 0
SQ0703-0047 | Клавишный переключатель MRS-201 черный 2 положения 2з TDM |  | 4960 | 10 | 2000 | 76.19 | 76.19 | 48 | 0 | 0.006916 | 2.1e-05 |  |  | 1 | шт |  | 0 | 0
SQ0703-0024 | Клавишный переключатель YL-202-01 черный 3 положения 1з+1з TDM |  | 50 | 10 | 2000 | 61.4 | 61.4 | 38.68 | 0 | 0.00717 | 2.3e-05 |  |  | 1 | шт |  | 0 | 0
SQ0703-0025 | Клавишный переключатель YL-202-03 черный корпус красная клавиша 2 положения 1з TDM |  | 3730 | 10 | 2000 | 54.14 | 54.14 | 34.11 | 0 | 0.007747 | 2.5e-05 |  |  | 1 | шт |  | 0 | 0
SQ0703-0017 | Клавишный переключатель YL-206 черный 3 положения 2з+2з TDM |  | 8015 | 5 | 1000 | 104.96 | 104.96 | 66.12 | 0 | 0.015345 | 5.2e-05 |  |  | 1 | шт |  | 0 | 0
SQ0703-0018 | Клавишный переключатель YL-208-01 черный корпус красная клавиша (влагозащищенный) 2 положения 2з TDM |  | 2685 | 5 | 500 | 112.08 | 112.08 | 70.61 | 0 | 0.019 | 0.000107 |  |  | 1 | шт |  | 0 | 0
SQ0703-0018 | Клавишный переключатель YL-208-01 черный корпус красная клавиша (влагозащищенный) 2 положения 2з TDM |  | 5 | 1 |  | 112.08 | 112.08 | 70.61 | 0 | 0.019 | 0.000107 |  |  | 1 | шт |  | 0 | 5
SQ0703-0019 | Клавишный переключатель YL-211-01 серый 2 положения 1з TDM |  | 4500 | 10 | 4000 | 34.23 | 34.23 | 21.56 | 0 | 0.003565 | 1.3e-05 |  |  | 1 | шт |  | 0 | 0
SQ0703-0020 | Клавишный переключатель YL-211-02 черный корпус красная клавиша 2 положения 1з TDM |  | 2460 | 10 | 4000 | 49.97 | 49.97 | 31.48 | 0 | 0.004328 | 1.2e-05 |  |  | 1 | шт |  | 0 | 0
SQ0703-0021 | Клавишный переключатель YL-211-03 черный (влагозащищенный) 2 положения 1з TDM |  | 2680 | 10 | 4000 | 61.7 | 61.7 | 38.87 | 0 | 0.0035 | 1.8e-05 |  |  | 1 | шт |  | 0 | 0
SQ0703-0048 | Клавишный переключатель YL-211-03 черный корпус красная клавиша (влагозащищенный) 2 положения 1з TDM |  | 19420 | 10 | 4000 | 61.96 | 61.96 | 39.03 | 0 | 0.002375 | 1.4e-05 |  |  | 1 | шт |  | 0 | 0
SQ0703-0022 | Клавишный переключатель YL-211-04 белый корпус красная клавиша 2 положения 1з TDM |  | 2610 | 10 | 4000 | 57.13 | 57.13 | 35.99 | 0 | 0.003392 | 1.2e-05 |  |  | 1 | шт |  | 0 | 0
SQ0703-0023 | Клавишный переключатель YL-211-05 черный 2 положения 1з TDM |  | 7930 | 10 | 4000 | 33.18 | 33.18 | 20.9 | 0 | 0.003643 | 1.2e-05 |  |  | 1 | шт |  | 0 | 0
SQ0703-0040 | Клавишный переключатель круглый MIRS-101-3-G зеленый с подсветкой 2 положения 1з TDM |  | 3980 | 10 | 2000 | 54.96 | 54.96 | 34.62 | 0 | 0.0051 | 1.7e-05 |  |  | 1 | шт |  | 0 | 0
SQ0703-0041 | Клавишный переключатель круглый MIRS-101-3-R красный с подсветкой 2 положения 1з TDM |  | 20000 | 10 | 2000 | 65.46 | 65.46 | 41.24 | 0 | 0.004857 | 2.2e-05 |  |  | 1 | шт |  | 0 | 0
SQ0703-0042 | Клавишный переключатель круглый MIRS-101-3-Y желтый с подсветкой 2 положения 1з TDM |  | 9310 | 10 | 2000 | 59.54 | 59.54 | 37.51 | 0 | 0.005613 | 2.3e-05 |  |  | 1 | шт |  | 0 | 0
SQ0703-0043 | Клавишный переключатель круглый MRS-101-3-B черный 2 положения 1з TDM |  | 620 | 10 | 2000 | 50.47 | 50.47 | 31.8 | 0 | 0.004688 | 1.5e-05 |  |  | 1 | шт |  | 0 | 0
SQ0703-0012 | Перекл. 2 полож. SB2- BJ25 с фиксацией, 1НО+1НЗ, длинная ручка, d22 мм, черный, IP40 TDM |  | 300 | 10 | 160 | 390.53 | 390.53 | 246.03 | 0 | 0.097406 | 0.000208 |  |  | 1 | шт |  | 0 | 0
SQ0703-0010 | Перекл. 2 полож. SB2-BD25 с фиксацией, 1НО+1НЗ, стандарт., d22 мм, черный, IP40 TDM |  | 670 | 10 | 160 | 401.06 | 401.06 | 252.67 | 0 | 0.097913 | 0.000213 |  |  | 1 | шт |  | 0 | 0
SQ0703-0010 | Перекл. 2 полож. SB2-BD25 с фиксацией, 1НО+1НЗ, стандарт., d22 мм, черный, IP40 TDM |  | 4 | 1 |  | 401.06 | 401.06 | 252.67 | 0 | 0.097913 | 0.000213 |  |  | 1 | шт |  | 0 | 5
SQ0703-0014 | Перекл. 2 полож. SB2-BK2365 с фиксацией, 1НО+1НЗ, d22 мм, 230 В LED, зеленый, IP40 TDM |  | 10 | 10 | 160 | 598.93 | 598.93 | 377.33 | 0 | 0.08475 | 0.000219 |  |  | 1 | шт |  | 0 | 0
SQ0703-0015 | Перекл. 2 полож. SB2-BK2465 с фиксацией, 1НО+1НЗ, d22 мм, 230 В LED, красный, IP40 TDM |  | 1430 | 10 | 160 | 598.93 | 598.93 | 377.33 | 0 | 0.0855 | 0.000208 |  |  | 1 | шт |  | 0 | 0
SQ0703-0015 | Перекл. 2 полож. SB2-BK2465 с фиксацией, 1НО+1НЗ, d22 мм, 230 В LED, красный, IP40 TDM |  | 42 | 1 |  | 598.93 | 598.93 | 377.33 | 0 | 0.0855 | 0.000208 |  |  | 1 | шт |  | 0 | 5
SQ0703-0016 | Перекл. 2 полож. SB2-BK2565 с фиксацией, 1НО+1НЗ, d22 мм, 230 В LED, желтый, IP40 TDM |  |  | 10 | 160 | 593.29 | 593.29 | 373.77 | 0 | 0.0825 | 0.0002 |  |  | 1 | шт |  | 0 | 0
SQ0703-0009 | Перекл. 2 полож. с ключом SB2-BG45 с возвратом, 1НО+1НЗ, d22 мм, черный, IP40 TDM |  | 250 | 10 | 160 | 455.7 | 455.7 | 287.09 | 0 | 0.12345 | 0.000177 |  |  | 1 | шт |  | 0 | 0
SQ0703-0009 | Перекл. 2 полож. с ключом SB2-BG45 с возвратом, 1НО+1НЗ, d22 мм, черный, IP40 TDM |  | 1 | 1 |  | 455.7 | 455.7 | 287.09 | 0 | 0.12345 | 0.000177 |  |  | 1 | шт |  | 0 | 5
SQ0703-0011 | Перекл. 3 полож. SB2-BD33 с фиксацией, 2НО, стандарт., d22 мм, черный, IP40 TDM |  | 1600 | 10 | 160 | 425.29 | 425.29 | 267.93 | 0 | 0.1 | 0.000202 |  |  | 1 | шт |  | 0 | 0
SQ0703-0013 | Перекл. 3 полож. SB2-BJ33 с фиксацией, длинная ручка, 2НО, d22 мм, черный, IP40 TDM |  | 1600 | 10 | 160 | 440.17 | 440.17 | 277.31 | 0 | 0.097031 | 0.000211 |  |  | 1 | шт |  | 0 | 0
SQ0703-0005 | Переключатель АKS-22 черный с ключом на 2 фиксир.положения I-O 1з+1р TDM |  | 1260 | 10 | 200 | 439.12 | 439.12 | 276.65 | 0 | 0.08684 | 0.000249 |  |  | 1 | шт |  | 0 | 0
SQ0703-0008 | Переключатель АLС-22 черный с длинной рукояткой на 2 фиксир.положения I-O 1з+1р TDM |  | 1460 | 10 | 200 | 354.05 | 354.05 | 223.05 | 0 | 0.07107 | 0.000244 |  |  | 1 | шт |  | 0 | 0
SQ0703-0006 | Переключатель АLСLR-22 черный на 3 фиксир.положения I-O-II 1з+1р TDM |  | 2000 | 10 | 200 | 345.69 | 345.69 | 217.78 | 0 | 0.0678 | 0.000245 |  |  | 1 | шт |  | 0 | 0
SQ0703-0002 | Переключатель АNС-22-2 на 2 фикс.полож.зеленый неон/230В I-O 1з+1р TDM |  | 940 | 10 | 200 | 403.4 | 403.4 | 254.14 | 0 | 0.069905 | 0.00025 |  |  | 1 | шт |  | 0 | 0
SQ0703-0001 | Переключатель АNС-22-2 на 2 фикс.полож.красный неон/230В I-O 1з+1р TDM |  | 240 | 10 | 200 | 448.07 | 448.07 | 282.28 | 0 | 0.06855 | 0.000236 |  |  | 1 | шт |  | 0 | 0
SQ0703-0003 | Переключатель АNСLR-22-3 на 3 фикс.полож.зеленый неон/230В I-O 1з+1р TDM |  | 330 | 10 | 200 | 412.75 | 412.75 | 260.03 | 0 | 0.07 | 0.000239 |  |  | 1 | шт |  | 0 | 0
SQ0703-0004 | Переключатель АNСLR-22-3 на 3 фикс.полож.красный неон/230В I-O 1з+1р TDM |  | 1300 | 10 | 200 | 515.84 | 515.84 | 324.98 | 0 | 0.0568 | 0.000252 |  |  | 1 | шт |  | 0 | 0
SQ0703-0007 | Переключатель АС-22 на 2 фиксир.положения I-O 1з+1р TDM |  | 1350 | 10 | 200 | 320.4 | 320.4 | 201.85 | 0 | 0.071755 | 0.000251 |  |  | 1 | шт |  | 0 | 0
| 07.03.02 Светосигнальная арматура - тумблеры | [15 empty] | 0
SQ0703-0026 | Выключатель-тумблер 1021 (ТВ1-2) вкл.- откл. 1 группа контактов TDM |  |  | 10 | 500 | 129.6 | 129.6 | 81.65 | 0 | 0.026738 | 7.1e-05 |  |  | 1 | шт |  | 0 | 0
SQ0703-0026 | Выключатель-тумблер 1021 (ТВ1-2) вкл.- откл. 1 группа контактов TDM |  | 4 | 1 |  | 129.6 | 129.6 | 81.65 | 0 | 0.026738 | 7.1e-05 |  |  | 1 | шт |  | 0 | 5
SQ0703-0029 | Выключатель-тумблер 1221 (ТВ2-2) вкл.- откл. 2 группы контактов TDM |  | 03.07.2024 | 10 | 360 | 170.8 | 170.8 | 107.6 | 0 | 0.034361 | 0.0001 |  |  | 1 | шт |  | 0 | 0
SQ0747-0287 | Выключатель-тумблер ASW-07D 1P 12В AC/DC 25А (3c) ON-OFF с фиксацией с желтой LED подсветкой TDM |  | 554 | 1 | 600 | 279.72 | 279.72 | 176.22 | 0 | 0.025 | 9e-05 |  |  | 1 | шт |  | 0 | 0
SQ0747-0289 | Выключатель-тумблер ASW-07D 1P 12В AC/DC 25А (3c) ON-OFF с фиксацией с зеленой LED подсветкой TDM |  | 554 | 1 | 600 | 279.72 | 279.72 | 176.22 | 0 | 0.025 | 9e-05 |  |  | 1 | шт |  | 0 | 0
SQ0747-0286 | Выключатель-тумблер ASW-07D 1P 12В AC/DC 25А (3c) ON-OFF с фиксацией с красной LED подсветкой TDM |  | 554 | 1 | 600 | 279.72 | 279.72 | 176.22 | 0 | 0.025 | 9e-05 |  |  | 1 | шт |  | 0 | 0
SQ0747-0288 | Выключатель-тумблер ASW-07D 1P 12В AC/DC 25А (3c) ON-OFF с фиксацией с синей LED подсветкой TDM |  | 554 | 1 | 600 | 279.72 | 279.72 | 176.22 | 0 | 0.025 | 9e-05 |  |  | 1 | шт |  | 0 | 0
SQ0747-0292 | Выключатель-тумблер ASW-07D-2 1P 12В AC/DC 30А (3c) ON-OFF с фиксацией с желтой LED подсветкой TDM |  | 544 | 1 | 600 | 364.77 | 364.77 | 229.81 | 0 | 0.023333 | 9e-05 |  |  | 1 | шт |  | 0 | 0
SQ0747-0291 | Выключатель-тумблер ASW-07D-2 1P 12В AC/DC 30А (3c) ON-OFF с фиксацией с зеленой LED подсветкой TDM |  | 534 | 1 | 600 | 364.77 | 364.77 | 229.81 | 0 | 0.023333 | 9e-05 |  |  | 1 | шт |  | 0 | 0
SQ0747-0290 | Выключатель-тумблер ASW-07D-2 1P 12В AC/DC 30А (3c) ON-OFF с фиксацией с красной LED подсветкой TDM |  | 504 | 1 | 600 | 364.77 | 364.77 | 229.81 | 0 | 0.023333 | 9e-05 |  |  | 1 | шт |  | 0 | 0
SQ0747-0293 | Выключатель-тумблер ASW-07D-2 1P 12В AC/DC 30А (3c) ON-OFF с фиксацией с синей LED подсветкой TDM |  | 543 | 1 | 600 | 360.44 | 360.44 | 227.08 | 0 | 0.023333 | 9e-05 |  |  | 1 | шт |  | 0 | 0
SQ0747-0284 | Выключатель-тумблер ASW-13D 1P 12В AC/DC 20А (3c) ON-OFF с фиксацией с зеленой LED подсветкой TDM |  | 530 | 1 | 600 | 137.97 | 137.97 | 86.92 | 0 | 0.015 | 9e-05 |  |  | 1 | шт |  | 0 | 0
SQ0747-0281 | Выключатель-тумблер ASW-13D 1P 12В AC/DC 20А (3c) ON-OFF с фиксацией с красной LED подсветкой TDM |  | 1100 | 1 | 600 | 137.97 | 137.97 | 86.92 | 0 | 0.015 | 8.7e-05 |  |  | 1 | шт |  | 0 | 0
SQ0747-0283 | Выключатель-тумблер ASW-13D 1P 12В AC/DC 20А (3c) ON-OFF с фиксацией с синей LED подсветкой TDM |  | 1110 | 1 | 600 | 137.97 | 137.97 | 86.92 | 0 | 0.015 | 9e-05 |  |  | 1 | шт |  | 0 | 0
SQ0747-0302 | Защита WPC-02 для тумблеров типа KN силикон TDM |  | 919 | 1 | 1000 | 79.38 | 79.38 | 50.01 | 0 | 0.008 | 6.1e-05 |  |  | 1 | шт |  | 0 | 0
SQ0747-0303 | Защита WPC-05 для тумблеров типа MTS силикон TDM |  | 919 | 1 | 1000 | 64.26 | 64.26 | 40.48 | 0 | 0.008 | 6.1e-05 |  |  | 1 | шт |  | 0 | 0
SQ0747-0301 | Защитная крышка SAC-01 для тумблеров типа KN и ASW красная TDM |  | 510 | 1 | 600 | 100.17 | 100.17 | 63.11 | 0 | 0.018333 | 0.0001 |  |  | 1 | шт |  | 0 | 0
SQ0747-0304 | Защитная крышка SAC-01 для тумблеров типа KN и ASW прозрачная TDM |  | 519 | 1 | 600 | 115.29 | 115.29 | 72.63 | 0 | 0.018333 | 0.000101 |  |  | 1 | шт |  | 0 | 0
SQ0747-0306 | Защитная крышка SAC-01 для тумблеров типа KN и ASW синяя TDM |  | 550 | 1 | 600 | 115.29 | 115.29 | 72.63 | 0 | 0.018333 | 0.000101 |  |  | 1 | шт |  | 0 | 0
SQ0747-0307 | Защитная крышка SAC-01 для тумблеров типа KN и ASW хром TDM |  | 549 | 1 | 600 | 115.29 | 115.29 | 72.63 | 0 | 0.018333 | 0.000101 |  |  | 1 | шт |  | 0 | 0
SQ0747-0305 | Защитная крышка SAC-01 для тумблеров типа KN и ASW черная TDM |  | 540 | 1 | 600 | 115.29 | 115.29 | 72.63 | 0 | 0.018333 | 0.000101 |  |  | 1 | шт |  | 0 | 0
SQ0703-0027 | Переключатель-тумблер 1121 (ТП1-2) вкл.- вкл. 1 группа контактов TDM |  | 50 | 10 | 500 | 149.7 | 149.7 | 94.31 | 0 | 0.0279 | 6.9e-05 |  |  | 1 | шт |  | 0 | 0
SQ0703-0028 | Переключатель-тумблер 1122 (П2Т-1) вкл.- откл.- вкл. 1 группа контактов TDM |  | 03.07.2024 | 10 | 500 | 268.8 | 268.8 | 169.34 | 0 | 0.028082 | 7.1e-05 |  |  | 1 | шт |  | 0 | 0
SQ0703-0030 | Переключатель-тумблер 1321 (ТП2-2) вкл.- вкл. 2 группы контактов TDM |  | 03.07.2024 | 10 | 360 | 189.34 | 189.34 | 119.28 | 0 | 0.036403 | 9.5e-05 |  |  | 1 | шт |  | 0 | 0
SQ0703-0031 | Переключатель-тумблер 1322 (П2Т-2) вкл.- откл.- вкл. 2 группы контактов TDM |  | 03.07.2024 | 10 | 360 | 150.22 | 150.22 | 94.64 | 0 | 0.036525 | 0.0001 |  |  | 1 | шт |  | 0 | 0
SQ0747-0277 | Переключатель-тумблер KN3C-123AAH 1P 250В AC/DC 15А (3c) ON-OFF-ON без фиксации TDM |  | 513 | 1 | 600 | 287.47 | 287.47 | 181.11 | 0 | 0.025833 | 0.000101 |  |  | 1 | шт |  | 0 | 0
SQ0747-0276 | Переключатель-тумблер KN3C-223AAH 2P 250В AC/DC 15А (6c) ON-OFF-ON без фиксации TDM |  | 411 | 1 | 500 | 359.1 | 359.1 | 226.23 | 0 | 0.031 | 0.000121 |  |  | 1 | шт |  | 0 | 0
SQ0747-0270 | Переключатель-тумблер MTS-102 Micro 1P 250В AC/DC 3А (3c) ON-ON с фиксацией TDM |  | 1900 | 1 | 1000 | 73.71 | 73.71 | 46.44 | 0 | 0.006 | 5.4e-05 |  |  | 1 | шт |  | 0 | 0
SQ0747-0271 | Переключатель-тумблер MTS-103 Micro 1P 250В AC/DC 3А (3c) ON-OFF-ON с фиксацией TDM |  | 1908 | 1 | 1000 | 79.38 | 79.38 | 50.01 | 0 | 0.006 | 5.4e-05 |  |  | 1 | шт |  | 0 | 0
SQ0747-0273 | Переключатель-тумблер MTS-203-A2 Micro 2P 250В AC/DC 3А (6c) ON-OFF-ON с фиксацией TDM |  | 1895 | 1 | 1000 | 102.06 | 102.06 | 64.3 | 0 | 0.007 | 5.2e-05 |  |  | 1 | шт |  | 0 | 0
| 07.03.03 Светосигнальная арматура - тумблеры ТВ1 | [15 empty] | 0
SQ0747-0400 | Выключатель-тумблер ТВ1-1 2P 250 В 5 А (4c) ON-OFF с фиксацией (1з+1р) TDM |  | 188 | 1 | 250 | 536.55 | 536.55 | 338.03 | 0 | 0.0348 | 8.8e-05 |  |  | 1 | шт |  | 0 | 0
SQ0747-0401 | Выключатель-тумблер ТВ1-2 2P 250 В 5 А (8c) ON-OFF с фиксацией (2з+2р) TDM |  | 35 | 1 | 250 | 507.15 | 507.15 | 319.5 | 0 | 0.039032 | 8.7e-05 |  |  | 1 | шт |  | 0 | 0
SQ0747-0402 | Выключатель-тумблер ТВ1-4 2P 250 В 5 А (8c) ON-OFF с фиксацией (4з) TDM |  | 211 | 1 | 250 | 521.85 | 521.85 | 328.77 | 0 | 0.03872 | 9e-05 |  |  | 1 | шт |  | 0 | 0
| 07.04.01 Светосигнальная арматура - кнопки управления | [15 empty] | 0
SQ0704-0028 | Кнопка ABLF-22 белый d22мм неон/230В 1з+1р TDM |  | 120 | 10 | 200 | 401.67 | 401.67 | 253.05 | 0 | 0.06991 | 0.000236 |  |  | 1 | шт |  | 0 | 0
SQ0704-0028 | Кнопка ABLF-22 белый d22мм неон/230В 1з+1р TDM |  | 1 | 1 |  | 401.67 | 401.67 | 253.05 | 0 | 0.06991 | 0.000236 |  |  | 1 | шт |  | 0 | 5
SQ0704-0003 | Кнопка ABLF-22 желтый d22мм неон/230В 1з+1р TDM |  | 380 | 10 | 400 | 392.18 | 392.18 | 247.07 | 0 | 0.069 | 0.000251 |  |  | 1 | шт |  | 0 | 0
SQ0704-0002 | Кнопка ABLF-22 зеленый d22мм неон/230В 1з+1р TDM |  | 510 | 10 | 200 | 351.23 | 351.23 | 221.27 | 0 | 7e-05 | 0.000246 |  |  | 1 | шт |  | 0 | 0
SQ0704-0001 | Кнопка ABLF-22 красный d22мм неон/230В 1з+1р TDM |  | 580 | 10 | 200 | 351.23 | 351.23 | 221.27 | 0 | 0.07 | 0.000239 |  |  | 1 | шт |  | 0 | 0
SQ0704-0029 | Кнопка ABLF-22 прозрачн. d22мм неон/230В 1з+1р TDM |  | 760 | 10 | 200 | 467.15 | 467.15 | 294.3 | 0 | 0.0679 | 0.000196 |  |  | 1 | шт |  | 0 | 0
SQ0704-0004 | Кнопка ABLF-22 синий d22мм неон/230В1з+1р TDM |  | 670 | 10 | 400 | 396.02 | 396.02 | 249.49 | 0 | 0.035895 | 0.000119 |  |  | 1 | шт |  | 0 | 0
SQ0704-0030 | Кнопка ABLFP-22 белый d22мм неон/230В 1з+1р TDM |  | 810 | 10 | 400 | 392.07 | 392.07 | 247 | 0 | 0.07 | 0.000241 |  |  | 1 | шт |  | 0 | 0
SQ0704-0031 | Кнопка ABLFP-22 желтый d22мм неон/230В 1з+1р TDM |  | 190 | 10 | 200 | 483.94 | 483.94 | 304.88 | 0 | 0.069 | 0.000236 |  |  | 1 | шт |  | 0 | 0
SQ0704-0031 | Кнопка ABLFP-22 желтый d22мм неон/230В 1з+1р TDM |  | 358 | 1 |  | 483.94 | 483.94 | 304.88 | 0 | 0.069 | 0.000236 |  |  | 1 | шт |  | 0 | 5
SQ0704-0006 | Кнопка ABLFP-22 зеленый d22мм неон/230В 1з+1р TDM |  | 120 | 10 | 200 | 461.37 | 461.37 | 290.66 | 0 | 0.06901 | 0.000252 |  |  | 1 | шт |  | 0 | 0
SQ0704-0005 | Кнопка ABLFP-22 красный d22мм неон/230В 1з+1р TDM |  | 110 | 10 | 200 | 461.37 | 461.37 | 290.66 | 0 | 0.07 | 0.000239 |  |  | 1 | шт |  | 0 | 0
SQ0704-0005 | Кнопка ABLFP-22 красный d22мм неон/230В 1з+1р TDM |  | 9 | 1 |  | 461.37 | 461.37 | 290.66 | 0 | 0.07 | 0.000239 |  |  | 1 | шт |  | 0 | 5
SQ0704-0032 | Кнопка ABLFP-22 прозрачн. d22мм неон/230В 1з+1р TDM |  | 820 | 10 | 200 | 272.27 | 272.27 | нет | 0 | 0.058 | 0.000132 |  |  | 1 | шт |  | 0 | 0
SQ0704-0007 | Кнопка ABLFP-22 синий d22мм неон/230В 1з+1р TDM |  | 1010 | 10 | 200 | 466.47 | 466.47 | 293.88 | 0 | 0.06995 | 0.000249 |  |  | 1 | шт |  | 0 | 0
SQ0704-0012 | Кнопка ABLFS-22 белый d22мм неон/230В 1з+1р TDM |  | 2000 | 10 | 200 | 384.1 | 384.1 | 241.98 | 0 | 0.0665 | 0.000227 |  |  | 1 | шт |  | 0 | 0
SQ0704-0012 | Кнопка ABLFS-22 белый d22мм неон/230В 1з+1р TDM |  | 3 | 1 |  | 384.1 | 384.1 | 241.98 | 0 | 0.0665 | 0.000227 |  |  | 1 | шт |  | 0 | 5
SQ0704-0010 | Кнопка ABLFS-22 желтый d22мм неон/230В 1з+1р TDM |  | 610 | 10 | 200 | 426.62 | 426.62 | 268.77 | 0 | 0.0671 | 0.000246 |  |  | 1 | шт |  | 0 | 0
SQ0704-0009 | Кнопка ABLFS-22 зеленый d22мм неон/230В 1з+1р TDM |  | 2000 | 10 | 200 | 348.42 | 348.42 | 219.5 | 0 | 0.067 | 0.000245 |  |  | 1 | шт |  | 0 | 0
SQ0704-0008 | Кнопка ABLFS-22 красный d22мм неон/230В 1з+1р TDM |  | 670 | 10 | 200 | 336.78 | 336.78 | 212.17 | 0 | 0.067235 | 0.000245 |  |  | 1 | шт |  | 0 | 0
SQ0704-0033 | Кнопка ABLFS-22 прозрачн. d22мм неон/230В 1з+1р TDM |  | 1130 | 10 | 400 | 458.64 | 458.64 | 288.94 | 0 | 0.0675 | 0.000237 |  |  | 1 | шт |  | 0 | 0
SQ0704-0011 | Кнопка ABLFS-22 синий d22мм неон/230В 1з+1р TDM |  | 430 | 10 | 200 | 384.1 | 384.1 | 241.98 | 0 | 0.074 | 0.000246 |  |  | 1 | шт |  | 0 | 0
SQ0704-0018 | Кнопка AE-22 "Грибок" с фиксацией красный d22мм 230В 1з+1р TDM |  | 2000 | 10 | 200 | 435.23 | 435.23 | 274.19 | 0 | 0.06984 | 0.00033 |  |  | 1 | шт |  | 0 | 0
SQ0704-0020 | Кнопка AEAL-22 "Грибок"с фиксацией красный d22мм 230В 1з+1р TDM |  | 1620 | 10 | 200 | 388.07 | 388.07 | 244.48 | 0 | 0.069225 | 0.000319 |  |  | 1 | шт |  | 0 | 0
SQ0704-0034 | Кнопка AELA-22 "Грибок" желтый d22мм неон/230В 1з+1р TDM |  | 350 | 10 | 200 | 390.17 | 390.17 | 245.81 | 0 | 0.074485 | 0.000329 |  |  | 1 | шт |  | 0 | 0
SQ0704-0014 | Кнопка AELA-22 "Грибок" зеленый d22мм неон/230В 1з+1р TDM |  | 420 | 10 | 200 | 452 | 452 | 284.76 | 0 | 0.07475 | 0.000318 |  |  | 1 | шт |  | 0 | 0
SQ0704-0013 | Кнопка AELA-22 "Грибок" красный d22мм неон/230В 1з+1р TDM |  | 1090 | 10 | 200 | 411.68 | 411.68 | 259.36 | 0 | 0.06681 | 0.000318 |  |  | 1 | шт |  | 0 | 0
SQ0704-0035 | Кнопка AELA-22 "Грибок" синий d22мм неон/230В 1з+1р TDM |  | 380 | 10 | 200 | 393.22 | 393.22 | 247.73 | 0 | 0.0767 | 0.000318 |  |  | 1 | шт |  | 0 | 0
SQ0704-0036 | Кнопка AEА-22 "Грибок" желтый d22мм 1з+1р TDM |  | 320 | 10 | 200 | 384.89 | 384.89 | 242.48 | 0 | 0.06755 | 0.000323 |  |  | 1 | шт |  | 0 | 0
SQ0704-0016 | Кнопка AEА-22 "Грибок" зеленый d22мм 1з+1р TDM |  | 450 | 10 | 200 | 342.94 | 342.94 | 216.05 | 0 | 0.0671 | 0.000334 |  |  | 1 | шт |  | 0 | 0
SQ0704-0015 | Кнопка AEА-22 "Грибок" красный d22мм 1з+1р TDM |  | 1890 | 10 | 200 | 309.08 | 309.08 | 194.72 | 0 | 0.069175 | 0.000447 |  |  | 1 | шт |  | 0 | 0
SQ0704-0015 | Кнопка AEА-22 "Грибок" красный d22мм 1з+1р TDM |  | 1 | 1 |  | 309.08 | 309.08 | 194.72 | 0 | 0.069175 | 0.000447 |  |  | 1 | шт |  | 0 | 5
SQ0704-0017 | Кнопка AEА-22 "Грибок" синий d22мм 1з+1р TDM |  | 260 | 10 | 200 | 388.16 | 388.16 | 244.54 | 0 | 0.06729 | 0.000328 |  |  | 1 | шт |  | 0 | 0
SQ0704-0019 | Кнопка ANE-22 "Грибок"с фиксацией красный d22мм неон/230В 1з+1р TDM |  | 1970 | 10 | 200 | 519.9 | 519.9 | 327.54 | 0 | 0.07555 | 0.000321 |  |  | 1 | шт |  | 0 | 0
SQ0704-0021 | Кнопка APВВ-22N "I-O" d22мм неон/230В 1з+1р TDM |  | 700 | 10 | 200 | 446.35 | 446.35 | 281.2 | 0 | 0.06781 | 0.000239 |  |  | 1 | шт |  | 0 | 0
SQ0704-0022 | Кнопка APВВ-22N "Пуск-Стоп" d22мм неон/230В 1з+1р TDM |  | 2000 | 10 | 200 | 489.41 | 489.41 | 308.33 | 0 | 0.0726 | 0.000245 |  |  | 1 | шт |  | 0 | 0
SQ0704-0085 | Кнопка EB2Q-1910NE/G металлическая с подсветкой зеленая 1з TDM |  | 385 | 5 | 600 | 779.63 | 779.63 | 491.17 | 0 | 0.0235 | 0.000126 |  |  | 1 | шт |  | 0 | 0
SQ0704-0086 | Кнопка EB2Q-1910NE/R металлическая с подсветкой красная 1з TDM |  | 630 | 5 | 600 | 779.63 | 779.63 | 491.17 | 0 | 0.021333 | 0.000126 |  |  | 1 | шт |  | 0 | 0
SQ0704-0086 | Кнопка EB2Q-1910NE/R металлическая с подсветкой красная 1з TDM |  | 10 | 1 |  | 779.63 | 779.63 | 491.17 | 0 | 0.021333 | 0.000126 |  |  | 1 | шт |  | 0 | 5
SQ0704-0047 | Кнопка SB2-BL21 с возвратом, 1НО, d22 мм, черная, IP40 TDM |  | 680 | 10 | 160 | 437.02 | 437.02 | 275.32 | 0 | 0.075 | 0.000172 |  |  | 1 | шт |  | 0 | 0
SQ0704-0047 | Кнопка SB2-BL21 с возвратом, 1НО, d22 мм, черная, IP40 TDM |  | 63 | 1 |  | 437.02 | 437.02 | 275.32 | 0 | 0.075 | 0.000172 |  |  | 1 | шт |  | 0 | 5
SQ0704-0048 | Кнопка SB2-BL31 с возвратом, 1НО, d22 мм, зеленая, IP40 TDM |  | 1230 | 10 | 160 | 437.02 | 437.02 | 275.32 | 0 | 0.065969 | 0.000208 |  |  | 1 | шт |  | 0 | 0
SQ0704-0048 | Кнопка SB2-BL31 с возвратом, 1НО, d22 мм, зеленая, IP40 TDM |  | 8 | 1 |  | 437.02 | 437.02 | 275.32 | 0 | 0.065969 | 0.000208 |  |  | 1 | шт |  | 0 | 5
SQ0704-0060 | Кнопка SB2-BL41 с возвратом, 1НО, d22 мм, красная, IP40 TDM |  | 260 | 10 | 160 | 469.85 | 469.85 | 296.01 | 0 | 0.066113 | 0.000182 |  |  | 1 | шт |  | 0 | 0
SQ0704-0049 | Кнопка SB2-BL42 с возвратом, 1НЗ, d22 мм, красная, IP40 TDM |  | 590 | 10 | 160 | 437.02 | 437.02 | 275.32 | 0 | 0.070625 | 0.000218 |  |  | 1 | шт |  | 0 | 0
SQ0704-0049 | Кнопка SB2-BL42 с возвратом, 1НЗ, d22 мм, красная, IP40 TDM |  | 19 | 1 |  | 437.02 | 437.02 | 275.32 | 0 | 0.070625 | 0.000218 |  |  | 1 | шт |  | 0 | 5
SQ0704-0050 | Кнопка SB2-BL51 с возвратом, 1НО, d22 мм, желтая, IP40 TDM |  | 320 | 10 | 160 | 437.02 | 437.02 | 275.32 | 0 | 0.06795 | 0.000171 |  |  | 1 | шт |  | 0 | 0
SQ0704-0050 | Кнопка SB2-BL51 с возвратом, 1НО, d22 мм, желтая, IP40 TDM |  | 69 | 1 |  | 437.02 | 437.02 | 275.32 | 0 | 0.06795 | 0.000171 |  |  | 1 | шт |  | 0 | 5
SQ0704-0051 | Кнопка SB2-BL61 с возвратом, 1НО, d22 мм, синяя, IP40 TDM |  | 566 | 10 | 160 | 262.86 | 262.86 | нет | 0 | 0.068125 | 0.000172 |  |  | 1 | шт |  | 0 | 0
SQ0704-0054 | Кнопка SB2-BW3361 с возвратом, 1НО, d22 мм, 230 В LED, зеленая, IP40 TDM |  | 03.07.2024 | 10 | 160 | 503.57 | 503.57 | 317.25 | 0 | 0.090625 | 0.000217 |  |  | 1 | шт |  | 0 | 0
SQ0704-0055 | Кнопка SB2-BW3461 с возвратом, 1НО, d22 мм, 230 В LED, красная, IP40 TDM |  | 180 | 10 | 160 | 503.57 | 503.57 | 317.25 | 0 | 0.087369 | 0.000209 |  |  | 1 | шт |  | 0 | 0
SQ0704-0055 | Кнопка SB2-BW3461 с возвратом, 1НО, d22 мм, 230 В LED, красная, IP40 TDM |  | 17 | 1 |  | 503.57 | 503.57 | 317.25 | 0 | 0.087369 | 0.000209 |  |  | 1 | шт |  | 0 | 5
SQ0704-0056 | Кнопка SB2-BW3561 с возвратом, 1НО, d22 мм, 230 В LED, желтая, IP40 TDM |  | 100 | 10 | 160 | 503.57 | 503.57 | 317.25 | 0 | 0.093063 | 0.000212 |  |  | 1 | шт |  | 0 | 0
SQ0704-0037 | Кнопка SB2-BА21 с возвратом, 1НО, d22 мм, черная, IP40 TDM |  | 1600 | 10 | 160 | 409.44 | 409.44 | 257.95 | 0 | 0.071756 | 0.000178 |  |  | 1 | шт |  | 0 | 0
SQ0704-0037 | Кнопка SB2-BА21 с возвратом, 1НО, d22 мм, черная, IP40 TDM |  | 9 | 1 |  | 409.44 | 409.44 | 257.95 | 0 | 0.071756 | 0.000178 |  |  | 1 | шт |  | 0 | 5
SQ0704-0038 | Кнопка SB2-BА31 с возвратом, 1НО, d22 мм, зеленая, IP40 TDM |  | 150 | 10 | 160 | 409.07 | 409.07 | 257.71 | 0 | 0.06925 | 0.00019 |  |  | 1 | шт |  | 0 | 0
SQ0704-0038 | Кнопка SB2-BА31 с возвратом, 1НО, d22 мм, зеленая, IP40 TDM |  | 3 | 1 |  | 409.07 | 409.07 | 257.71 | 0 | 0.06925 | 0.00019 |  |  | 1 | шт |  | 0 | 5
SQ0704-0058 | Кнопка SB2-BА41 с возвратом, 1НО, d22 мм, красная, IP40 TDM |  | 330 | 10 | 160 | 409.33 | 409.33 | 257.88 | 0 | 0.065388 | 0.000164 |  |  | 1 | шт |  | 0 | 0
SQ0704-0058 | Кнопка SB2-BА41 с возвратом, 1НО, d22 мм, красная, IP40 TDM |  | 7 | 1 |  | 409.33 | 409.33 | 257.88 | 0 | 0.065388 | 0.000164 |  |  | 1 | шт |  | 0 | 5
SQ0704-0039 | Кнопка SB2-BА42 с возвратом, 1НЗ, d22 мм, красная, IP40 TDM |  | 390 | 10 | 160 | 409.07 | 409.07 | 257.71 | 0 | 0.069738 | 0.000176 |  |  | 1 | шт |  | 0 | 0
SQ0704-0039 | Кнопка SB2-BА42 с возвратом, 1НЗ, d22 мм, красная, IP40 TDM |  | 19 | 1 |  | 409.07 | 409.07 | 257.71 | 0 | 0.069738 | 0.000176 |  |  | 1 | шт |  | 0 | 5
SQ0704-0040 | Кнопка SB2-BА51 с возвратом, 1НО, d22 мм, желтая, IP40 TDM |  | 170 | 10 | 160 | 417 | 417 | 262.71 | 0 | 0.063463 | 0.000175 |  |  | 1 | шт |  | 0 | 0
SQ0704-0041 | Кнопка SB2-BА61 с возвратом, 1НО, d22 мм, синяя, IP40 TDM |  | 440 | 10 | 160 | 417.02 | 417.02 | 262.72 | 0 | 0.065113 | 0.000162 |  |  | 1 | шт |  | 0 | 0
SQ0704-0084 | Кнопка YL213-05 металлическая 1з TDM |  | 2170 | 5 | 500 | 660.17 | 660.17 | 415.91 | 0 | 0.0138 | 2.2e-05 |  |  | 1 | шт |  | 0 | 0
SQ0704-0084 | Кнопка YL213-05 металлическая 1з TDM |  | 84 | 1 |  | 660.17 | 660.17 | 415.91 | 0 | 0.0138 | 2.2e-05 |  |  | 1 | шт |  | 0 | 5
SQ0704-0052 | Кнопка грибовидная SB2-BS542 с фиксацией, возврат поворотом, 1НЗ, d22 мм, красная, IP40 TDM |  | 408 | 8 | 128 | 378.91 | 378.91 | 238.71 | 0 | 0.097656 | 0.000214 |  |  | 1 | шт |  | 0 | 0
SQ0704-0042 | Кнопка грибовидная SB2-BС21 с возвратом, 1НО, d22 мм, черная, IP40 TDM |  | 856 | 8 | 128 | 420.04 | 420.04 | 264.63 | 0 | 0.096328 | 0.000267 |  |  | 1 | шт |  | 0 | 0
SQ0704-0043 | Кнопка грибовидная SB2-BС31 с возвратом, 1НО, d22 мм, зеленая, IP40 TDM |  |  | 8 | 128 | 420.04 | 420.04 | 264.63 | 0 | 0.08943 | 0.000253 |  |  | 1 | шт |  | 0 | 0
SQ0704-0044 | Кнопка грибовидная SB2-BС41 с возвратом, 1НО, d22 мм, красная, IP40 TDM |  | 03.07.2024 | 8 | 128 | 399.94 | 399.94 | 251.96 | 0 | 0.089844 | 0.000265 |  |  | 1 | шт |  | 0 | 0
SQ0704-0044 | Кнопка грибовидная SB2-BС41 с возвратом, 1НО, d22 мм, красная, IP40 TDM |  | 5 | 1 |  | 399.94 | 399.94 | 251.96 | 0 | 0.089844 | 0.000265 |  |  | 1 | шт |  | 0 | 5
SQ0704-0059 | Кнопка грибовидная SB2-BС42 с возвратом, 1НЗ, d22 мм, красная, IP40 TDM |  | 14.05.2024 | 8 | 128 | 403.27 | 403.27 | 254.06 | 0 | 0.086563 | 0.000267 |  |  | 1 | шт |  | 0 | 0
SQ0704-0045 | Кнопка грибовидная SB2-BС51 с возвратом, 1НО, d22 мм, желтая, IP40 TDM |  | 120 | 8 | 128 | 420.04 | 420.04 | 264.63 | 0 | 0.10222 | 0.000248 |  |  | 1 | шт |  | 0 | 0
SQ0704-0045 | Кнопка грибовидная SB2-BС51 с возвратом, 1НО, d22 мм, желтая, IP40 TDM |  | 14 | 1 |  | 420.04 | 420.04 | 264.63 | 0 | 0.10222 | 0.000248 |  |  | 1 | шт |  | 0 | 5
SQ0704-0046 | Кнопка грибовидная SB2-BС61 с возвратом, 1НО, d22 мм, синяя, IP40 TDM |  | 1127 | 8 | 128 | 252.64 | 252.64 | нет | 0 | 0.10222 | 0.000248 |  |  | 1 | шт |  | 0 | 0
SQ0704-0053 | Кнопка грибовидная SB2-BТ42 с фиксацией, тяни-толкай, 1НЗ, d22 мм, красная, IP40 TDM |  | 656 | 8 | 128 | 569.84 | 569.84 | 359 | 0 | 0.11886 | 0.000265 |  |  | 1 | шт |  | 0 | 0
SQ0704-0053 | Кнопка грибовидная SB2-BТ42 с фиксацией, тяни-толкай, 1НЗ, d22 мм, красная, IP40 TDM |  | 5 | 1 |  | 569.84 | 569.84 | 359 | 0 | 0.11886 | 0.000265 |  |  | 1 | шт |  | 0 | 5
SQ0704-0023 | Кнопка грибовидная с ключом SB2-BS142 с фиксацией, 1НЗ, d22 мм, красная, IP40 TDM |  | 544 | 8 | 128 | 609.35 | 609.35 | 383.89 | 0 | 0.11016 | 0.000271 |  |  | 1 | шт |  | 0 | 0
SQ0704-0026 | Кнопка РPВВ-30N "I-0" d30мм неон/230В 1з+1р TDM |  | 330 | 10 | 200 | 556.43 | 556.43 | 350.55 | 0 | 0.081635 | 0.00032 |  |  | 1 | шт |  | 0 | 0
SQ0704-0027 | Кнопка РPВВ-30N "Пуск-Стоп" d30мм неон/230В 1з+1р TDM |  | 03.07.2024 | 10 | 200 | 454.34 | 454.34 | 286.23 | 0 | 0.08684 | 0.000325 |  |  | 1 | шт |  | 0 | 0
SQ0704-0057 | Кнопка сдвоенная SB2-BW8465 с возвратом, 1НО+1НЗ, d22 мм, 230 В LED, зеленая/красная, IP40 TDM |  | 960 | 6 | 96 | 621.11 | 621.11 | 391.3 | 0 | 0.12 | 0.000361 |  |  | 1 | шт |  | 0 | 0
SQ0704-0057 | Кнопка сдвоенная SB2-BW8465 с возвратом, 1НО+1НЗ, d22 мм, 230 В LED, зеленая/красная, IP40 TDM |  | 5 | 1 |  | 621.11 | 621.11 | 391.3 | 0 | 0.12 | 0.000361 |  |  | 1 | шт |  | 0 | 5
| 07.04.02 Светосигнальная арматура - клавишные (рокерные) выключатели | [15 empty] | 0
SQ0746-0175 | KCD4-201N 250В AC/DC, 2P, 16А, (4с), ON-OFF белый корпус, красная клавиша с LED подсветкой TDM |  |  | 100 | 1000 | 73.71 | 73.71 | 46.44 | 0 | 0.012923 | 5.4e-05 |  |  | 1 | шт |  | 0 | 0
| 07.05.01 Корпуса постов КП - пластик | [15 empty] | 0
SQ0705-0011 | Корпус КП101 c козырьком для кнопок, 1 место, ABS желтый, IP66 TDM |  | 391 | 1 | 60 | 1211.41 | 1211.41 | 763.19 | 0 | 0.1571 | 0.001179 |  |  | 1 | шт |  | 0 | 0
SQ0705-0001 | Корпус КП101 для кнопок, 1 место, белый IP54 TDM |  | 1004 | 1 | 100 | 155.54 | 155.54 | 97.99 | 0 | 0.12535 | 0.00055 |  |  | 1 | шт |  | 0 | 0
SQ0705-0006 | Корпус КП101 для кнопок, 1 место, желтый, IP54 TDM |  | 14.05.2024 | 1 | 100 | 154.66 | 154.66 | 97.44 | 0 | 0.12424 | 0.000557 |  |  | 1 | шт |  | 0 | 0
SQ0705-0012 | Корпус КП102 c козырьком для кнопок, 2 места, ABS желтый, IP66 TDM |  | 380 | 1 | 60 | 1330.84 | 1330.84 | 838.43 | 0 | 0.21167 | 0.00158 |  |  | 1 | шт |  | 0 | 0
SQ0705-0002 | Корпус КП102 для кнопок, 2 места, белый, IP54 TDM |  | 1000 | 1 | 100 | 194.89 | 194.89 | 122.78 | 0 | 0.15004 | 0.000755 |  |  | 1 | шт |  | 0 | 0
SQ0705-0007 | Корпус КП102 для кнопок, 2 места, желтый, IP54 TDM |  | 8 | 1 | 100 | 193.8 | 193.8 | 122.09 | 0 | 0.1512 | 0.000771 |  |  | 1 | шт |  | 0 | 0
SQ0705-0013 | Корпус КП103 c козырьком для кнопок, 3 места, ABS желтый, IP66 TDM |  | 233 | 1 | 40 | 1639.25 | 1639.25 | 1032.73 | 0 | 0.34 | 0.002155 |  |  | 1 | шт |  | 0 | 0
SQ0705-0003 | Корпус КП103 для кнопок, 3 места, белый, IP54 TDM |  | 870 | 1 | 100 | 231.74 | 231.74 | 146 | 0 | 0.16 | 0.000739 |  |  | 1 | шт |  | 0 | 0
SQ0705-0008 | Корпус КП103 для кнопок, 3 места, желтый, IP54 TDM |  | 310 | 1 | 100 | 236.54 | 236.54 | 149.02 | 0 | 0.16 | 0.000739 |  |  | 1 | шт |  | 0 | 0
SQ0705-0014 | Корпус КП104 c козырьком для кнопок, 4 места, ABS желтый, IP66 TDM |  | 80 | 1 | 20 | 1833.06 | 1833.06 | 1154.83 | 0 | 0.51 | 0.0031 |  |  | 1 | шт |  | 0 | 0
SQ0705-0004 | Корпус КП104 для кнопок, 4 места, белый IP54 TDM |  | 500 | 1 | 50 | 325.92 | 325.92 | 205.33 | 0 | 0.2236 | 0.001438 |  |  | 1 | шт |  | 0 | 0
SQ0705-0009 | Корпус КП104 для кнопок, 4 места, желтый, IP54 TDM |  | 500 | 1 | 50 | 332.78 | 332.78 | 209.65 | 0 | 0.26 | 0.001497 |  |  | 1 | шт |  | 0 | 0
SQ0705-0005 | Корпус КП105(6) для кнопок, 5 (6) мест, белый, IP54 TDM |  | 446 | 1 | 50 | 543.17 | 543.17 | 342.2 | 0 | 0.30756 | 0.00185 |  |  | 1 | шт |  | 0 | 0
SQ0705-0010 | Корпус КП105(6) для кнопок, 5(6) мест, желтый, IP54 TDM |  | 188 | 1 | 50 | 555.8 | 555.8 | 350.15 | 0 | 0.30304 | 0.00212 |  |  | 1 | шт |  | 0 | 0
SQ0705-0020 | Корпус КП204 для кнопок, 8 мест, белый, IP65 TDM |  | 03.07.2024 | 1 | 20 | 1337.66 | 1337.66 | 842.73 | 0 | 0.41615 | 0.00391 |  |  | 1 | шт |  | 0 | 0
SQ0705-0021 | Корпус КП205 для кнопок, 10 мест, белый, IP65 TDM |  | 6 | 1 | 10 | 2747.46 | 2747.46 | 1730.9 | 0 | 0.65 | 0.01283 |  |  | 1 | шт |  | 0 | 0
| 07.06.01 Пульты кнопочные ПКТ | [15 empty] | 0
SQ0706-0004 | Пост кнопочный ПКТ-20 на 2 кнопки с ключом IP30 TDM |  | 35 | 1 | 72 | 750.06 | 750.06 | 472.54 | 0 | 0.23169 | 0.001022 |  |  | 1 | шт |  | 0 | 0
SQ0706-0005 | Пост кнопочный ПКТ-40 на 4 кнопки с ключом IP30 TDM |  | 480 | 1 | 48 | 797.32 | 797.32 | 502.31 | 0 | 0.31675 | 0.001305 |  |  | 1 | шт |  | 0 | 0
SQ0706-0006 | Пост кнопочный ПКТ-60 на 6 кнопок с ключом IP30 TDM |  | 420 | 1 | 42 | 1038.78 | 1038.78 | 654.43 | 0 | 0.43214 | 0.001618 |  |  | 1 | шт |  | 0 | 0
SQ0706-0007 | Пульт управления ПКТ-20ПС, кнопки Пуск с фиксацией, Стоп, вверх, вниз, IP54 TDM |  | 74 | 1 | 56 | 845.43 | 845.43 | 532.62 | 0 | 0.17589 | 0.000779 |  |  | 1 | шт |  | 0 | 0
SQ0706-0008 | Пульт управления ПКТ-40ПС, кнопки Пуск с фиксацией, Стоп, вверх, вниз, влево, вправо, IP54 TDM |  | 141 | 1 | 28 | 982.63 | 982.63 | 619.06 | 0 | 0.38921 | 0.001768 |  |  | 1 | шт |  | 0 | 0
SQ0706-0009 | Пульт управления ПКТ-60ПС, кн Пуск с фикс, Стоп, вверх, вниз, влево, вправо, вперед, назад, IP54 TDM |  | 200 | 1 | 20 | 1110.44 | 1110.44 | 699.58 | 0 | 0.50175 | 0.00213 |  |  | 1 | шт |  | 0 | 0
SQ0706-0003 | Пульт управления ПКТ-61 на 2 кнопки IP54 TDM |  | 720 | 1 | 72 | 570.98 | 570.98 | 359.72 | 0 | 0.21126 | 0.000848 |  |  | 1 | шт |  | 0 | 0
SQ0706-0001 | Пульт управления ПКТ-62 на 4 кнопки IP54 TDM |  | 480 | 1 | 48 | 687.13 | 687.13 | 432.89 | 0 | 0.29644 | 0.001313 |  |  | 1 | шт |  | 0 | 0
SQ0706-0002 | Пульт управления ПКТ-63 на 6 кнопок IP54 TDM |  | 642 | 1 | 42 | 926.03 | 926.03 | 583.4 | 0 | 0.38069 | 0.001705 |  |  | 1 | шт |  | 0 | 0
| 07.07.01 Автоматические выключатели ВА88 | [15 empty] | 0
SQ0707-0025 | ВА88-32 3Р 12,5А 25кА TDM |  | 160 | 1 | 16 | 4320.04 | 4320.04 | 2721.63 | 0 | 1.2701 | 0.002148 |  |  | 1 | шт |  | 0 | 0
SQ0707-0001 | ВА88-32 3Р 16А 25кА TDM |  | 200 | 1 | 20 | 4320.04 | 4320.04 | 2721.63 | 0 | 0.89675 | 0.001686 |  |  | 1 | шт |  | 0 | 0
SQ0707-0002 | ВА88-32 3Р 25А 25кА TDM |  | 200 | 1 | 20 | 4180.68 | 4180.68 | 2633.83 | 0 | 0.8978 | 0.001604 |  |  | 1 | шт |  | 0 | 0
SQ0707-0003 | ВА88-32 3Р 32А 25кА TDM |  | 160 | 1 | 16 | 4180.68 | 4180.68 | 2633.83 | 0 | 1.1342 | 0.002049 |  |  | 1 | шт |  | 0 | 0
SQ0707-0004 | ВА88-32 3Р 40А 25кА TDM |  | 160 | 1 | 16 | 4180.68 | 4180.68 | 2633.83 | 0 | 0.91563 | 0.001665 |  |  | 1 | шт |  | 0 | 0
SQ0707-0005 | ВА88-32 3Р 50А 25кА TDM |  | 200 | 1 | 20 | 4180.68 | 4180.68 | 2633.83 | 0 | 0.9175 | 0.001674 |  |  | 1 | шт |  | 0 | 0
SQ0707-0006 | ВА88-32 3Р 63А 25кА TDM |  | 27 | 1 | 16 | 4180.68 | 4180.68 | 2633.83 | 0 | 0.88438 | 0.001665 |  |  | 1 | шт |  | 0 | 0
SQ0707-0007 | ВА88-32 3Р 80А 25кА TDM |  | 160 | 1 | 16 | 4180.68 | 4180.68 | 2633.83 | 0 | 0.92188 | 0.001694 |  |  | 1 | шт |  | 0 | 0
SQ0707-0008 | ВА88-32 3Р 100А 25кА TDM |  | 239 | 1 | 16 | 4141.02 | 4141.02 | 2608.84 | 0 | 1.2095 | 0.002035 |  |  | 1 | шт |  | 0 | 0
SQ0707-0009 | ВА88-32 3Р 125А 25кА TDM |  | 173 | 1 | 16 | 4180.68 | 4180.68 | 2633.83 | 0 | 0.93125 | 0.001694 |  |  | 1 | шт |  | 0 | 0
SQ0707-0026 | ВА88-33 3Р 16А 35кА TDM |  | 160 | 1 | 16 | 5503.11 | 5503.11 | 3466.96 | 0 | 1.125 | 0.001999 |  |  | 1 | шт |  | 0 | 0
SQ0707-0027 | ВА88-33 3Р 32А 35кА TDM |  | 160 | 1 | 16 | 5503.11 | 5503.11 | 3466.96 | 0 | 1.025 | 0.001861 |  |  | 1 | шт |  | 0 | 0
SQ0707-0028 | ВА88-33 3Р 40А 35кА TDM |  | 56 | 1 | 16 | 5503.11 | 5503.11 | 3466.96 | 0 | 1.0312 | 0.001798 |  |  | 1 | шт |  | 0 | 0
SQ0707-0029 | ВА88-33 3Р 50А 35кА TDM |  | 26 | 1 | 16 | 5503.11 | 5503.11 | 3466.96 | 0 | 1.0312 | 0.001798 |  |  | 1 | шт |  | 0 | 0
SQ0707-0030 | ВА88-33 3Р 63А 35кА TDM |  | 160 | 1 | 16 | 5503.11 | 5503.11 | 3466.96 | 0 | 1.0413 | 0.001801 |  |  | 1 | шт |  | 0 | 0
SQ0707-0010 | ВА88-33 3Р 80А 35кА TDM |  | 39 | 1 | 16 | 5503.11 | 5503.11 | 3466.96 | 0 | 1.0344 | 0.001851 |  |  | 1 | шт |  | 0 | 0
SQ0707-0011 | ВА88-33 3Р 100А 35кА TDM |  | 160 | 1 | 16 | 5116.75 | 5116.75 | 3223.55 | 0 | 1.1249 | 0.001853 |  |  | 1 | шт |  | 0 | 0
SQ0707-0012 | ВА88-33 3Р 125А 35кА TDM |  | 160 | 1 | 16 | 5325.59 | 5325.59 | 3355.12 | 0 | 1.0416 | 0.001779 |  |  | 1 | шт |  | 0 | 0
SQ0707-0013 | ВА88-33 3Р 160А 35кА TDM |  | 252 | 1 | 16 | 5274.99 | 5274.99 | 3323.24 | 0 | 1.1327 | 0.001898 |  |  | 1 | шт |  | 0 | 0
SQ0707-0066 | ВА88-35 3Р 63А 35кА TDM |  | 24 | 1 | 6 | 9844.3 | 9844.3 | 6201.91 | 0 | 2.6857 | 0.007165 |  |  | 1 | шт |  | 0 | 0
SQ0707-0067 | ВА88-35 3Р 80А 35кА TDM |  | 19.03.2024 | 1 | 6 | 9940.81 | 9940.81 | 6262.71 | 0 | 2.7333 | 0.006645 |  |  | 1 | шт |  | 0 | 0
SQ0707-0068 | ВА88-35 3Р 100А 35кА TDM |  | 03.07.2024 | 1 | 6 | 9940.81 | 9940.81 | 6262.71 | 0 | 2.7072 | 0.006939 |  |  | 1 | шт |  | 0 | 0
SQ0707-0014 | ВА88-35 3Р 125А 35кА TDM |  | 60 | 1 | 6 | 10146.95 | 10146.95 | 6392.58 | 0 | 2.7588 | 0.007165 |  |  | 1 | шт |  | 0 | 0
SQ0707-0015 | ВА88-35 3Р 160А 35кА TDM |  | 19.03.2024 | 1 | 6 | 9783.51 | 9783.51 | 6163.61 | 0 | 2.7692 | 0.007046 |  |  | 1 | шт |  | 0 | 0
SQ0707-0016 | ВА88-35 3Р 200А 35кА TDM |  | 14.05.2024 | 1 | 6 | 10277.55 | 10277.55 | 6474.86 | 0 | 2.8027 | 0.007092 |  |  | 1 | шт |  | 0 | 0
SQ0707-0017 | ВА88-35 3Р 250А 35кА TDM |  | 14.05.2024 | 1 | 6 | 10277.55 | 10277.55 | 6474.86 | 0 | 2.8583 | 0.006762 |  |  | 1 | шт |  | 0 | 0
SQ0707-0096 | ВА88-35 3Р 250А 35кА с эл. расц.TDM |  | 40 | 1 | 4 | 35546.29 | 35546.29 | 22394.16 | 0 | 3.7275 | 0.007703 |  |  | 1 | шт |  | 0 | 0
SQ0707-0104 | ВА88-35 3Р 315А 35кА TDM |  | 14.05.2024 | 1 | 4 | 16961.43 | 16961.43 | 10685.7 | 0 | 3.1193 | 0.00677 |  |  | 1 | шт |  | 0 | 0
SQ0707-0018 | ВА88-37 3Р 250А 35кА TDM |  | 17.03.2024 | 1 | 4 | 22094.21 | 22094.21 | 13919.35 | 0 | 5.25 | 0.011499 |  |  | 1 | шт |  | 0 | 0
SQ0707-0019 | ВА88-37 3Р 315А 35кА TDM |  | 19.03.2024 | 1 | 4 | 20890.58 | 20890.58 | 13161.07 | 0 | 5.3875 | 0.011682 |  |  | 1 | шт |  | 0 | 0
SQ0707-0020 | ВА88-37 3Р 400А 35кА TDM |  | 03.07.2024 | 1 | 4 | 21095.4 | 21095.4 | 13290.1 | 0 | 5.487 | 0.012149 |  |  | 1 | шт |  | 0 | 0
SQ0707-0097 | ВА88-37 3Р 400А 35кА с эл. расц. TDM |  | 14.05.2024 | 1 | 4 | 45643.11 | 45643.11 | 28755.16 | 0 | 6.0485 | 0.011467 |  |  | 1 | шт |  | 0 | 0
SQ0707-0105 | ВА88-37 3Р 500А 35кА TDM |  | 17.03.2024 | 1 | 4 | 36648.65 | 36648.65 | 23088.65 | 0 | 5.0125 | 0.011328 |  |  | 1 | шт |  | 0 | 0
SQ0707-0106 | ВА88-37 3Р 630А 35кА TDM |  | 19.03.2024 | 1 | 4 | 38447.85 | 38447.85 | 24222.15 | 0 | 6.4 | 0.011479 |  |  | 1 | шт |  | 0 | 0
SQ0707-0107 | ВА88-40 3Р 1000А 35кА TDM |  | 17.03.2024 | 1 | 2 | 71571.92 | 71571.92 | 45090.31 | 0 | 11.6395 | 0.022149 |  |  | 1 | шт |  | 0 | 0
SQ0707-0021 | ВА88-40 3Р 400А 35кА TDM |  | 1 | 1 | 2 | 40358.47 | 40358.47 | 25425.84 | 0 | 9.9 | 0.021865 |  |  | 1 | шт |  | 0 | 0
SQ0707-0022 | ВА88-40 3Р 500А 35кА TDM |  | 19.03.2024 | 1 | 2 | 40358.47 | 40358.47 | 25425.84 | 0 | 4.75 | 0.008889 |  |  | 1 | шт |  | 0 | 0
SQ0707-0023 | ВА88-40 3Р 630А 35кА TDM |  | 19.03.2024 | 1 | 2 | 40358.47 | 40358.47 | 25425.84 | 0 | 10.025 | 0.021742 |  |  | 1 | шт |  | 0 | 0
SQ0707-0024 | ВА88-40 3Р 800А 35кА TDM |  | 20 | 1 | 2 | 44028.36 | 44028.36 | 27737.87 | 0 | 10.575 | 0.022618 |  |  | 1 | шт |  | 0 | 0
SQ0707-0098 | ВА88-40 3Р 800А 35кА с эл. расц. TDM |  | 19.03.2024 | 1 | 2 | 69763.37 | 69763.37 | 43950.92 | 0 | 11.175 | 0.021544 |  |  | 1 | шт |  | 0 | 0
SQ0707-0062 | ВА88-43 3Р 1000А 50кА с эл. расц. TDM |  | 10 | 1 | 1 | 145241.15 | 145241.15 | 91501.92 | 0 | 22.196 | 0.036881 |  |  | 1 | шт |  | 0 | 0
SQ0707-0063 | ВА88-43 3Р 1250А 50кА с эл. расц. TDM |  | 14.05.2024 | 1 | 1 | 162213.74 | 162213.74 | 102194.66 | 0 | 23.202 | 0.035457 |  |  | 1 | шт |  | 0 | 0
SQ0707-0064 | ВА88-43 3Р 1600А 50кА с эл. расц. TDM |  | 19.03.2024 | 1 | 1 | 153117.03 | 153117.03 | 96463.73 | 0 | 24.323 | 0.035277 |  |  | 1 | шт |  | 0 | 0
| 07.07.02 Дополнительные устройства ВА88 - аварийные (АК) и дополнительные (ДК) контакты | [15 empty] | 0
SQ0707-0053 | АК-125/160 (АК-32/33) TDM |  | 1383 | 1 | 480 | 447.55 | 447.55 | 281.96 | 0 | 0.030915 | 0.000127 |  |  | 1 | шт |  | 0 | 0
SQ0707-0054 | АК-250/400 (АК-35/37) TDM |  | 361 | 1 | 240 | 833.9 | 833.9 | 525.36 | 0 | 0.034167 | 0.00023 |  |  | 1 | шт |  | 0 | 0
SQ0707-0055 | АК-800/1600 (АК-40/43) TDM |  | 174 | 1 | 120 | 1095.19 | 1095.19 | 689.97 | 0 | 0.068758 | 0.000466 |  |  | 1 | шт |  | 0 | 0
SQ0707-0099 | АК+ДК-125/160 (АК+ДК-32/33) TDM |  | 154 | 1 | 240 | 893.68 | 893.68 | 563.02 | 0 | 0.056383 | 0.000215 |  |  | 1 | шт |  | 0 | 0
SQ0707-0100 | АК+ДК-250/400 (АК+ДК-35/37) TDM |  | 101 | 1 | 240 | 1564.77 | 1564.77 | 985.81 | 0 | 0.074742 | 0.000204 |  |  | 1 | шт |  | 0 | 0
SQ0707-0101 | АК+ДК-800/1600 (АК+ДК-40/43) TDM |  | 253 | 1 | 120 | 2186.44 | 2186.44 | 1377.46 | 0 | 0.093267 | 0.000491 |  |  | 1 | шт |  | 0 | 0
SQ0707-0056 | ДК-125/160 (ДК-32/33) TDM |  | 704 | 1 | 480 | 454.12 | 454.12 | 286.1 | 0 | 0.031096 | 0.000126 |  |  | 1 | шт |  | 0 | 0
SQ0707-0057 | ДК-250/400 (ДК-35/37) TDM |  | 400 | 1 | 240 | 832.62 | 832.62 | 524.55 | 0 | 0.053658 | 0.000256 |  |  | 1 | шт |  | 0 | 0
SQ0707-0058 | ДК-800/1600 (ДК-40/43) TDM |  | 85 | 1 | 120 | 1111.26 | 1111.26 | 700.09 | 0 | 0.000517 | 2e-06 |  |  | 1 | шт |  | 0 | 0
| 07.07.03 Дополнительные устройства ВА88 - панели втычные и выдвижные ПМ | [15 empty] | 0
SQ0707-0080 | ПМ1/П-32 втычная с передним присоединениемTDM |  | 34 | 1 | 12 | 3667.76 | 3667.76 | 2310.69 | 0 | 1.0034 | 0.002256 |  |  | 1 | шт |  | 0 | 0
SQ0707-0081 | ПМ1/П-33 втычная с передним присоединениемTDM |  | 69 | 1 | 12 | 4025.55 | 4025.55 | 2536.1 | 0 | 1.1101 | 0.001942 |  |  | 1 | шт |  | 0 | 0
SQ0707-0082 | ПМ1/П-35 втычная с передним присоединениемTDM |  | 60 | 1 | 6 | 8598.52 | 8598.52 | 5417.07 | 0 | 1.625 | 0.006786 |  |  | 1 | шт |  | 0 | 0
SQ0707-0194 | ПМ1/П-35э втычная с передним присоединениемTDM |  |  | 1 | 1 |  |  |  |  | 1.9075 | 0.009516 |  |  | 1 | шт |  | 0 | 0
SQ0707-0083 | ПМ1/П-37 втычная с передним присоединениемTDM |  | 20 | 1 | 2 | 13749.99 | 13749.99 | 8662.49 | 0 | 3.6025 | 0.016501 |  |  | 1 | шт |  | 0 | 0
SQ0707-0084 | ПМ1/Р-32 втычная с задним резьбовым присоединениемTDM |  | 47 | 1 | 8 | 4070.53 | 4070.53 | 2564.43 | 0 | 1.165 | 0.003186 |  |  | 1 | шт |  | 0 | 0
SQ0707-0085 | ПМ1/Р-33 втычная с задним резьбовым присоединениемTDM |  | 62 | 1 | 8 | 4467.39 | 4467.39 | 2814.46 | 0 | 1.2825 | 0.004206 |  |  | 1 | шт |  | 0 | 0
SQ0707-0086 | ПМ1/Р-35 втычная с задним резьбовым присоединениемTDM |  | 03.07.2024 | 1 | 3 | 9560.43 | 9560.43 | 6023.07 | 0 | 2.3 | 0.009986 |  |  | 1 | шт |  | 0 | 0
SQ0707-0195 | ПМ1/Р-35э втычная с задним резьбовым присоединениемTDM |  |  | 1 | 1 |  |  |  |  | 2.57 | 0.016194 |  |  | 1 | шт |  | 0 | 0
SQ0707-0087 | ПМ1/Р-37 втычная с задним резьбовым присоединениемTDM |  | 20 | 1 | 2 | 15260.88 | 15260.88 | 9614.35 | 0 | 4.4 | 0.017027 |  |  | 1 | шт |  | 0 | 0
SQ0707-0094 | ПМ2/В-40 выдвижная с присоединением к вертикальным шинамTDM |  | 10 | 1 | 1 | 37797.94 | 37797.94 | 23812.7 | 0 | 10 | 0.035144 |  |  | 1 | шт |  | 0 | 0
SQ0707-0095 | ПМ2/В-43 выдвижная с присоединением к вертикальным шинамTDM |  | 10 | 1 | 1 | 62300.84 | 62300.84 | 39249.53 | 0 | 22 | 0.059918 |  |  | 1 | шт |  | 0 | 0
SQ0707-0088 | ПМ2/П-35 выдвижная с передним присоединениемTDM |  | 20 | 1 | 2 | 13842.39 | 13842.39 | 8720.71 | 0 | 3.25 | 0.016312 |  |  | 1 | шт |  | 0 | 0
SQ0707-0089 | ПМ2/П-37 выдвижная с передним присоединениемTDM |  | 6 | 1 | 1 | 19444.6 | 19444.6 | 12250.1 | 0 | 5.137 | 0.026739 |  |  | 1 | шт |  | 0 | 0
SQ0707-0090 | ПМ2/П-40 выдвижная с передним присоединениемTDM |  | 10 | 1 | 1 | 31553.66 | 31553.66 | 19878.81 | 0 | 11.198 | 0.040277 |  |  | 1 | шт |  | 0 | 0
SQ0707-0091 | ПМ2/П-43 выдвижная с передним присоединениемTDM |  | 10 | 1 | 1 | 59326.88 | 59326.88 | 37375.93 | 0 | 21.5 | 0.070234 |  |  | 1 | шт |  | 0 | 0
SQ0707-0092 | ПМ2/Р-35 выдвижная с задним резьбовым присоединениемTDM |  | 20 | 1 | 2 | 15092.56 | 15092.56 | 9508.31 | 0 | 3.6795 | 0.017291 |  |  | 1 | шт |  | 0 | 0
SQ0707-0093 | ПМ2/Р-37 выдвижная с задним резьбовым присоединениемTDM |  | 10 | 1 | 1 | 21195.72 | 21195.72 | 13353.3 | 0 | 5.84 | 0.029447 |  |  | 1 | шт |  | 0 | 0
| 07.07.04 Дополнительные устройства ВА88 - привода ручные поворотные ПРП | [15 empty] | 0
SQ0707-0048 | ПРП-1 125 (ПРП-1-32) для ВА88-32 TDM |  | 157 | 1 | 24 | 2095.53 | 2095.53 | 1320.18 | 0 | 0.6375 | 0.001582 |  |  | 1 | шт |  | 0 | 0
SQ0707-0049 | ПРП-1 160 (ПРП-1-33) для ВА88-33 TDM |  | 48 | 3 | 24 | 2221.14 | 2221.14 | 1399.32 | 0 | 0.62917 | 0.001563 |  |  | 1 | шт |  | 0 | 0
SQ0707-0050 | ПРП-1 250 (ПРП-1-35) для ВА88-35 TDM |  | 17.03.2024 | 1 | 16 | 2721.4 | 2721.4 | 1714.48 | 0 | 0.99375 | 0.003875 |  |  | 1 | шт |  | 0 | 0
SQ0707-0051 | ПРП-1 400 (ПРП-1-37) для ВА88-37 TDM |  | 49 | 1 | 16 | 2750.19 | 2750.19 | 1732.62 | 0 | 0.9375 | 0.004132 |  |  | 1 | шт |  | 0 | 0
SQ0707-0052 | ПРП-1 800 (ПРП-1-40) для ВА88-40 TDM |  | 37 | 1 | 12 | 3541.47 | 3541.47 | 2231.13 | 0 | 0.75842 | 0.005389 |  |  | 1 | шт |  | 0 | 0
| 07.07.05 Дополнительные устройства ВА88 - расширенные выводы | [15 empty] | 0
SQ0707-0069 | Расширенные выводы для ВА88-32 ( комплект 3 шт. ) TDM |  | 390 | 1 | 410 | 386.67 | 386.67 | 243.6 | 0 | 0.028768 | 3.2e-05 |  |  | 1 | упак ( 3 шт.) |  | 0 | 0
SQ0707-0070 | Расширенные выводы для ВА88-33 ( комплект 3 шт. ) TDM |  | 119 | 1 | 370 | 472.3 | 472.3 | 297.55 | 0 | 0.034097 | 4.3e-05 |  |  | 1 | упак ( 3 шт.) |  | 0 | 0
SQ0707-0072 | Расширенные выводы для ВА88-35 200А - 250А ( комплект 3 шт. ) TDM |  | 14.05.2024 | 1 | 92 | 1183.22 | 1183.22 | 745.43 | 0 | 0.17091 | 0.000122 |  |  | 1 | упак ( 3 шт.) |  | 0 | 0
SQ0707-0109 | Расширенные выводы для ВА88-35 315А ( комплект 3 шт. ) TDM |  | 19.03.2024 | 1 | 139 | 1453.52 | 1453.52 | 915.72 | 0 | 0.15648 | 9.7e-05 |  |  | 1 | упак. ( 3 шт.) |  | 0 | 0
SQ0707-0071 | Расширенные выводы для ВА88-35 до160А ( комплект 3 шт. ) TDM |  | 17.03.2024 | 1 | 124 | 984.02 | 984.02 | 619.93 | 0 | 0.1162 | 8.9e-05 |  |  | 1 | упак ( 3 шт.) |  | 0 | 0
SQ0707-0073 | Расширенные выводы для ВА88-37 ( комплект 3 шт. ) TDM |  | 52 | 1 | 72 | 2292.3 | 2292.3 | 1444.15 | 0 | 0.23131 | 0.000162 |  |  | 1 | упак ( 3 шт.) |  | 0 | 0
SQ0707-0110 | Расширенные выводы для ВА88-37 500A - 630А ( комплект 3 шт. ) TDM |  | 32 | 1 | 55 | 3376.38 | 3376.38 | 2127.12 | 0 | 0.39116 | 0.00019 |  |  | 1 | упак. ( 3 шт.) |  | 0 | 0
SQ0707-0112 | Расширенные выводы для ВА88-40 1000А ( комплект 3 шт. ) TDM |  | 50 | 1 | 26 | 7321.54 | 7321.54 | 4612.57 | 0 | 0.83077 | 0.000447 |  |  | 1 | упак. ( 3 шт.) |  | 0 | 0
SQ0707-0079 | Расширенные выводы для ВА88-40 400А ( комплект 3 шт. ) TDM |  | 24 | 1 | 45 | 3638.28 | 3638.28 | 2292.12 | 0 | 0.34889 | 0.000302 |  |  | 1 | упак ( 3 шт. ) |  | 0 | 0
SQ0707-0074 | Расширенные выводы для ВА88-40 500 - 630А ( комплект 3 шт. ) TDM |  | 95 | 1 | 45 | 3944.51 | 3944.51 | 2485.04 | 0 | 0.48776 | 0.000272 |  |  | 1 | упак ( 3 шт.) |  | 0 | 0
SQ0707-0075 | Расширенные выводы для ВА88-40 800А ( комплект 3 шт. ) TDM |  | 93 | 1 | 27 | 4775.32 | 4775.32 | 3008.45 | 0 | 0.65541 | 0.000411 |  |  | 1 | упак. ( 3 шт.) |  | 0 | 0
SQ0707-0078 | Расширенные выводы для ВА88-43 1000А ( комплект 3 шт. ) TDM |  | 100 | 1 | 10 | 18335.94 | 18335.94 | 11551.64 | 0 | 1.7296 | 0.000859 |  |  | 1 | упак ( 3 шт. ) |  | 0 | 0
SQ0707-0076 | Расширенные выводы для ВА88-43 1250А ( комплект 3 шт. ) TDM |  | 8 | 1 | 8 | 19995.44 | 19995.44 | 12597.13 | 0 | 2.1895 | 0.00151 |  |  | 1 | упак ( 3 шт.) |  | 0 | 0
SQ0707-0077 | Расширенные выводы для ВА88-43 1600А ( комплект 3 шт. ) TDM |  | 46 | 1 | 7 | 23294.77 | 23294.77 | 14675.71 | 0 | 2.6273 | 0.001763 |  |  | 1 | упак. ( 3 шт. ) |  | 0 | 0
| 07.07.06 Дополнительные устройства ВА88 - расцепители независымые РН | [15 empty] | 0
SQ0707-0031 | РН-125/160 (РН-32/33) TDM |  | 480 | 1 | 240 | 878.16 | 878.16 | 553.24 | 0 | 0.057254 | 0.000119 |  |  | 1 | шт |  | 0 | 0
SQ0707-0032 | РН-250/400 (РН-35/37) TDM |  | 387 | 1 | 170 | 1697.28 | 1697.28 | 1069.29 | 0 | 0.092647 | 0.00025 |  |  | 1 | шт |  | 0 | 0
SQ0707-0033 | РН-800/1600 (РН-40/43) TDM |  | 35 | 1 | 60 | 2500.78 | 2500.78 | 1575.49 | 0 | 0.19308 | 0.000479 |  |  | 1 | шт |  | 0 | 0
| 07.07.07 Дополнительные устройства ВА88 - расцепители минимального напряжения РМ | [15 empty] | 0
SQ0707-0034 | РМ-125/160 (РМ-32/33) TDM |  | 850 | 1 | 280 | 2094.95 | 2094.95 | 1319.82 | 0 | 0.066857 | 0.000116 |  |  | 1 | шт |  | 0 | 0
SQ0707-0035 | РМ-250/400 (РМ-35/37) TDM |  | 396 | 1 | 140 | 2779.98 | 2779.98 | 1751.39 | 0 | 0.091 | 0.000232 |  |  | 1 | шт |  | 0 | 0
SQ0707-0036 | РМ-800/1600 (РМ-40/43) TDM |  | 87 | 1 | 60 | 3449.46 | 3449.46 | 2173.16 | 0 | 0.18767 | 0.00063 |  |  | 1 | шт |  | 0 | 0
| 07.07.08 Дополнительные устройства ВА88 - электропривода ЭП | [15 empty] | 0
SQ0707-0059 | Электропривод ЭП-32/33 230В TDM |  | 160 | 1 | 16 | 7752.37 | 7752.37 | 4883.99 | 0 | 1.0236 | 0.001698 |  |  | 1 | шт |  | 0 | 0
SQ0707-0060 | Электропривод ЭП-35/37 230В TDM |  | 98 | 1 | 16 | 17946.42 | 17946.42 | 11306.24 | 0 | 1.7218 | 0.003048 |  |  | 1 | шт |  | 0 | 0
SQ0707-0061 | Электропривод ЭП-40М 230В TDM |  | 20 | 1 | 2 | 26366.83 | 26366.83 | 16611.1 | 0 | 4.276 | 0.01717 |  |  | 1 | шт |  | 0 | 0
SQ0707-0065 | Электропривод ЭП-43М 230В TDM |  | 20 | 1 | 2 | 28692.37 | 28692.37 | 18076.19 | 0 | 5.9465 | 0.017188 |  |  | 1 | шт |  | 0 | 0
| 07.07.09 Дополнительные устройства ВА88 - переходники на DIN-рейку | [15 empty] | 0
SQ0707-0046 | Скоба RCS1 на DIN-рейку для ВА88-32 TDM |  | 1700 | 1 | 170 | 202.12 | 202.12 | 127.34 | 0 | 0.081582 | 0.000253 |  |  | 1 | шт |  | 0 | 0
SQ0707-0047 | Скоба RCS2 на DIN-рейку для ВА88-33 TDM |  | 1406 | 1 | 170 | 208.47 | 208.47 | 131.34 | 0 | 0.083765 | 0.000237 |  |  | 1 | шт |  | 0 | 0
SQ0707-0117 | Скоба RCS3 на DIN-рейку для ВА88-35 TDM |  | 7 | 1 | 100 | 1043.17 | 1043.17 | 657.2 | 0 | 0.15221 | 0.000492 |  |  | 1 | шт |  | 0 | 0
| 07.07.10 Дополнительные устройства ВА88 - зажимы вводные | [15 empty] | 0
SQ0707-0102 | Комплект зажимов для ВА88-35 ( комплект 3 шт. ) TDM |  | 161 | 1 | 80 | 906.63 | 906.63 | 571.18 | 0 | 0.19182 | 0.000157 |  |  | 1 | компл |  | 0 | 0
| 07.07.11 Дополнительные устройства ВА88 - механическая блокировка положения выключателя | [15 empty] | 0
SQ0707-0118 | Механическая блокировка для ВА88-35/37 TDM |  | 40 | 1 | 32 | 2280.77 | 2280.77 | 1436.89 | 0 | 0.23906 | 0.001872 |  |  | 1 | шт |  | 0 | 0
SQ0707-0119 | Механическая блокировка для ВА88-40 TDM |  | 48 | 1 | 24 | 3181.86 | 3181.86 | 2004.57 | 0 | 0.355 | 0.001401 |  |  | 1 | шт |  | 0 | 0
SQ0707-0120 | Механическая блокировка для ВА88-43 TDM |  | 33 | 1 | 24 | 3423.31 | 3423.31 | 2156.69 | 0 | 0.41667 | 0.002449 |  |  | 1 | шт |  | 0 | 0
| 07.08.01 Контакторы КМН | [15 empty] | 0
SQ0708-0095 | КМН-10910 9А 24В/АС3 1НО TDM |  |  | 1 | 40 | 934.88 | 934.88 | 588.97 | 0 | 0.34958 | 0.000509 |  |  | 1 | шт |  | 0 | 0
SQ0708-0096 | КМН-10910 9А 36В/АС3 1НО TDM |  | 104 | 1 | 40 | 934.82 | 934.82 | 588.94 | 0 | 0.3505 | 0.000489 |  |  | 1 | шт |  | 0 | 0
SQ0708-0001 | КМН-10910 9А 110В/АС3 1НО TDM |  | 400 | 1 | 40 | 919.38 | 919.38 | 579.21 | 0 | 0.35178 | 0.000518 |  |  | 1 | шт |  | 0 | 0
SQ0708-0002 | КМН-10910 9А 230В/АС3 1НО TDM |  | 3249 | 1 | 40 | 842.31 | 842.31 | 530.66 | 0 | 0.35265 | 0.00051 |  |  | 1 | шт |  | 0 | 0
SQ0708-0003 | КМН-10910 9А 400В/АС3 1НО TDM |  | 400 | 1 | 40 | 912.37 | 912.37 | 574.79 | 0 | 0.3625 | 0.000448 |  |  | 1 | шт |  | 0 | 0
SQ0708-0097 | КМН-10911 9А 110В/АС3 1НЗ TDM |  | 138 | 1 | 40 | 928.21 | 928.21 | 584.77 | 0 | 0.3625 | 0.000448 |  |  | 1 | шт |  | 0 | 0
SQ0708-0004 | КМН-10911 9А 230В/АС3 1НЗ TDM |  | 400 | 1 | 40 | 876.36 | 876.36 | 552.11 | 0 | 0.3375 | 0.000448 |  |  | 1 | шт |  | 0 | 0
SQ0708-0005 | КМН-10911 9А 400В/АС3 1НЗ TDM |  | 400 | 1 | 40 | 929.18 | 929.18 | 585.38 | 0 | 0.35265 | 0.000507 |  |  | 1 | шт |  | 0 | 0
SQ0708-0098 | КМН-11210 12А 24В/АС3 1НО TDM |  | 92 | 1 | 40 | 948.49 | 948.49 | 597.55 | 0 | 0.3625 | 0.000448 |  |  | 1 | шт |  | 0 | 0
SQ0708-0099 | КМН-11210 12А 36В/АС3 1НО TDM |  | 331 | 1 | 40 | 948.49 | 948.49 | 597.55 | 0 | 0.35563 | 0.000506 |  |  | 1 | шт |  | 0 | 0
SQ0708-0100 | КМН-11210 12А 110В/АС3 1НО TDM |  | 207 | 1 | 40 | 948.49 | 948.49 | 597.55 | 0 | 0.34687 | 0.000525 |  |  | 1 | шт |  | 0 | 0
SQ0708-0006 | КМН-11210 12А 230В/АС3 1НО TDM |  | 3064 | 1 | 40 | 867.66 | 867.66 | 546.63 | 0 | 0.3625 | 0.000448 |  |  | 1 | шт |  | 0 | 0
SQ0708-0007 | КМН-11210 12А 400В/АС3 1НО TDM |  | 400 | 1 | 40 | 930.44 | 930.44 | 586.18 | 0 | 0.35035 | 0.000482 |  |  | 1 | шт |  | 0 | 0
SQ0708-0101 | КМН-11211 12А 110В/АС3 1НЗ TDM |  | 162 | 1 | 40 | 991.55 | 991.55 | 624.68 | 0 | 0.34945 | 0.000519 |  |  | 1 | шт |  | 0 | 0
SQ0708-0008 | КМН-11211 12А 230В/АС3 1НЗ TDM |  | 400 | 1 | 40 | 889.53 | 889.53 | 560.4 | 0 | 0.3625 | 0.000448 |  |  | 1 | шт |  | 0 | 0
SQ0708-0009 | КМН-11211 12А 400В/АС3 1НЗ TDM |  | 283 | 1 | 40 | 913.08 | 913.08 | 575.24 | 0 | 0.3625 | 0.000448 |  |  | 1 | шт |  | 0 | 0
SQ0708-0102 | КМН-11810 18А 24В/АС3 1НО TDM |  | 307 | 1 | 40 | 1117.41 | 1117.41 | 703.97 | 0 | 0.36388 | 0.000519 |  |  | 1 | шт |  | 0 | 0
SQ0708-0103 | КМН-11810 18А 36В/АС3 1НО TDM |  | 400 | 1 | 40 | 1117.41 | 1117.41 | 703.97 | 0 | 0.3625 | 0.000448 |  |  | 1 | шт |  | 0 | 0
SQ0708-0104 | КМН-11810 18А 110В/АС3 1НО TDM |  | 323 | 1 | 40 | 1117.41 | 1117.41 | 703.97 | 0 | 0.36645 | 0.000521 |  |  | 1 | шт |  | 0 | 0
SQ0708-0010 | КМН-11810 18А 230В/АС3 1НО TDM |  | 4000 | 1 | 40 | 971.08 | 971.08 | 611.78 | 0 | 0.36602 | 0.0005 |  |  | 1 | шт |  | 0 | 0
SQ0708-0011 | КМН-11810 18А 400В/АС3 1НО TDM |  | 400 | 1 | 40 | 1060.37 | 1060.37 | 668.03 | 0 | 0.3625 | 0.000448 |  |  | 1 | шт |  | 0 | 0
SQ0708-0105 | КМН-11811 18А 110В/АС3 1НЗ TDM |  | 167 | 1 | 40 | 1169.03 | 1169.03 | 736.49 | 0 | 0.3698 | 0.000545 |  |  | 1 | шт |  | 0 | 0
SQ0708-0012 | КМН-11811 18А 230В/АС3 1НЗ TDM |  | 166 | 1 | 40 | 1014.73 | 1014.73 | 639.28 | 0 | 0.36893 | 0.000493 |  |  | 1 | шт |  | 0 | 0
SQ0708-0013 | КМН-11811 18А 400В/АС3 1НЗ TDM |  | 400 | 1 | 40 | 997.32 | 997.32 | 628.31 | 0 | 0.3625 | 0.000448 |  |  | 1 | шт |  | 0 | 0
SQ0708-0106 | КМН-22510 25А 24В/АС3 1НО TDM |  | 213 | 1 | 25 | 1501.5 | 1501.5 | 945.95 | 0 | 0.53928 | 0.000782 |  |  | 1 | шт |  | 0 | 0
SQ0708-0107 | КМН-22510 25А 36В/АС3 1НО TDM |  | 138 | 1 | 25 | 1501.5 | 1501.5 | 945.95 | 0 | 0.54 | 0.000739 |  |  | 1 | шт |  | 0 | 0
SQ0708-0045 | КМН-22510 25А 110В/АС3 1НО TDM |  | 200 | 1 | 25 | 1501.5 | 1501.5 | 945.95 | 0 | 0.54556 | 0.000756 |  |  | 1 | шт |  | 0 | 0
SQ0708-0014 | КМН-22510 25А 230В/АС3 1НО TDM |  | 2500 | 1 | 25 | 1336.22 | 1336.22 | 841.82 | 0 | 0.54888 | 0.000784 |  |  | 1 | шт |  | 0 | 0
SQ0708-0015 | КМН-22510 25А 400В/АС3 1НО TDM |  | 601 | 1 | 25 | 1456 | 1456 | 917.28 | 0 | 0.5426 | 0.000785 |  |  | 1 | шт |  | 0 | 0
SQ0708-0108 | КМН-22511 25А 110В/АС3 1НЗ TDM |  | 162 | 1 | 25 | 1481.35 | 1481.35 | 933.25 | 0 | 0.54 | 0.000752 |  |  | 1 | шт |  | 0 | 0
SQ0708-0016 | КМН-22511 25А 230В/АС3 1НЗ TDM |  | 479 | 1 | 25 | 1437.76 | 1437.76 | 905.79 | 0 | 0.55164 | 0.000799 |  |  | 1 | шт |  | 0 | 0
SQ0708-0017 | КМН-22511 25А 400В/АС3 1НЗ TDM |  | 250 | 1 | 25 | 1479.58 | 1479.58 | 932.14 | 0 | 0.54 | 0.000752 |  |  | 1 | шт |  | 0 | 0
SQ0708-0109 | КМН-23210 32А 36В/АС3 1НО TDM |  | 192 | 1 | 25 | 1710.66 | 1710.66 | 1077.72 | 0 | 0.55516 | 0.000779 |  |  | 1 | шт |  | 0 | 0
SQ0708-0110 | КМН-23210 32А 110В/АС3 1НО TDM |  | 16 | 1 | 25 | 1710.66 | 1710.66 | 1077.72 | 0 | 0.54 | 0.000752 |  |  | 1 | шт |  | 0 | 0
SQ0708-0018 | КМН-23210 32А 230В/АС3 1НО TDM |  | 2027 | 1 | 25 | 1495.75 | 1495.75 | 942.32 | 0 | 0.56604 | 0.000807 |  |  | 1 | шт |  | 0 | 0
SQ0708-0019 | КМН-23210 32А 400В/АС3 1НО TDM |  | 291 | 1 | 25 | 1629.21 | 1629.21 | 1026.4 | 0 | 0.564 | 0.000807 |  |  | 1 | шт |  | 0 | 0
SQ0708-0111 | КМН-23211 32А 110В/АС3 1НЗ TDM |  | 250 | 1 | 25 | 1787.79 | 1787.79 | 1126.31 | 0 | 0.54 | 0.000752 |  |  | 1 | шт |  | 0 | 0
SQ0708-0020 | КМН-23211 32А 230В/АС3 1НЗ TDM |  | 250 | 1 | 25 | 1582.11 | 1582.11 | 996.73 | 0 | 0.564 | 0.000807 |  |  | 1 | шт |  | 0 | 0
SQ0708-0021 | КМН-23211 32А 400В/АС3 1НЗ TDM |  | 250 | 1 | 25 | 1702.65 | 1702.65 | 1072.67 | 0 | 0.55728 | 0.000803 |  |  | 1 | шт |  | 0 | 0
SQ0708-0112 | КМН-34012 40А 110В/АС3 1НО;1НЗ TDM |  | 33 | 1 | 10 | 3592.43 | 3592.43 | 2263.23 | 0 | 1.2475 | 0.002005 |  |  | 1 | шт |  | 0 | 0
SQ0708-0022 | КМН-34012 40А 230В/АС3 1НО;1НЗ TDM |  | 893 | 1 | 10 | 3082.28 | 3082.28 | 1941.84 | 0 | 1.2734 | 0.001971 |  |  | 1 | шт |  | 0 | 0
SQ0708-0023 | КМН-34012 40А 400В/АС3 1НО;1НЗ TDM |  | 176 | 1 | 10 | 3128.89 | 3128.89 | 1971.2 | 0 | 1.35 | 0.001814 |  |  | 1 | шт |  | 0 | 0
SQ0708-0113 | КМН-35012 50А 110В/АС3 1НО;1НЗ TDM |  | 15 | 1 | 10 | 3788.68 | 3788.68 | 2386.87 | 0 | 1.2294 | 0.00195 |  |  | 1 | шт |  | 0 | 0
SQ0708-0024 | КМН-35012 50А 230В/АС3 1НО;1НЗ TDM |  | 382 | 1 | 10 | 3496.53 | 3496.53 | 2202.81 | 0 | 1.35 | 0.001814 |  |  | 1 | шт |  | 0 | 0
SQ0708-0025 | КМН-35012 50А 400В/АС3 1НО;1НЗ TDM |  | 100 | 1 | 10 | 3640.62 | 3640.62 | 2293.59 | 0 | 1.35 | 0.001814 |  |  | 1 | шт |  | 0 | 0
SQ0708-0114 | КМН-46512 65А 110В/АС3 1НО;1НЗ TDM |  | 17.06.2024 | 1 | 10 | 3837.5 | 3837.5 | 2417.63 | 0 | 1.346 | 0.002064 |  |  | 1 | шт |  | 0 | 0
SQ0708-0026 | КМН-46512 65А 230В/АС3 1НО;1НЗ TDM |  | 757 | 1 | 10 | 3587.7 | 3587.7 | 2260.25 | 0 | 1.2446 | 0.001981 |  |  | 1 | шт |  | 0 | 0
SQ0708-0027 | КМН-46512 65А 400В/АС3 1НО;1НЗ TDM |  | 177 | 1 | 10 | 3725.75 | 3725.75 | 2347.22 | 0 | 1.35 | 0.001814 |  |  | 1 | шт |  | 0 | 0
SQ0708-0115 | КМН-48012 80А 110В/АС3 1НО;1НЗ TDM |  | 67 | 1 | 16 | 5818.71 | 5818.71 | 3665.79 | 0 | 0.92356 | 0.00158 |  |  | 1 | шт |  | 0 | 0
SQ0708-0028 | КМН-48012 80А 230В/АС3 1НО;1НЗ TDM |  | 186 | 1 | 10 | 4987.47 | 4987.47 | 3142.11 | 0 | 1.4634 | 0.002486 |  |  | 1 | шт |  | 0 | 0
SQ0708-0029 | КМН-48012 80А 400В/АС3 1НО;1НЗ TDM |  | 100 | 1 | 10 | 5707.83 | 5707.83 | 3595.93 | 0 | 1.5 | 0.002252 |  |  | 1 | шт |  | 0 | 0
SQ0708-0116 | КМН-49512 95А 110В/АС3 1НО;1НЗ TDM |  |  | 1 | 10 | 5767.29 | 5767.29 | 3633.39 | 0 | 1.5 | 0.002252 |  |  | 1 | шт |  | 0 | 0
SQ0708-0030 | КМН-49512 95А 230В/АС3 1НО;1НЗ TDM |  | 286 | 1 | 10 | 5089.39 | 5089.39 | 3206.32 | 0 | 1.4645 | 0.002628 |  |  | 1 | шт |  | 0 | 0
SQ0708-0031 | КМН-49512 95А 400В/АС3 1НО;1НЗ TDM |  | 143 | 1 | 10 | 5599.31 | 5599.31 | 3527.57 | 0 | 1.5 | 0.002464 |  |  | 1 | шт |  | 0 | 0
| 07.08.02 Дополнительные устройства для КМН - катушки управления КУ | [15 empty] | 0
SQ0708-0075 | КУ- (09-18А) 24В TDM |  | 481 | 1 | 100 | 367.85 | 367.85 | 231.75 | 0 | 0.083 | 0.000153 |  |  | 1 | шт |  | 0 | 0
SQ0708-0076 | КУ- (09-18А) 36В TDM |  | 17.06.2024 | 1 | 100 | 367.85 | 367.85 | 231.75 | 0 | 0.083 | 0.000153 |  |  | 1 | шт |  | 0 | 0
SQ0708-0077 | КУ- (09-18А) 110В TDM |  | 80 | 1 | 100 | 367.85 | 367.85 | 231.75 | 0 | 0.083 | 0.000153 |  |  | 1 | шт |  | 0 | 0
SQ0708-0078 | КУ- (09-18А) 230В TDM |  | 356 | 1 | 100 | 367.85 | 367.85 | 231.75 | 0 | 0.083 | 0.000153 |  |  | 1 | шт |  | 0 | 0
SQ0708-0079 | КУ- (09-18А) 400В TDM |  | 263 | 1 | 100 | 367.85 | 367.85 | 231.75 | 0 | 0.074 | 0.00016 |  |  | 1 | шт |  | 0 | 0
SQ0708-0080 | КУ- (25-32А) 24В TDM |  | 296 | 1 | 100 | 437.86 | 437.86 | 275.85 | 0 | 0.0961 | 0.000225 |  |  | 1 | шт |  | 0 | 0
SQ0708-0081 | КУ- (25-32А) 36В TDM |  | 132 | 1 | 100 | 437.86 | 437.86 | 275.85 | 0 | 0.089 | 0.0002 |  |  | 1 | шт |  | 0 | 0
SQ0708-0082 | КУ- (25-32А) 110В TDM |  | 138 | 1 | 100 | 437.86 | 437.86 | 275.85 | 0 | 0.098 | 0.0002 |  |  | 1 | шт |  | 0 | 0
SQ0708-0083 | КУ- (25-32А) 230В TDM |  | 462 | 1 | 100 | 437.86 | 437.86 | 275.85 | 0 | 0.098 | 0.0002 |  |  | 1 | шт |  | 0 | 0
SQ0708-0084 | КУ- (25-32А) 400В TDM |  | 162 | 1 | 100 | 437.86 | 437.86 | 275.85 | 0 | 0.098 | 0.0002 |  |  | 1 | шт |  | 0 | 0
SQ0708-0085 | КУ- (40-95А) 24В TDM |  | 194 | 1 | 80 | 525.39 | 525.39 | 331 | 0 | 0.1275 | 0.000365 |  |  | 1 | шт |  | 0 | 0
SQ0708-0086 | КУ- (40-95А) 36В TDM |  | 221 | 1 | 80 | 525.39 | 525.39 | 331 | 0 | 0.1275 | 0.000365 |  |  | 1 | шт |  | 0 | 0
SQ0708-0087 | КУ- (40-95А) 110В TDM |  |  | 1 | 80 | 525.39 | 525.39 | 331 | 0 | 0.1275 | 0.000365 |  |  | 1 | шт |  | 0 | 0
SQ0708-0088 | КУ- (40-95А) 230В TDM |  | 334 | 1 | 80 | 525.39 | 525.39 | 331 | 0 | 0.1275 | 0.000365 |  |  | 1 | шт |  | 0 | 0
SQ0708-0089 | КУ- (40-95А) 400В TDM |  | 510 | 1 | 80 | 525.39 | 525.39 | 331 | 0 | 0.1275 | 0.000365 |  |  | 1 | шт |  | 0 | 0
| 07.08.03 Дополнительные устройства для КМН - механизмы блокировки | [15 empty] | 0
SQ0708-0090 | Механизм блокировки для КМН (0,9-32А) TDM |  | 1033 | 1 | 300 | 295.69 | 295.69 | 186.28 | 0 | 0.035 | 0.000136 |  |  | 1 | шт |  | 0 | 0
SQ0708-0091 | Механизм блокировки для КМН (40-95А) TDM |  | 301 | 1 | 120 | 492.72 | 492.72 | 310.41 | 0 | 0.091667 | 0.000232 |  |  | 1 | шт |  | 0 | 0
| 07.08.04 Приставки контактные ПКН (для контакторов КМН и КТН) | [15 empty] | 0
SQ0708-0038 | ПКН-0,4 4р TDM |  | 551 | 1 | 150 | 369.64 | 369.64 | 232.87 | 0 | 0.073893 | 0.000163 |  |  | 1 | шт |  | 0 | 0
SQ0708-0039 | ПКН-11 1з+1р TDM |  | 2653 | 1 | 300 | 266.6 | 266.6 | 167.96 | 0 | 0.041263 | 9.8e-05 |  |  | 1 | шт |  | 0 | 0
SQ0708-0040 | ПКН-20 2з TDM |  | 1685 | 1 | 300 | 272.23 | 272.23 | 171.5 | 0 | 0.04217 | 9e-05 |  |  | 1 | шт |  | 0 | 0
SQ0708-0041 | ПКН-22 2з+2р TDM |  | 1711 | 1 | 150 | 354.2 | 354.2 | 223.15 | 0 | 0.07154 | 0.000151 |  |  | 1 | шт |  | 0 | 0
SQ0708-0042 | ПКН-40 4з TDM |  | 303 | 1 | 150 | 260.81 | 260.81 | 164.31 | 0 | 0.070687 | 0.000152 |  |  | 1 | шт |  | 0 | 0
| 07.08.05 Приставки контактные ПКБН (для контакторов КМН) | [15 empty] | 0
SQ0708-0094 | Панель для крепления ПКБН (для КМН 80-95А) TDM |  | 840 | 2 | 1000 | 120.58 | 120.58 | 75.97 | 0 | 0.00706 | 3.8e-05 |  |  | 1 | шт |  | 0 | 0
SQ0708-0094 | Панель для крепления ПКБН (для КМН 80-95А) TDM |  | 5 | 1 |  | 120.58 | 120.58 | 75.97 | 0 | 0.00706 | 3.8e-05 |  |  | 1 | шт |  | 0 | 5
SQ0708-0092 | ПКБН-11 1з+1р TDM |  | 17 | 1 | 250 | 558.66 | 558.66 | 351.96 | 0 | 0.063688 | 0.000292 |  |  | 1 | шт |  | 0 | 0
SQ0708-0093 | ПКБН-20 2з TDM |  | 408 | 1 | 300 | 558.66 | 558.66 | 351.96 | 0 | 0.05208 | 0.000168 |  |  | 1 | шт |  | 0 | 0
| 07.08.06 Приставки выдержки времени ПВН (для контакторов КМН и КТН) | [15 empty] | 0
SQ0708-0032 | ПВН-11 ( вкл. 0,1-30 сек ) 1з+1р TDM |  | 1227 | 1 | 130 | 1305.39 | 1305.39 | 822.4 | 0 | 0.092308 | 0.000273 |  |  | 1 | шт |  | 0 | 0
SQ0708-0033 | ПВН-12 ( вкл.10-180 сек ) 1з+1р TDM |  | 59 | 1 | 130 | 1305.39 | 1305.39 | 822.4 | 0 | 0.092308 | 0.000273 |  |  | 1 | шт |  | 0 | 0
SQ0708-0033 | ПВН-12 ( вкл.10-180 сек ) 1з+1р TDM |  | 1 | 1 |  | 1305.39 | 1305.39 | 822.4 | 0 | 0.092308 | 0.000273 |  |  | 1 | шт |  | 0 | 5
SQ0708-0034 | ПВН-13 ( вкл. 0,1-3 сек ) 1з+1р TDM |  | 1300 | 1 | 130 | 1305.39 | 1305.39 | 822.4 | 0 | 0.0819 | 0.000256 |  |  | 1 | шт |  | 0 | 0
SQ0708-0035 | ПВН-21 ( откл. 0,1-30 сек ) 1з+1р TDM |  | 258 | 1 | 130 | 1391.85 | 1391.85 | 876.87 | 0 | 0.092308 | 0.000268 |  |  | 1 | шт |  | 0 | 0
SQ0708-0036 | ПВН-22 ( откл.10-180 сек ) 1з+1р TDM |  | 28.06.2024 | 1 | 130 | 1077.79 | 1077.79 | 679.01 | 0 | 0.087846 | 0.00026 |  |  | 1 | шт |  | 0 | 0
SQ0708-0037 | ПВН-23 ( откл. 0,1-3 сек ) 1з+1р TDM |  | 93 | 1 | 130 | 1391.85 | 1391.85 | 876.87 | 0 | 0.092308 | 0.000273 |  |  | 1 | шт |  | 0 | 0
| 07.09.01 Контакторы КМН в оболочке | [15 empty] | 0
SQ0709-0001 | КМН10960 9А в оболочке Ue=220В/АС3 IP54 TDM |  | 227 | 1 | 16 | 3050.39 | 3050.39 | 1921.75 | 0 | 0.9625 | 0.00321 |  |  | 1 | шт |  | 0 | 0
SQ0709-0002 | КМН10960 9А в оболочке Ue=380В/АС3 IP54 TDM |  | 160 | 1 | 16 | 3050.38 | 3050.38 | 1921.74 | 0 | 0.93344 | 0.00321 |  |  | 1 | шт |  | 0 | 0
SQ0709-0021 | КМН10960 9А в оболочке с индикатором Ue=220В/АС3 IP54 TDM |  | 160 | 1 | 16 | 3766.08 | 3766.08 | 2372.63 | 0 | 0.9625 | 0.00321 |  |  | 1 | шт |  | 0 | 0
SQ0709-0022 | КМН10960 9А в оболочке с индикатором Ue=380В/АС3 IP54 TDM |  | 53 | 1 | 16 | 3766.08 | 3766.08 | 2372.63 | 0 | 0.95781 | 0.003392 |  |  | 1 | шт |  | 0 | 0
SQ0709-0003 | КМН11260 12А в оболочке Ue=220В/АС3 IP54 TDM |  | 188 | 1 | 16 | 3493 | 3493 | 2200.59 | 0 | 0.92719 | 0.003227 |  |  | 1 | шт |  | 0 | 0
SQ0709-0004 | КМН11260 12А в оболочке Ue=380В/АС3 IP54 TDM |  | 160 | 1 | 16 | 3493 | 3493 | 2200.59 | 0 | 0.93431 | 0.003302 |  |  | 1 | шт |  | 0 | 0
SQ0709-0023 | КМН11260 12А в оболочке с индикатором Ue=220В/АС3 IP54 TDM |  | 160 | 1 | 16 | 3891.66 | 3891.66 | 2451.75 | 0 | 0.93763 | 0.003238 |  |  | 1 | шт |  | 0 | 0
SQ0709-0024 | КМН11260 12А в оболочке с индикатором Ue=380В/АС3 IP54 TDM |  | 160 | 1 | 16 | 3891.66 | 3891.66 | 2451.75 | 0 | 0.93169 | 0.003286 |  |  | 1 | шт |  | 0 | 0
SQ0709-0005 | КМН11860 18А в оболочке Ue=220В/АС3 IP54 TDM |  | 193 | 1 | 16 | 3676.05 | 3676.05 | 2315.91 | 0 | 0.93456 | 0.003231 |  |  | 1 | шт |  | 0 | 0
SQ0709-0006 | КМН11860 18А в оболочке Ue=380В/АС3 IP54 TDM |  | 162 | 1 | 16 | 3676.05 | 3676.05 | 2315.91 | 0 | 0.94931 | 0.003223 |  |  | 1 | шт |  | 0 | 0
SQ0709-0025 | КМН11860 18А в оболочке с индикатором Ue=220В/АС3 IP54 TDM |  | 39 | 1 | 16 | 4058.88 | 4058.88 | 2557.09 | 0 | 0.96462 | 0.003512 |  |  | 1 | шт |  | 0 | 0
SQ0709-0026 | КМН11860 18А в оболочке с индикатором Ue=380В/АС3 IP54 TDM |  | 13 | 1 | 16 | 4058.88 | 4058.88 | 2557.09 | 0 | 0.9585 | 0.003231 |  |  | 1 | шт |  | 0 | 0
SQ0709-0007 | КМН22560 25А в оболочке Ue=220В/АС3 IP54 TDM |  | 206 | 1 | 16 | 4111.82 | 4111.82 | 2590.45 | 0 | 1.2814 | 0.004201 |  |  | 1 | шт |  | 0 | 0
SQ0709-0008 | КМН22560 25А в оболочке Ue=380В/АС3 IP54 TDM |  | 173 | 1 | 16 | 4111.82 | 4111.82 | 2590.45 | 0 | 1.2625 | 0.00407 |  |  | 1 | шт |  | 0 | 0
SQ0709-0027 | КМН22560 25А в оболочке с индикатором Ue=220В/АС3 IP54 TDM |  | 100 | 1 | 10 | 4903.53 | 4903.53 | 3089.22 | 0 | 1.3122 | 0.00428 |  |  | 1 | шт |  | 0 | 0
SQ0709-0028 | КМН22560 25А в оболочке с индикатором Ue=380В/АС3 IP54 TDM |  | 35 | 1 | 10 | 4903.53 | 4903.53 | 3089.22 | 0 | 1.35 | 0.004013 |  |  | 1 | шт |  | 0 | 0
SQ0709-0009 | КМН23260 32А в оболочке Ue=220В/АС3 IP54 TDM |  | 160 | 1 | 16 | 4847.81 | 4847.81 | 3054.12 | 0 | 1.3125 | 0.004083 |  |  | 1 | шт |  | 0 | 0
SQ0709-0010 | КМН23260 32А в оболочке Ue=380В/АС3 IP54 TDM |  | 160 | 1 | 16 | 4847.81 | 4847.81 | 3054.12 | 0 | 1.2921 | 0.004032 |  |  | 1 | шт |  | 0 | 0
SQ0709-0029 | КМН23260 32А в оболочке с индикатором Ue=220В/АС3 IP54 TDM |  | 82 | 1 | 10 | 5733 | 5733 | 3611.79 | 0 | 1.3108 | 0.004268 |  |  | 1 | шт |  | 0 | 0
SQ0709-0030 | КМН23260 32А в оболочке с индикатором Ue=380В/АС3 IP54 TDM |  | 44 | 1 | 10 | 5733 | 5733 | 3611.79 | 0 | 1.3283 | 0.004184 |  |  | 1 | шт |  | 0 | 0
SQ0709-0011 | КМН34062 40А в оболочке Ue=220В/АС3 IP54 TDM |  | 40 | 1 | 4 | 8579.78 | 8579.78 | 5405.26 | 0 | 3.811 | 0.015923 |  |  | 1 | шт |  | 0 | 0
SQ0709-0012 | КМН34062 40А в оболочке Ue=380В/АС3 IP54 TDM |  | 40 | 1 | 4 | 8579.78 | 8579.78 | 5405.26 | 0 | 3.8 | 0.015628 |  |  | 1 | шт |  | 0 | 0
SQ0709-0031 | КМН34062 40А в оболочке с индикатором Ue=220В/АС3 IP54 TDM |  | 15 | 1 | 4 | 9177.88 | 9177.88 | 5782.06 | 0 | 3.8872 | 0.016066 |  |  | 1 | шт |  | 0 | 0
SQ0709-0032 | КМН34062 40А в оболочке с индикатором Ue=380В/АС3 IP54 TDM |  | 31 | 1 | 4 | 9177.88 | 9177.88 | 5782.06 | 0 | 3.8 | 0.015216 |  |  | 1 | шт |  | 0 | 0
SQ0709-0013 | КМН35062 50А в оболочке Ue=220В/АС3 IP54 TDM |  | 40 | 1 | 4 | 9007.27 | 9007.27 | 5674.58 | 0 | 3.782 | 0.01431 |  |  | 1 | шт |  | 0 | 0
SQ0709-0014 | КМН35062 50А в оболочке Ue=380В/АС3 IP54 TDM |  | 40 | 1 | 4 | 9007.27 | 9007.27 | 5674.58 | 0 | 3.8 | 0.015628 |  |  | 1 | шт |  | 0 | 0
SQ0709-0033 | КМН35062 50А в оболочке с индикатором Ue=220В/АС3 IP54 TDM |  | 22 | 1 | 4 | 11442.72 | 11442.72 | 7208.91 | 0 | 3.9032 | 0.016352 |  |  | 1 | шт |  | 0 | 0
SQ0709-0034 | КМН35062 50А в оболочке с индикатором Ue=380В/АС3 IP54 TDM |  | 14 | 1 | 4 | 11442.72 | 11442.72 | 7208.91 | 0 | 3.8853 | 0.016101 |  |  | 1 | шт |  | 0 | 0
SQ0709-0015 | КМН46562 65А в оболочке Ue=220В/АС3 IP54 TDM |  | 40 | 1 | 4 | 8726.78 | 8726.78 | 5497.87 | 0 | 3.902 | 0.016025 |  |  | 1 | шт |  | 0 | 0
SQ0709-0016 | КМН46562 65А в оболочке Ue=380В/АС3 IP54 TDM |  | 40 | 1 | 4 | 8726.78 | 8726.78 | 5497.87 | 0 | 3.8875 | 0.016243 |  |  | 1 | шт |  | 0 | 0
SQ0709-0035 | КМН46562 65А в оболочке с индикатором Ue=220В/АС3 IP54 TDM |  | 40 | 1 | 4 | 10736.56 | 10736.56 | 6764.03 | 0 | 3.898 | 0.015876 |  |  | 1 | шт |  | 0 | 0
SQ0709-0036 | КМН46562 65А в оболочке с индикатором Ue=380В/АС3 IP54 TDM |  | 40 | 1 | 4 | 10736.56 | 10736.56 | 6764.03 | 0 | 3.9047 | 0.015891 |  |  | 1 | шт |  | 0 | 0
SQ0709-0017 | КМН48062 80А в оболочке Ue=220В/АС3 IP54 TDM |  | 40 | 1 | 4 | 13292.95 | 13292.95 | 8374.56 | 0 | 4.05 | 0.016045 |  |  | 1 | шт |  | 0 | 0
SQ0709-0018 | КМН48062 80А в оболочке Ue=380В/АС3 IP54 TDM |  | 40 | 1 | 4 | 13292.95 | 13292.95 | 8374.56 | 0 | 4.0888 | 0.016722 |  |  | 1 | шт |  | 0 | 0
SQ0709-0037 | КМН48062 80А в оболочке с индикатором Ue=220В/АС3 IP54 TDM |  | 18 | 1 | 4 | 14126.64 | 14126.64 | 8899.78 | 0 | 4.1255 | 0.015863 |  |  | 1 | шт |  | 0 | 0
SQ0709-0038 | КМН48062 80А в оболочке с индикатором Ue=380В/АС3 IP54 TDM |  | 13 | 1 | 4 | 14126.64 | 14126.64 | 8899.78 | 0 | 4.1395 | 0.016261 |  |  | 1 | шт |  | 0 | 0
SQ0709-0019 | КМН49562 95А в оболочке Ue=220В/АС3 IP54 TDM |  | 40 | 1 | 4 | 13363.31 | 13363.31 | 8418.89 | 0 | 3.782 | 0.01431 |  |  | 1 | шт |  | 0 | 0
SQ0709-0020 | КМН49562 95А в оболочке Ue=380В/АС3 IP54 TDM |  | 4 | 1 | 4 | 14031.46 | 14031.46 | 8839.82 | 0 | 4.138 | 0.014855 |  |  | 1 | шт |  | 0 | 0
SQ0709-0039 | КМН49562 95А в оболочке с индикатором Ue=220В/АС3 IP54 TDM |  | 17 | 1 | 4 | 14948.84 | 14948.84 | 9417.77 | 0 | 4.1617 | 0.016335 |  |  | 1 | шт |  | 0 | 0
SQ0709-0040 | КМН49562 95А в оболочке с индикатором Ue=380В/АС3 IP54 TDM |  | 4 | 1 | 4 | 15696.28 | 15696.28 | 9888.66 | 0 | 4.1147 | 0.016621 |  |  | 1 | шт |  | 0 | 0
| 07.10.01 Контакторы КТН | [15 empty] | 0
SQ0710-0001 | КТН- 5115 115А 230В/АС3 TDM |  | 70 | 1 | 4 | 11044.88 | 11044.88 | 6958.27 | 0 | 4.799 | 0.013231 |  |  | 1 | шт |  | 0 | 0
SQ0710-0002 | КТН- 5115 115А 400В/АС3 TDM |  | 20 | 1 | 4 | 11044.88 | 11044.88 | 6958.27 | 0 | 4.825 | 0.015374 |  |  | 1 | шт |  | 0 | 0
SQ0710-0003 | КТН- 5150 150А 230В/АС3 TDM |  |  | 1 | 2 | 12737.37 | 12737.37 | 8024.54 | 0 | 4.28 | 0.015407 |  |  | 1 | шт |  | 0 | 0
SQ0710-0004 | КТН- 5150 150А 400В/АС3 TDM |  | 40 | 1 | 4 | 12737.37 | 12737.37 | 8024.54 | 0 | 4.5 | 0.015165 |  |  | 1 | шт |  | 0 | 0
SQ0710-0005 | КТН- 5185 185А 230В/АС3 TDM |  | 11 | 1 | 4 | 17226.93 | 17226.93 | 10852.97 | 0 | 5.1275 | 0.014866 |  |  | 1 | шт |  | 0 | 0
SQ0710-0006 | КТН- 5185 185А 400В/АС3 TDM |  | 20 | 1 | 2 | 17226.93 | 17226.93 | 10852.97 | 0 | 5.675 | 0.015888 |  |  | 1 | шт |  | 0 | 0
SQ0710-0007 | КТН- 5225 225А 230В/АС3 TDM |  | 23 | 1 | 2 | 19587.39 | 19587.39 | 12340.06 | 0 | 5.85 | 0.018967 |  |  | 1 | шт |  | 0 | 0
SQ0710-0008 | КТН- 5225 225А 400В/АС3 TDM |  | 23 | 1 | 2 | 19587.39 | 19587.39 | 12340.06 | 0 | 5.4795 | 0.020753 |  |  | 1 | шт |  | 0 | 0
SQ0710-0009 | КТН- 5265 265А 230В/АС3 TDM |  | 31 | 1 | 2 | 26354.82 | 26354.82 | 16603.54 | 0 | 7.979 | 0.024335 |  |  | 1 | шт |  | 0 | 0
SQ0710-0010 | КТН- 5265 265А 400В/АС3 TDM |  | 10 | 1 | 1 | 26354.82 | 26354.82 | 16603.54 | 0 | 8.65 | 0.019175 |  |  | 1 | шт |  | 0 | 0
SQ0710-0011 | КТН- 5330 330А 230В/АС3 TDM |  | 15 | 1 | 1 | 34546.99 | 34546.99 | 21764.6 | 0 | 10.1 | 0.02347 |  |  | 1 | шт |  | 0 | 0
SQ0710-0012 | КТН- 5330 330А 400В/АС3 TDM |  | 1 | 1 | 2 | 35091.73 | 35091.73 | 22107.79 | 0 | 9.14 | 0.021895 |  |  | 1 | шт |  | 0 | 0
SQ0710-0013 | КТН- 6400 400А 230В/АС3 TDM |  |  | 1 | 2 | 39097.27 | 39097.27 | 24631.28 | 0 | 8.86 | 0.022148 |  |  | 1 | шт |  | 0 | 0
SQ0710-0014 | КТН- 6400 400А 400В/АС3 TDM |  | 10 | 1 | 1 | 39097.27 | 39097.27 | 24631.28 | 0 | 10.755 | 0.023746 |  |  | 1 | шт |  | 0 | 0
SQ0710-0015 | КТН- 6500 500А 230В/АС3 TDM |  |  | 1 | 1 | 50769.05 | 50769.05 | 31984.5 | 0 | 11.243 | 0.029263 |  |  | 1 | шт |  | 0 | 0
SQ0710-0029 | КТН- 6500 500А 400В/АС3 TDM |  | 21.05.2024 | 1 | 2 | 50768.89 | 50768.89 | 31984.4 | 0 | 5.7 | 0.014629 |  |  | 1 | шт |  | 0 | 0
SQ0710-0016 | КТН- 7630 630А 230В/АС3 TDM |  | 5 | 1 | 1 | 61527.98 | 61527.98 | 38762.63 | 0 | 17.352 | 0.061638 |  |  | 1 | шт |  | 0 | 0
SQ0710-0017 | КТН- 7630 630А 400В/АС3 TDM |  | 10 | 1 | 1 | 64279.4 | 64279.4 | 40496.02 | 0 | 17.285 | 0.059698 |  |  | 1 | шт |  | 0 | 0
SQ0710-0018 | КТН-51153 реверс115А 230В/АС3 TDM |  | 10 | 1 | 1 | 28235.55 | 28235.55 | 17788.4 | 0 | 8.55 | 0.022533 |  |  | 1 | шт |  | 0 | 0
SQ0710-0019 | КТН-51153 реверс115А 400В/АС3 TDM |  | 10 | 1 | 1 | 28235.55 | 28235.55 | 17788.4 | 0 | 8.651 | 0.022493 |  |  | 1 | шт |  | 0 | 0
SQ0710-0020 | КТН-51503 реверс150А 230В/АС3 TDM |  | 10 | 1 | 1 | 34064.49 | 34064.49 | 21460.63 | 0 | 8.954 | 0.021846 |  |  | 1 | шт |  | 0 | 0
SQ0710-0030 | КТН-51503 реверс150А 400В/АС3 TDM |  | 4 | 1 | 1 | 34064.49 | 34064.49 | 21460.63 | 0 | 8.977 | 0.021909 |  |  | 1 | шт |  | 0 | 0
SQ0710-0021 | КТН-51853 реверс185А 230В/АС3 TDM |  | 7 | 1 | 1 | 45306.16 | 45306.16 | 28542.88 | 0 | 12.1 | 0.027187 |  |  | 1 | шт |  | 0 | 0
SQ0710-0022 | КТН-51853 реверс185А 400В/АС3 TDM |  | 10 | 1 | 1 | 45306.16 | 45306.16 | 28542.88 | 0 | 11 | 0.029176 |  |  | 1 | шт |  | 0 | 0
SQ0710-0023 | КТН-52253 реверс225А 230В/АС3 TDM |  | 10 | 1 | 1 | 48979.73 | 48979.73 | 30857.23 | 0 | 11.26 | 0.026687 |  |  | 1 | шт |  | 0 | 0
SQ0710-0031 | КТН-52253 реверс225А 400В/АС3 TDM |  | 21.05.2024 | 1 | 1 | 48979.73 | 48979.73 | 30857.23 | 0 | 11.319 | 0.0262 |  |  | 1 | шт |  | 0 | 0
SQ0710-0024 | КТН-52653 реверс265А 230В/АС3 TDM |  | 10 | 1 | 1 | 53978.95 | 53978.95 | 34006.74 | 0 | 16.7 | 0.036604 |  |  | 1 | шт |  | 0 | 0
SQ0710-0032 | КТН-52653 реверс265А 400В/АС3 TDM |  | 10 | 1 | 1 | 57505.36 | 57505.36 | 36228.38 | 0 | 16.611 | 0.03711 |  |  | 1 | шт |  | 0 | 0
SQ0710-0025 | КТН-53303 реверс330А 230В/АС3 TDM |  | 10 | 1 | 1 | 79171.44 | 79171.44 | 49878.01 | 0 | 19.639 | 0.044241 |  |  | 1 | шт |  | 0 | 0
SQ0710-0033 | КТН-53303 реверс330А 400В/АС3 TDM |  | 6 | 1 | 1 | 79171.44 | 79171.44 | 49878.01 | 0 | 19.608 | 0.04506 |  |  | 1 | шт |  | 0 | 0
SQ0710-0026 | КТН-64003 реверс400А 230В/АС3 TDM |  | 6 | 1 | 1 | 89076.62 | 89076.62 | 56118.27 | 0 | 19.704 | 0.044864 |  |  | 1 | шт |  | 0 | 0
SQ0710-0034 | КТН-64003 реверс400А 400В/АС3 TDM |  | 10 | 1 | 1 | 89076.62 | 89076.62 | 56118.27 | 0 | 20.1 | 0.042952 |  |  | 1 | шт |  | 0 | 0
SQ0710-0027 | КТН-65003 реверс500А 230В/АС3 TDM |  | 7 | 1 | 1 | 117327.15 | 117327.15 | 73916.1 | 0 | 25.055 | 0.053485 |  |  | 1 | шт |  | 0 | 0
SQ0710-0035 | КТН-65003 реверс500А 400В/АС3 TDM |  | 21.05.2024 | 1 | 1 | 117327.15 | 117327.15 | 73916.1 | 0 | 25.9 | 0.052569 |  |  | 1 | шт |  | 0 | 0
SQ0710-0028 | КТН-76303 реверс630А 230В/АС3 TDM |  | 8 | 1 | 1 | 155125.39 | 155125.39 | 97729 | 0 | 39.805 | 0.090289 |  |  | 1 | шт |  | 0 | 0
SQ0710-0036 | КТН-76303 реверс630А 400В/АС3 TDM |  | 2 | 1 | 1 | 155125.39 | 155125.39 | 97729 | 0 | 42 | 0.098294 |  |  | 1 | шт |  | 0 | 0
| 07.10.02 Дополнительные устройства для КTH - катушки управления КУ | [15 empty] | 0
SQ0710-0041 | КУ- (115-150А) 230В TDM |  | 50 | 1 | 30 | 2697.8 | 2697.8 | 1699.61 | 0 | 0.50003 | 0.0017 |  |  | 1 | шт |  | 0 | 0
SQ0710-0042 | КУ- (115-150А) 400В TDM |  | 23 | 1 | 30 | 2695.34 | 2695.34 | 1698.06 | 0 | 0.46667 | 0.00107 |  |  | 1 | шт |  | 0 | 0
SQ0710-0043 | КУ- (185-225А) 230В TDM |  | 50 | 1 | 30 | 3836.01 | 3836.01 | 2416.69 | 0 | 0.5 | 0.001429 |  |  | 1 | шт |  | 0 | 0
SQ0710-0044 | КУ- (185-225А) 400В TDM |  | 12 | 1 | 30 | 3767.34 | 3767.34 | 2373.42 | 0 | 0.55577 | 0.002022 |  |  | 1 | шт |  | 0 | 0
SQ0710-0045 | КУ- (265-330А) 230В TDM |  | 18 | 1 | 20 | 5346.73 | 5346.73 | 3368.44 | 0 | 0.7 | 0.001925 |  |  | 1 | шт |  | 0 | 0
SQ0710-0046 | КУ- (265-330А) 400В TDM |  |  | 1 | 20 | 5237.22 | 5237.22 | 3299.45 | 0 | 0.675 | 0.001574 |  |  | 1 | шт |  | 0 | 0
SQ0710-0047 | КУ- 400А 230В TDM |  | 4 | 1 | 15 | 9570.67 | 9570.67 | 6029.52 | 0 | 1.1211 | 0.003696 |  |  | 1 | шт |  | 0 | 0
SQ0710-0048 | КУ- 400А 400В TDM |  |  | 1 | 15 | 9577.04 | 9577.04 | 6033.54 | 0 | 1.1119 | 0.00291 |  |  | 1 | шт |  | 0 | 0
SQ0710-0037 | КУ- 500А 230В TDM |  |  | 1 | 15 | 11053.52 | 11053.52 | 6963.72 | 0 | 1.0447 | 0.002291 |  |  | 1 | шт |  | 0 | 0
SQ0710-0038 | КУ- 500А 400В TDM |  | 15 | 1 | 15 | 11053.52 | 11053.52 | 6963.72 | 0 | 1.0067 | 0.002203 |  |  | 1 | шт |  | 0 | 0
SQ0710-0039 | КУ- 630А 230В TDM |  | 11 | 1 | 12 | 12541.06 | 12541.06 | 7900.87 | 0 | 1.2083 | 0.003277 |  |  | 1 | шт |  | 0 | 0
SQ0710-0040 | КУ- 630А 400В TDM |  | 78 | 1 | 12 | 12501.52 | 12501.52 | 7875.96 | 0 | 1.25 | 0.00376 |  |  | 1 | шт |  | 0 | 0
| 07.10.03.Дополнительные устройства для КТН - механизмы блокировки | [15 empty] | 0
SQ0710-0058 | Механизм блокировки для КТН (115-150А) TDM |  | 57 | 1 | 200 | 588.59 | 588.59 | 370.81 | 0 | 0.0675 | 0.000297 |  |  | 1 | шт |  | 0 | 0
SQ0710-0059 | Механизм блокировки для КТН (185-225А) TDM |  | 159 | 1 | 200 | 749.39 | 749.39 | 472.12 | 0 | 0.078645 | 0.000511 |  |  | 1 | шт |  | 0 | 0
SQ0710-0060 | Механизм блокировки для КТН (265-500А) TDM |  | 35 | 1 | 100 | 1659.49 | 1659.49 | 1045.48 | 0 | 0.14 | 0.000477 |  |  | 1 | шт |  | 0 | 0
SQ0710-0061 | Механизм блокировки для КТН (630-800А) TDM |  | 73 | 1 | 100 | 2473.21 | 2473.21 | 1558.12 | 0 | 0.148 | 0.000911 |  |  | 1 | шт |  | 0 | 0
| 07.10.05 Дополнительные устройства для КТН - монтажные направляющие | [15 empty] | 0
SQ0710-0071 | Монтажные направляющие для КТН (115-225А) TDM |  | 28 | 1 | 42 | 1391.73 | 1391.73 | 876.79 | 0 | 0.35476 | 0.00027 |  |  | 1 | шт |  | 0 | 0
SQ0710-0073 | Монтажные направляющие для КТН (330 - 400А) TDM |  | 21 | 1 | 35 | 1967.57 | 1967.57 | 1239.57 | 0 | 0.43429 | 0.000338 |  |  | 1 | шт |  | 0 | 0
SQ0710-0072 | Монтажные направляющие для КТН 265А TDM |  |  | 1 | 35 | 1743.77 | 1743.77 | 1098.58 | 0 | 0.44 | 0.000352 |  |  | 1 | шт |  | 0 | 0
SQ0710-0074 | Монтажные направляющие для КТН 500А TDM |  | 28 | 1 | 30 | 2309.76 | 2309.76 | 1455.15 | 0 | 0.48667 | 0.000425 |  |  | 1 | шт |  | 0 | 0
SQ0710-0075 | Монтажные направляющие для КТН 630А TDM |  | 16 | 1 | 9 | 3298.25 | 3298.25 | 2077.9 | 0 | 2.1556 | 0.002639 |  |  | 1 | шт |  | 0 | 0
| 07.11.01 Контакторы КТ6600 | [15 empty] | 0
SQ0711-0001 | КТ 6613Н 100А 3р 230В TDM |  | 10 | 1 | 1 | 29714.82 | 29714.82 | 18720.34 | 0 | 8.224 | 0.024709 |  |  | 1 | шт |  | 0 | 0
SQ0711-0002 | КТ 6613Н 100А 3р 400В TDM |  | 17.03.2024 | 1 | 1 | 29714.82 | 29714.82 | 18720.34 | 0 | 8.5 | 0.027258 |  |  | 1 | шт |  | 0 | 0
SQ0711-0003 | КТ 6623Н 150А 3р 230В TDM |  | 6 | 1 | 1 | 38311.81 | 38311.81 | 24136.44 | 0 | 13 | 0.04071 |  |  | 1 | шт |  | 0 | 0
SQ0711-0004 | КТ 6623Н 150А 3р 400В TDM |  | 10 | 1 | 1 | 38311.81 | 38311.81 | 24136.44 | 0 | 17.206 | 0.048814 |  |  | 1 | шт |  | 0 | 0
SQ0711-0005 | КТ 6633Н 250А 3р 230В TDM |  | 10 | 1 | 1 | 50474.77 | 50474.77 | 31799.11 | 0 | 17.205 | 0.048814 |  |  | 1 | шт |  | 0 | 0
SQ0711-0006 | КТ 6633Н 250А 3р 400В TDM |  | 10 | 1 | 1 | 50474.77 | 50474.77 | 31799.11 | 0 | 17.5 | 0.04642 |  |  | 1 | шт |  | 0 | 0
SQ0711-0007 | КТ 6643Н 400А 3р 230В TDM |  | 10 | 1 | 1 | 82959.13 | 82959.13 | 52264.25 | 0 | 30.911 | 0.05031 |  |  | 1 | шт |  | 0 | 0
SQ0711-0008 | КТ 6643Н 400А 3р 400В TDM |  | 7 | 1 | 1 | 82959.13 | 82959.13 | 52264.25 | 0 | 30.636 | 0.089971 |  |  | 1 | шт |  | 0 | 0
SQ0711-0009 | КТ 6653Н 630А 3р 230В TDM |  | 10 | 1 | 1 | 136031.52 | 136031.52 | 85699.86 | 0 | 50.296 | 0.14367 |  |  | 1 | шт |  | 0 | 0
SQ0711-0010 | КТ 6653Н 630А 3р 400В TDM |  | 1 | 1 | 1 | 136233.24 | 136233.24 | 85826.94 | 0 | 50.559 | 0.096062 |  |  | 1 | шт |  | 0 | 0
| 07.11.02 Запасные части к контакторам КТ6600 - дугогасительные камеры | [15 empty] | 0
SQ0711-0016 | Дугогасительная камера для КТ 100А TDM |  | 33 | 1 | 40 | 513.21 | 513.21 | 323.32 | 0 | 0.28 | 0.000956 |  |  | 1 | шт |  | 0 | 0
SQ0711-0017 | Дугогасительная камера для КТ 150А TDM |  | 6 | 1 | 22 | 672.34 | 672.34 | 423.57 | 0 | 0.58368 | 0.001446 |  |  | 1 | шт |  | 0 | 0
SQ0711-0018 | Дугогасительная камера для КТ 250А TDM |  | 3 | 1 | 18 | 772.58 | 772.58 | 486.73 | 0 | 0.64889 | 0.002269 |  |  | 1 | шт |  | 0 | 0
SQ0711-0019 | Дугогасительная камера для КТ 400А TDM |  | 34 | 1 | 16 | 1235.25 | 1235.25 | 778.21 | 0 | 0.78125 | 0.00239 |  |  | 1 | шт |  | 0 | 0
SQ0711-0020 | Дугогасительная камера для КТ 630А TDM |  | 25 | 1 | 12 | 3262.83 | 3262.83 | 2055.58 | 0 | 2.0286 | 0.005401 |  |  | 1 | шт |  | 0 | 0
| 07.11.03 Запасные части к контакторам КТ6600 - контакты | [15 empty] | 0
SQ0711-0011 | Комплект контактов для КТ 100А TDM |  | 66 | 1 | 200 | 664.61 | 664.61 | 418.7 | 0 | 0.062 | 0.000117 |  |  | 1 | ед. упак (2 шт) |  | 0 | 0
SQ0711-0012 | Комплект контактов для КТ 150А TDM |  | 52 | 1 | 150 | 839.97 | 839.97 | 529.18 | 0 | 0.098127 | 0.000118 |  |  | 1 | ед. упак (2 шт) |  | 0 | 0
SQ0711-0013 | Комплект контактов для КТ 250А TDM |  | 54 | 1 | 90 | 1323.41 | 1323.41 | 833.75 | 0 | 0.14963 | 0.000127 |  |  | 1 | ед. упак (2 шт) |  | 0 | 0
SQ0711-0014 | Комплект контактов для КТ 400А TDM |  | 12 | 1 | 60 | 2021.78 | 2021.78 | 1273.72 | 0 | 0.24958 | 0.00029 |  |  | 1 | ед. упак (2 шт) |  | 0 | 0
SQ0711-0015 | Комплект контактов для КТ 630А TDM |  | 17 | 1 | 30 | 3582.74 | 3582.74 | 2257.13 | 0 | 0.43333 | 0.000472 |  |  | 1 | ед. упак (2 шт) |  | 0 | 0
| 07.11.04 Запасные части к контакторам КТ6600 - катушки управления КУ | [15 empty] | 0
SQ0711-0021 | КУ-100А 230В TDM |  | 5 | 1 | 32 | 3663.95 | 3663.95 | 2308.29 | 0 | 0.39531 | 0.00073 |  |  | 1 | шт |  | 0 | 0
SQ0711-0022 | КУ-100А 400В TDM |  | 42 | 1 | 32 | 3663.95 | 3663.95 | 2308.29 | 0 | 0.39531 | 0.00073 |  |  | 1 | шт |  | 0 | 0
SQ0711-0023 | КУ-150А 230В TDM |  | 47 | 1 | 28 | 3908.23 | 3908.23 | 2462.18 | 0 | 0.68529 | 0.001167 |  |  | 1 | шт |  | 0 | 0
SQ0711-0024 | КУ-150А 400В TDM |  | 16 | 1 | 28 | 3908.23 | 3908.23 | 2462.18 | 0 | 0.65621 | 0.001151 |  |  | 1 | шт |  | 0 | 0
SQ0711-0025 | КУ-250А 230В TDM |  | 17 | 1 | 20 | 6928.22 | 6928.22 | 4364.78 | 0 | 0.65 | 0.001168 |  |  | 1 | шт |  | 0 | 0
SQ0711-0026 | КУ-250А 400В TDM |  | 17 | 1 | 20 | 6928.22 | 6928.22 | 4364.78 | 0 | 0.65 | 0.001168 |  |  | 1 | шт |  | 0 | 0
SQ0711-0027 | КУ-400А 230В TDM |  | 62 | 1 | 10 | 10149.15 | 10149.15 | 6393.96 | 0 | 1.8981 | 0.001893 |  |  | 1 | шт |  | 0 | 0
SQ0711-0028 | КУ-400А 400В TDM |  | 12 | 1 | 10 | 10149.15 | 10149.15 | 6393.96 | 0 | 0.1745 | 0.000104 |  |  | 1 | шт |  | 0 | 0
SQ0711-0029 | КУ-630А 230В TDM |  | 13 | 1 | 10 | 11166.3 | 11166.3 | 7034.77 | 0 | 2.0668 | 0.003573 |  |  | 1 | шт |  | 0 | 0
SQ0711-0030 | КУ-630А 400В TDM |  | 7 | 1 | 10 | 11166.3 | 11166.3 | 7034.77 | 0 | 1.9978 | 0.003906 |  |  | 1 | шт |  | 0 | 0
| 07.11.05. Контакторы КТ 6000 | [15 empty] | 0
SQ0711-0031 | КТ 6013Б-У3 220В 100А TDM |  | 10 | 1 | 1 | 17183.6 | 17183.6 | 10825.67 | 0 | 6.4 | 0.026217 |  |  | 1 | шт |  | 0 | 0
SQ0711-0032 | КТ 6013Б-У3 380В 100А TDM |  | 10 | 1 | 1 | 17183.6 | 17183.6 | 10825.67 | 0 | 6.3 | 0.024922 |  |  | 1 | шт |  | 0 | 0
SQ0711-0033 | КТ 6023Б-У3 220В 160А TDM |  | 10 | 1 | 1 | 17466.15 | 17466.15 | 11003.67 | 0 | 6.194 | 0.024948 |  |  | 1 | шт |  | 0 | 0
SQ0711-0034 | КТ 6023Б-У3 380В 160А TDM |  | 11 | 1 | 1 | 17466.15 | 17466.15 | 11003.67 | 0 | 6.5 | 0.023368 |  |  | 1 | шт |  | 0 | 0
SQ0711-0035 | КТ 6033Б-У3 220В 250А TDM |  | 2 | 1 | 1 | 40352.41 | 40352.41 | 25422.02 | 0 | 15.877 | 0.038837 |  |  | 1 | шт |  | 0 | 0
SQ0711-0036 | КТ 6033Б-У3 380В 250А TDM |  | 21.05.2024 | 1 | 1 | 40352.41 | 40352.41 | 25422.02 | 0 | 15.2 | 0.042215 |  |  | 1 | шт |  | 0 | 0
| 07.12.01 Реле электротепловое РТН | [15 empty] | 0
SQ0712-0030 | РТН-1301 0,1-0,16А TDM |  | 216 | 1 | 60 | 955.44 | 955.44 | 601.93 | 0 | 0.18183 | 0.000203 |  |  | 1 | шт |  | 0 | 0
SQ0712-0031 | РТН-1302 0,16-0,25А TDM |  | 273 | 1 | 60 | 955.44 | 955.44 | 601.93 | 0 | 0.18183 | 0.000203 |  |  | 1 | шт |  | 0 | 0
SQ0712-0032 | РТН-1303 0,25-0,4А TDM |  | 182 | 1 | 60 | 955.44 | 955.44 | 601.93 | 0 | 0.18183 | 0.000203 |  |  | 1 | шт |  | 0 | 0
SQ0712-0001 | РТН-1304 0,4-0,63А TDM |  | 358 | 1 | 60 | 888.45 | 888.45 | 559.72 | 0 | 0.17917 | 0.000505 |  |  | 1 | шт |  | 0 | 0
SQ0712-0002 | РТН-1305 0,63-1,0А TDM |  | 123 | 1 | 60 | 888.43 | 888.43 | 559.71 | 0 | 0.18083 | 0.000488 |  |  | 1 | шт |  | 0 | 0
SQ0712-0003 | РТН-1306 1,0-1,6А TDM |  | 14.05.2024 | 1 | 60 | 888.43 | 888.43 | 559.71 | 0 | 0.18917 | 0.000507 |  |  | 1 | шт |  | 0 | 0
SQ0712-0004 | РТН-1307 1,6-2,5А TDM |  | 600 | 1 | 60 | 888.43 | 888.43 | 559.71 | 0 | 0.18083 | 0.000505 |  |  | 1 | шт |  | 0 | 0
SQ0712-0005 | РТН-1308 2,5-4,0А TDM |  | 63 | 1 | 60 | 888.43 | 888.43 | 559.71 | 0 | 0.18258 | 0.000493 |  |  | 1 | шт |  | 0 | 0
SQ0712-0006 | РТН-1310 4-6А TDM |  | 283 | 1 | 60 | 888.43 | 888.43 | 559.71 | 0 | 0.18167 | 0.000505 |  |  | 1 | шт |  | 0 | 0
SQ0712-0007 | РТН-1312 5,5-8А TDM |  | 540 | 1 | 60 | 888.43 | 888.43 | 559.71 | 0 | 0.18333 | 0.000503 |  |  | 1 | шт |  | 0 | 0
SQ0712-0008 | РТН-1314 7-10А TDM |  | 14.05.2024 | 1 | 60 | 888.43 | 888.43 | 559.71 | 0 | 0.18083 | 0.000505 |  |  | 1 | шт |  | 0 | 0
SQ0712-0009 | РТН-1316 9-13А TDM |  | 14.05.2024 | 1 | 60 | 888.43 | 888.43 | 559.71 | 0 | 0.18083 | 0.000506 |  |  | 1 | шт |  | 0 | 0
SQ0712-0010 | РТН-1321 12-18А TDM |  | 14.05.2024 | 1 | 60 | 888.43 | 888.43 | 559.71 | 0 | 0.18083 | 0.000497 |  |  | 1 | шт |  | 0 | 0
SQ0712-0011 | РТН-1322 17-25А TDM |  | 14.05.2024 | 1 | 60 | 888.43 | 888.43 | 559.71 | 0 | 0.18083 | 0.000507 |  |  | 1 | шт |  | 0 | 0
SQ0712-0019 | РТН-2355 28-36А TDM |  | 170 | 1 | 40 | 1283.25 | 1283.25 | 808.45 | 0 | 0.27163 | 0.000786 |  |  | 1 | шт |  | 0 | 0
SQ0712-0012 | РТН-3353 23-32А TDM |  | 240 | 1 | 24 | 1763.36 | 1763.36 | 1110.92 | 0 | 0.47054 | 0.00118 |  |  | 1 | шт |  | 0 | 0
SQ0712-0013 | РТН-3355 30-40А TDM |  | 240 | 1 | 24 | 1763.29 | 1763.29 | 1110.87 | 0 | 0.47083 | 0.001115 |  |  | 1 | шт |  | 0 | 0
SQ0712-0014 | РТН-3357 37-50А TDM |  | 234 | 1 | 24 | 1762.74 | 1762.74 | 1110.53 | 0 | 0.46875 | 0.001115 |  |  | 1 | шт |  | 0 | 0
SQ0712-0015 | РТН-3359 48-65А TDM |  | 129 | 1 | 24 | 1764.94 | 1764.94 | 1111.91 | 0 | 0.47696 | 0.001159 |  |  | 1 | шт |  | 0 | 0
SQ0712-0016 | РТН-3361 55-70А TDM |  | 14.05.2024 | 1 | 24 | 1745.06 | 1745.06 | 1099.39 | 0 | 0.47671 | 0.001123 |  |  | 1 | шт |  | 0 | 0
SQ0712-0017 | РТН-3363 63-80А TDM |  | 14.05.2024 | 1 | 24 | 1745.34 | 1745.34 | 1099.56 | 0 | 0.49458 | 0.000855 |  |  | 1 | шт |  | 0 | 0
SQ0712-0018 | РТН-3365 80-93А TDM |  | 14.05.2024 | 1 | 24 | 1920.86 | 1920.86 | 1210.14 | 0 | 0.52792 | 0.000855 |  |  | 1 | шт |  | 0 | 0
SQ0712-0020 | РТН-5370 63-90А TDM |  | 06.06.2024 | 1 | 16 | 5530.74 | 5530.74 | 3484.37 | 0 | 1.0124 | 0.002524 |  |  | 1 | шт |  | 0 | 0
SQ0712-0021 | РТН-5371 90-120А TDM |  | 11 | 1 | 16 | 5532.11 | 5532.11 | 3485.23 | 0 | 0.83125 | 0.002298 |  |  | 1 | шт |  | 0 | 0
SQ0712-0022 | РТН-5372 110-135А TDM |  | 14.05.2024 | 1 | 16 | 5613.37 | 5613.37 | 3536.42 | 0 | 1.0474 | 0.002509 |  |  | 1 | шт |  | 0 | 0
SQ0712-0023 | РТН-5374 135-160А TDM |  | 45 | 1 | 16 | 5613.68 | 5613.68 | 3536.62 | 0 | 1.0281 | 0.00232 |  |  | 1 | шт |  | 0 | 0
SQ0712-0024 | РТН-5376 150-180А TDM |  | 14.05.2024 | 1 | 16 | 5614.62 | 5614.62 | 3537.21 | 0 | 1.0564 | 0.002523 |  |  | 1 | шт |  | 0 | 0
SQ0712-0025 | РТН-6378 160-250А TDM |  |  | 1 | 6 | 14490.64 | 14490.64 | 9129.1 | 0 | 3.2417 | 0.014551 |  |  | 1 | шт |  | 0 | 0
SQ0712-0026 | РТН-7372 200-320А TDM |  | 28.06.2024 | 1 | 6 | 14490.97 | 14490.97 | 9129.31 | 0 | 3.2475 | 0.014403 |  |  | 1 | шт |  | 0 | 0
SQ0712-0027 | РТН-7374 250-400А TDM |  |  | 1 | 6 | 14500.91 | 14500.91 | 9135.57 | 0 | 3.4262 | 0.014641 |  |  | 1 | шт |  | 0 | 0
SQ0712-0028 | РТН-8370 320-500А TDM |  |  | 1 | 6 | 17332.27 | 17332.27 | 10919.33 | 0 | 3.4403 | 0.014275 |  |  | 1 | шт |  | 0 | 0
SQ0712-0029 | РТН-8373 400-630А TDM |  |  | 1 | 6 | 17332.27 | 17332.27 | 10919.33 | 0 | 3.3667 | 0.014403 |  |  | 1 | шт |  | 0 | 0
| 07.13.01 Предохранители ППНН - плавкие вставки | [15 empty] | 0
SQ0713-0081 | ППНН-33 габ.0, 16А TDM |  | 265 | 5 | 60 | 375.06 | 375.06 | 236.29 | 0 | 0.23618 | 0.000352 |  |  | 1 | шт |  | 0 | 0
SQ0713-0082 | ППНН-33 габ.0, 20А TDM |  | 125 | 5 | 60 | 375.2 | 375.2 | 236.38 | 0 | 0.2375 | 0.000353 |  |  | 1 | шт |  | 0 | 0
SQ0713-0083 | ППНН-33 габ.0, 25А TDM |  | 290 | 5 | 60 | 375.34 | 375.34 | 236.46 | 0 | 0.23825 | 0.000347 |  |  | 1 | шт |  | 0 | 0
SQ0713-0011 | ППНН-33 габ.0, 32А TDM |  | 17.03.2024 | 5 | 60 | 373.91 | 373.91 | 235.56 | 0 | 0.23583 | 0.000349 |  |  | 1 | шт |  | 0 | 0
SQ0713-0012 | ППНН-33 габ.0, 40А TDM |  | 900 | 5 | 90 | 375.14 | 375.14 | 236.34 | 0 | 0.23672 | 0.000378 |  |  | 1 | шт |  | 0 | 0
SQ0713-0012 | ППНН-33 габ.0, 40А TDM |  | 3 | 1 |  | 375.14 | 375.14 | 236.34 | 0 | 0.23672 | 0.000378 |  |  | 1 | шт |  | 0 | 5
SQ0713-0013 | ППНН-33 габ.0, 50А TDM |  | 17.03.2024 | 5 | 90 | 375.42 | 375.42 | 236.51 | 0 | 0.23752 | 0.000344 |  |  | 1 | шт |  | 0 | 0
SQ0713-0014 | ППНН-33 габ.0, 63А TDM |  | 30 | 5 | 90 | 375.2 | 375.2 | 236.38 | 0 | 0.23723 | 0.000379 |  |  | 1 | шт |  | 0 | 0
SQ0713-0014 | ППНН-33 габ.0, 63А TDM |  | 6 | 1 |  | 375.2 | 375.2 | 236.38 | 0 | 0.23723 | 0.000379 |  |  | 1 | шт |  | 0 | 5
SQ0713-0015 | ППНН-33 габ.0, 80А TDM |  | 240 | 5 | 60 | 387.74 | 387.74 | 244.28 | 0 | 0.23833 | 0.000359 |  |  | 1 | шт |  | 0 | 0
SQ0713-0016 | ППНН-33 габ.0, 100А TDM |  | 17.03.2024 | 5 | 90 | 366.04 | 366.04 | 230.61 | 0 | 0.16444 | 0.000257 |  |  | 1 | шт |  | 0 | 0
SQ0713-0017 | ППНН-33 габ.0, 125А TDM |  | 455 | 5 | 90 | 381.46 | 381.46 | 240.32 | 0 | 0.23988 | 0.000361 |  |  | 1 | шт |  | 0 | 0
SQ0713-0017 | ППНН-33 габ.0, 125А TDM |  | 5 | 1 |  | 381.46 | 381.46 | 240.32 | 0 | 0.23988 | 0.000361 |  |  | 1 | шт |  | 0 | 5
SQ0713-0018 | ППНН-33 габ.0, 160А TDM |  | 5 | 5 | 60 | 381.46 | 381.46 | 240.32 | 0 | 0.2375 | 0.000338 |  |  | 1 | шт |  | 0 | 0
SQ0713-0070 | ППНН-33 габ.00, 2А TDM |  | 504 | 3 | 81 | 301.59 | 301.59 | 190 | 0 | 0.17641 | 0.000218 |  |  | 1 | шт |  | 0 | 0
SQ0713-0071 | ППНН-33 габ.00, 4А TDM |  | 186 | 3 | 81 | 301.59 | 301.59 | 190 | 0 | 0.17611 | 0.000206 |  |  | 1 | шт |  | 0 | 0
SQ0713-0072 | ППНН-33 габ.00, 6А TDM |  | 17.03.2024 | 3 | 81 | 301.59 | 301.59 | 190 | 0 | 0.17654 | 0.000214 |  |  | 1 | шт |  | 0 | 0
SQ0713-0073 | ППНН-33 габ.00, 8А TDM |  | 9 | 3 | 81 | 301.59 | 301.59 | 190 | 0 | 0.17616 | 0.000212 |  |  | 1 | шт |  | 0 | 0
SQ0713-0054 | ППНН-33 габ.00, 10А TDM |  | 210 | 3 | 81 | 301.59 | 301.59 | 190 | 0 | 0.17117 | 0.000224 |  |  | 1 | шт |  | 0 | 0
SQ0713-0054 | ППНН-33 габ.00, 10А TDM |  | 3 | 1 |  | 301.59 | 301.59 | 190 | 0 | 0.17117 | 0.000224 |  |  | 1 | шт |  | 0 | 5
SQ0713-0080 | ППНН-33 габ.00, 12А TDM |  | 300 | 3 | 81 | 301.59 | 301.59 | 190 | 0 | 0.17602 | 0.000216 |  |  | 1 | шт |  | 0 | 0
SQ0713-0001 | ППНН-33 габ.00, 16А TDM |  | 828 | 3 | 108 | 301.59 | 301.59 | 190 | 0 | 0.17683 | 0.000209 |  |  | 1 | шт |  | 0 | 0
SQ0713-0095 | ППНН-33 габ.00, 20А TDM |  | 17.03.2024 | 3 | 81 | 301.59 | 301.59 | 190 | 0 | 0.17839 | 0.000232 |  |  | 1 | шт |  | 0 | 0
SQ0713-0002 | ППНН-33 габ.00, 25А TDM |  | 17.03.2024 | 3 | 108 | 301.59 | 301.59 | 190 | 0 | 0.17072 | 0.000211 |  |  | 1 | шт |  | 0 | 0
SQ0713-0003 | ППНН-33 габ.00, 32А TDM |  | 17.03.2024 | 3 | 108 | 301.59 | 301.59 | 190 | 0 | 0.16932 | 0.00021 |  |  | 1 | шт |  | 0 | 0
SQ0713-0004 | ППНН-33 габ.00, 40А TDM |  | 17.03.2024 | 3 | 108 | 301.59 | 301.59 | 190 | 0 | 0.17204 | 0.000238 |  |  | 1 | шт |  | 0 | 0
SQ0713-0005 | ППНН-33 габ.00, 50А TDM |  | 17.03.2024 | 3 | 81 | 301.59 | 301.59 | 190 | 0 | 0.10062 | 0.000224 |  |  | 1 | шт |  | 0 | 0
SQ0713-0006 | ППНН-33 габ.00, 63А TDM |  | 17.03.2024 | 3 | 108 | 301.59 | 301.59 | 190 | 0 | 0.17331 | 0.000236 |  |  | 1 | шт |  | 0 | 0
SQ0713-0007 | ППНН-33 габ.00, 80А TDM |  | 17.03.2024 | 3 | 108 | 301.59 | 301.59 | 190 | 0 | 0.17211 | 0.000244 |  |  | 1 | шт |  | 0 | 0
SQ0713-0008 | ППНН-33 габ.00, 100А TDM |  | 186 | 3 | 108 | 301.59 | 301.59 | 190 | 0 | 0.1712 | 0.000239 |  |  | 1 | шт |  | 0 | 0
SQ0713-0009 | ППНН-33 габ.00, 125А TDM |  | 810 | 3 | 81 | 301.59 | 301.59 | 190 | 0 | 0.17901 | 0.000214 |  |  | 1 | шт |  | 0 | 0
SQ0713-0010 | ППНН-33 габ.00, 160А TDM |  | 17.03.2024 | 3 | 81 | 301.59 | 301.59 | 190 | 0 | 0.17716 | 0.000218 |  |  | 1 | шт |  | 0 | 0
SQ0713-0067 | ППНН-33 габ.00C, 2А TDM |  | 524 | 4 | 80 | 282.9 | 282.9 | 178.23 | 0 | 0.11714 | 0.000175 |  |  | 1 | шт |  | 0 | 0
SQ0713-0068 | ППНН-33 габ.00C, 4А TDM |  | 800 | 4 | 80 | 282.9 | 282.9 | 178.23 | 0 | 0.11961 | 0.000174 |  |  | 1 | шт |  | 0 | 0
SQ0713-0068 | ППНН-33 габ.00C, 4А TDM |  | 2 | 1 |  | 282.9 | 282.9 | 178.23 | 0 | 0.11961 | 0.000174 |  |  | 1 | шт |  | 0 | 5
SQ0713-0069 | ППНН-33 габ.00C, 6А TDM |  | 17.03.2024 | 4 | 80 | 282.9 | 282.9 | 178.23 | 0 | 0.12187 | 0.000182 |  |  | 1 | шт |  | 0 | 0
SQ0713-0057 | ППНН-33 габ.00C, 10А TDM |  | 224 | 4 | 80 | 282.9 | 282.9 | 178.23 | 0 | 0.11953 | 0.000187 |  |  | 1 | шт |  | 0 | 0
SQ0713-0057 | ППНН-33 габ.00C, 10А TDM |  | 2 | 1 |  | 282.9 | 282.9 | 178.23 | 0 | 0.11953 | 0.000187 |  |  | 1 | шт |  | 0 | 5
SQ0713-0058 | ППНН-33 габ.00C, 16А TDM |  | 16 | 4 | 80 | 282.9 | 282.9 | 178.23 | 0 | 0.12187 | 0.000186 |  |  | 1 | шт |  | 0 | 0
SQ0713-0066 | ППНН-33 габ.00C, 20А TDM |  | 416 | 4 | 80 | 282.9 | 282.9 | 178.23 | 0 | 0.11894 | 0.000179 |  |  | 1 | шт |  | 0 | 0
SQ0713-0066 | ППНН-33 габ.00C, 20А TDM |  | 1 | 1 |  | 282.9 | 282.9 | 178.23 | 0 | 0.11894 | 0.000179 |  |  | 1 | шт |  | 0 | 5
SQ0713-0059 | ППНН-33 габ.00C, 25А TDM |  | 156 | 4 | 80 | 282.9 | 282.9 | 178.23 | 0 | 0.11986 | 0.000178 |  |  | 1 | шт |  | 0 | 0
SQ0713-0059 | ППНН-33 габ.00C, 25А TDM |  | 2 | 1 |  | 282.9 | 282.9 | 178.23 | 0 | 0.11986 | 0.000178 |  |  | 1 | шт |  | 0 | 5
SQ0713-0060 | ППНН-33 габ.00C, 32А TDM |  | 192 | 4 | 80 | 282.9 | 282.9 | 178.23 | 0 | 0.11996 | 0.000182 |  |  | 1 | шт |  | 0 | 0
SQ0713-0061 | ППНН-33 габ.00C, 40А TDM |  | 472 | 4 | 80 | 282.9 | 282.9 | 178.23 | 0 | 0.12021 | 0.000172 |  |  | 1 | шт |  | 0 | 0
SQ0713-0061 | ППНН-33 габ.00C, 40А TDM |  | 1 | 1 |  | 282.9 | 282.9 | 178.23 | 0 | 0.12021 | 0.000172 |  |  | 1 | шт |  | 0 | 5
SQ0713-0062 | ППНН-33 габ.00C, 50А TDM |  | 17.03.2024 | 4 | 80 | 282.9 | 282.9 | 178.23 | 0 | 0.12187 | 0.00019 |  |  | 1 | шт |  | 0 | 0
SQ0713-0063 | ППНН-33 габ.00C, 63А TDM |  | 212 | 4 | 80 | 282.9 | 282.9 | 178.23 | 0 | 0.12049 | 0.000179 |  |  | 1 | шт |  | 0 | 0
SQ0713-0064 | ППНН-33 габ.00C, 80А TDM |  | 17.03.2024 | 4 | 80 | 282.9 | 282.9 | 178.23 | 0 | 0.12187 | 0.00019 |  |  | 1 | шт |  | 0 | 0
SQ0713-0065 | ППНН-33 габ.00C, 100А TDM |  | 800 | 4 | 80 | 282.9 | 282.9 | 178.23 | 0 | 0.12086 | 0.000176 |  |  | 1 | шт |  | 0 | 0
SQ0713-0084 | ППНН-35 габ.1, 40А TDM |  | 360 | 3 | 36 | 662.42 | 662.42 | 417.32 | 0 | 0.39928 | 0.000743 |  |  | 1 | шт |  | 0 | 0
SQ0713-0085 | ППНН-35 габ.1, 50А TDM |  | 360 | 3 | 36 | 667.91 | 667.91 | 420.78 | 0 | 0.43056 | 0.000768 |  |  | 1 | шт |  | 0 | 0
SQ0713-0019 | ППНН-35 габ.1, 63А TDM |  | 132 | 3 | 36 | 664.24 | 664.24 | 418.47 | 0 | 0.44444 | 0.000724 |  |  | 1 | шт |  | 0 | 0
SQ0713-0020 | ППНН-35 габ.1, 80А TDM |  | 360 | 3 | 36 | 663.29 | 663.29 | 417.87 | 0 | 0.40422 | 0.000758 |  |  | 1 | шт |  | 0 | 0
SQ0713-0021 | ППНН-35 габ.1, 100А TDM |  | 582 | 3 | 36 | 664.24 | 664.24 | 418.47 | 0 | 0.40956 | 0.000746 |  |  | 1 | шт |  | 0 | 0
SQ0713-0022 | ППНН-35 габ.1, 125А TDM |  | 360 | 3 | 36 | 663.12 | 663.12 | 417.77 | 0 | 0.43944 | 0.00073 |  |  | 1 | шт |  | 0 | 0
SQ0713-0023 | ППНН-35 габ.1, 160А TDM |  | 321 | 3 | 36 | 643.59 | 643.59 | 405.46 | 0 | 0.41667 | 0.000724 |  |  | 1 | шт |  | 0 | 0
SQ0713-0024 | ППНН-35 габ.1, 200А TDM |  | 360 | 3 | 36 | 662.89 | 662.89 | 417.62 | 0 | 0.40439 | 0.00072 |  |  | 1 | шт |  | 0 | 0
SQ0713-0025 | ППНН-35 габ.1, 250А TDM |  |  | 3 | 36 | 663.57 | 663.57 | 418.05 | 0 | 0.40583 | 0.000715 |  |  | 1 | шт |  | 0 | 0
SQ0713-0088 | ППНН-37 габ.2, 63А TDM |  | 240 | 3 | 24 | 977.55 | 977.55 | 615.86 | 0 | 0.59933 | 0.001082 |  |  | 1 | шт |  | 0 | 0
SQ0713-0089 | ППНН-37 габ.2, 80А TDM |  | 240 | 3 | 24 | 951.09 | 951.09 | 599.19 | 0 | 0.625 | 0.000957 |  |  | 1 | шт |  | 0 | 0
SQ0713-0026 | ППНН-37 габ.2, 100А TDM |  | 240 | 3 | 24 | 977.56 | 977.56 | 615.86 | 0 | 0.58642 | 0.001067 |  |  | 1 | шт |  | 0 | 0
SQ0713-0027 | ППНН-37 габ.2, 125А TDM |  | 120 | 3 | 24 | 976.63 | 976.63 | 615.28 | 0 | 0.58554 | 0.001073 |  |  | 1 | шт |  | 0 | 0
SQ0713-0028 | ППНН-37 габ.2, 160А TDM |  | 333 | 3 | 24 | 976.51 | 976.51 | 615.2 | 0 | 0.5885 | 0.000982 |  |  | 1 | шт |  | 0 | 0
SQ0713-0029 | ППНН-37 габ.2, 200А TDM |  |  | 3 | 24 | 976.12 | 976.12 | 614.96 | 0 | 0.58692 | 0.001091 |  |  | 1 | шт |  | 0 | 0
SQ0713-0030 | ППНН-37 габ.2, 250А TDM |  | 636 | 3 | 24 | 950.74 | 950.74 | 598.97 | 0 | 0.60521 | 0.001087 |  |  | 1 | шт |  | 0 | 0
SQ0713-0030 | ППНН-37 габ.2, 250А TDM |  | 5 | 1 |  | 950.74 | 950.74 | 598.97 | 0 | 0.60521 | 0.001087 |  |  | 1 | шт |  | 0 | 5
SQ0713-0031 | ППНН-37 габ.2, 315А TDM |  | 252 | 3 | 24 | 958.31 | 958.31 | 603.74 | 0 | 0.603 | 0.001057 |  |  | 1 | шт |  | 0 | 0
SQ0713-0032 | ППНН-37 габ.2, 355А TDM |  |  | 3 | 24 | 978.26 | 978.26 | 616.3 | 0 | 0.6035 | 0.001083 |  |  | 1 | шт |  | 0 | 0
SQ0713-0033 | ППНН-37 габ.2, 400А TDM |  | 1038 | 3 | 24 | 958.31 | 958.31 | 603.74 | 0 | 0.60896 | 0.00109 |  |  | 1 | шт |  | 0 | 0
SQ0713-0092 | ППНН-39 габ.3, 160А TDM |  | 165 | 1 | 18 | 1346.52 | 1346.52 | 848.31 | 0 | 0.83333 | 0.001252 |  |  | 1 | шт |  | 0 | 0
SQ0713-0093 | ППНН-39 габ.3, 200А TDM |  | 26 | 1 | 18 | 1379.1 | 1379.1 | 868.83 | 0 | 0.78361 | 0.001506 |  |  | 1 | шт |  | 0 | 0
SQ0713-0034 | ППНН-39 габ.3, 250А TDM |  | 180 | 1 | 18 | 1346.52 | 1346.52 | 848.31 | 0 | 0.79706 | 0.001456 |  |  | 1 | шт |  | 0 | 0
SQ0713-0035 | ППНН-39 габ.3, 315А TDM |  | 1 | 1 | 18 | 1378.61 | 1378.61 | 868.52 | 0 | 0.83333 | 0.001385 |  |  | 1 | шт |  | 0 | 0
SQ0713-0036 | ППНН-39 габ.3, 355А TDM |  | 180 | 1 | 18 | 1381.14 | 1381.14 | 870.12 | 0 | 0.86111 | 0.00138 |  |  | 1 | шт |  | 0 | 0
SQ0713-0037 | ППНН-39 габ.3, 400А TDM |  | 60 | 1 | 18 | 1379.97 | 1379.97 | 869.38 | 0 | 0.80139 | 0.001432 |  |  | 1 | шт |  | 0 | 0
SQ0713-0038 | ППНН-39 габ.3, 500А TDM |  |  | 1 | 18 | 1790.25 | 1790.25 | 1127.86 | 0 | 0.8045 | 0.001372 |  |  | 1 | шт |  | 0 | 0
SQ0713-0039 | ППНН-39 габ.3, 630А TDM |  | 377 | 1 | 18 | 1833.71 | 1833.71 | 1155.24 | 0 | 0.84611 | 0.001471 |  |  | 1 | шт |  | 0 | 0
| 07.13.02 Предохранители ППНН - держатели плавких вставок ДП | [15 empty] | 0
SQ0713-0041 | ДП-33 габ.0, 160А TDM |  | 519 | 3 | 54 | 508.79 | 508.79 | 320.54 | 0 | 0.22778 | 0.000681 |  |  | 1 | шт |  | 0 | 0
SQ0713-0040 | ДП-33 габ.00, 160А TDM |  | 3042 | 3 | 90 | 320.18 | 320.18 | 201.71 | 0 | 0.16012 | 0.000397 |  |  | 1 | шт |  | 0 | 0
SQ0713-0042 | ДП-35 габ.1, 250А TDM |  | 1252 | 1 | 30 | 850.53 | 850.53 | 535.83 | 0 | 0.4305 | 0.001595 |  |  | 1 | шт |  | 0 | 0
SQ0713-0043 | ДП-37 габ.2, 400А TDM |  |  | 1 | 18 | 1516.33 | 1516.33 | 955.29 | 0 | 0.84611 | 0.002247 |  |  | 1 | шт |  | 0 | 0
SQ0713-0044 | ДП-39 габ.3, 630А TDM |  | 17.03.2024 | 1 | 21 | 1937.54 | 1937.54 | 1220.65 | 0 | 0.70381 | 0.002494 |  |  | 1 | шт |  | 0 | 0
| 07.13.03 Предохранители ППНН - рукоятка для съема РС | [15 empty] | 0
SQ0713-0045 | Рукоятка для съема пл. вст. РС-1 TDM |  | 81 | 1 | 50 | 641.75 | 641.75 | 404.3 | 0 | 0.30658 | 0.001547 |  |  | 1 | шт |  | 0 | 0
| 07.14.01 Пускатели электромагнитные ПМ12 | [15 empty] | 0
SQ0714-0017 | Переходник для ПМ12 (100 - 125А) |  | 254 | 1 | 60 | 236.03 | 236.03 | 148.7 | 0 | 0.21667 | 0.00021 |  |  | 1 | шт |  | 0 | 0
SQ0714-0001 | ПМ12-100100 У3Б 220В TDM |  | 40 | 1 | 4 | 14556.11 | 14556.11 | 9170.35 | 0 | 3.2832 | 0.006902 |  |  | 1 | шт |  | 0 | 0
SQ0714-0002 | ПМ12-100100 У3Б 380В TDM |  | 40 | 1 | 4 | 14556.11 | 14556.11 | 9170.35 | 0 | 3.1037 | 0.005974 |  |  | 1 | шт |  | 0 | 0
SQ0714-0020 | ПМ12-100100 У3В, 230 В, 4НО+2НЗ TDM |  | 03.07.2024 | 1 | 4 | 10306.81 | 10306.81 | 6493.29 | 0 | 3.0375 | 0.005043 |  |  | 1 | шт |  | 0 | 0
SQ0714-0021 | ПМ12-100100 У3В, 400 В, 4НО+2НЗ TDM |  | 20 | 1 | 4 | 10650.37 | 10650.37 | 6709.73 | 0 | 3.0495 | 0.005136 |  |  | 1 | шт |  | 0 | 0
SQ0714-0003 | ПМ12-125100 У3Б 220В TDM |  | 06.06.2024 | 1 | 4 | 15597.16 | 15597.16 | 9826.21 | 0 | 3 | 0.006287 |  |  | 1 | шт |  | 0 | 0
SQ0714-0004 | ПМ12-125100 У3Б 380В TDM |  | 06.06.2024 | 1 | 4 | 15597.16 | 15597.16 | 9826.21 | 0 | 2.5 | 0.003927 |  |  | 1 | шт |  | 0 | 0
SQ0714-0022 | ПМ12-125100 У3В, 230 В, 4НО+2НЗ TDM |  | 16 | 1 | 4 | 12093.76 | 12093.76 | 7619.07 | 0 | 3.38 | 0.005431 |  |  | 1 | шт |  | 0 | 0
SQ0714-0023 | ПМ12-125100 У3В, 400 В, 4НО+2НЗ TDM |  | 03.07.2024 | 1 | 4 | 12340.58 | 12340.58 | 7774.57 | 0 | 3.106 | 0.00489 |  |  | 1 | шт |  | 0 | 0
SQ0714-0005 | ПМ12-160100 У3Б 220В TDM |  | 397 | 1 | 2 | 22265.59 | 22265.59 | 14027.32 | 0 | 5.8755 | 0.011475 |  |  | 1 | шт |  | 0 | 0
SQ0714-0006 | ПМ12-160100 У3Б 380В TDM |  | 06.06.2024 | 1 | 2 | 22265.59 | 22265.59 | 14027.32 | 0 | 5.75 | 0.012107 |  |  | 1 | шт |  | 0 | 0
SQ0714-0024 | ПМ12-160100 У3В, 230 В, 4НО+2НЗ TDM |  | 29 | 1 | 2 | 15454.08 | 15454.08 | 9736.07 | 0 | 5.75 | 0.011297 |  |  | 1 | шт |  | 0 | 0
SQ0714-0025 | ПМ12-160100 У3В, 400 В, 4НО+2НЗ TDM |  | 03.07.2024 | 1 | 2 | 15435.08 | 15435.08 | 9724.1 | 0 | 5.75 | 0.015718 |  |  | 1 | шт |  | 0 | 0
SQ0714-0026 | ПМ12-200100 У3В, 230 В, 4НО+2НЗ TDM |  | 15 | 1 | 2 | 20990.68 | 20990.68 | 13224.13 | 0 | 5.5375 | 0.009986 |  |  | 1 | шт |  | 0 | 0
SQ0714-0027 | ПМ12-200100 У3В, 400 В, 4НО+2НЗ TDM |  | 3 | 1 | 2 | 20990.68 | 20990.68 | 13224.13 | 0 | 5.6035 | 0.010312 |  |  | 1 | шт |  | 0 | 0
SQ0714-0009 | ПМ12-250100 У3Б 220В TDM |  | 06.06.2024 | 1 | 2 | 28998.68 | 28998.68 | 18269.17 | 0 | 5.524 | 0.006673 |  |  | 1 | шт |  | 0 | 0
SQ0714-0010 | ПМ12-250100 У3Б 380В TDM |  | 20 | 1 | 2 | 28998.68 | 28998.68 | 18269.17 | 0 | 5.782 | 0.011512 |  |  | 1 | шт |  | 0 | 0
SQ0714-0028 | ПМ12-250100 У3В, 230 В, 4НО+2НЗ TDM |  | 23 | 1 | 2 | 22186.11 | 22186.11 | 13977.25 | 0 | 5.6595 | 0.010703 |  |  | 1 | шт |  | 0 | 0
SQ0714-0029 | ПМ12-250100 У3В, 400 В, 4НО+2НЗ TDM |  | 20 | 1 | 2 | 22186.11 | 22186.11 | 13977.25 | 0 | 5.6565 | 0.010303 |  |  | 1 | шт |  | 0 | 0
SQ0714-0011 | ПМ12-315100 У3Б 220В TDM |  | 1 | 1 | 1 | 50089.73 | 50089.73 | 31556.53 | 0 | 11 | 0.020518 |  |  | 1 | шт |  | 0 | 0
SQ0714-0012 | ПМ12-315100 У3Б 380В TDM |  | 4 | 1 | 1 | 50089.73 | 50089.73 | 31556.53 | 0 | 11 | 0.020518 |  |  | 1 | шт |  | 0 | 0
SQ0714-0030 | ПМ12-315100 У3В, 230 В, 4НО+2НЗ TDM |  |  | 1 | 1 | 37943.47 | 37943.47 | 23904.39 | 0 | 11.5 | 0.019419 |  |  | 1 | шт |  | 0 | 0
SQ0714-0031 | ПМ12-315100 У3В, 400 В, 4НО+2НЗ TDM |  | 10 | 1 | 1 | 37943.47 | 37943.47 | 23904.39 | 0 | 10.58 | 0.019419 |  |  | 1 | шт |  | 0 | 0
SQ0714-0013 | ПМ12-400100 У3Б 220В TDM |  | 06.06.2024 | 1 | 1 | 50229.97 | 50229.97 | 31644.88 | 0 | 11 | 0.02006 |  |  | 1 | шт |  | 0 | 0
SQ0714-0014 | ПМ12-400100 У3Б 380В TDM |  | 06.06.2024 | 1 | 1 | 50229.97 | 50229.97 | 31644.88 | 0 | 11 | 0.020518 |  |  | 1 | шт |  | 0 | 0
SQ0714-0032 | ПМ12-400100 У3В, 230 В, 4НО+2НЗ TDM |  | 5 | 1 | 1 | 38371.7 | 38371.7 | 24174.17 | 0 | 11.5 | 0.019419 |  |  | 1 | шт |  | 0 | 0
SQ0714-0033 | ПМ12-400100 У3В, 400 В, 4НО+2НЗ TDM |  | 7 | 1 | 1 | 38373.94 | 38373.94 | 24175.58 | 0 | 10.61 | 0.02059 |  |  | 1 | шт |  | 0 | 0
SQ0714-0015 | ПМ12-500100 У3Б 220В TDM |  | 06.06.2024 | 1 | 1 | 55415.72 | 55415.72 | 34911.9 | 0 | 10.784 | 0.020086 |  |  | 1 | шт |  | 0 | 0
SQ0714-0016 | ПМ12-500100 У3Б 380В TDM |  | 10 | 1 | 1 | 55415.72 | 55415.72 | 34911.9 | 0 | 11 | 0.019052 |  |  | 1 | шт |  | 0 | 0
SQ0714-0034 | ПМ12-500100 У3В, 230 В, 4НО+2НЗ TDM |  | 06.06.2024 | 1 | 1 | 40360.04 | 40360.04 | 25426.83 | 0 | 10.713 | 0.020688 |  |  | 1 | шт |  | 0 | 0
SQ0714-0035 | ПМ12-500100 У3В, 400 В, 4НО+2НЗ TDM |  | 10 | 1 | 1 | 40360.04 | 40360.04 | 25426.83 | 0 | 11.5 | 0.019052 |  |  | 1 | шт |  | 0 | 0
SQ0714-0061 | Пускатель электромагнитный ПМ12-010150 У3В 110В 1з TDM |  | 125 | 1 | 72 | 1116.32 | 1116.32 | 703.28 | 0 | 0.23333 | 0.000294 |  |  | 1 | шт |  | 0 | 0
SQ0714-0036 | Пускатель электромагнитный ПМ12-010150 У3В 230В 1з TDM |  | 720 | 1 | 72 | 1116.32 | 1116.32 | 703.28 | 0 | 0.23865 | 0.000294 |  |  | 1 | шт |  | 0 | 0
SQ0714-0059 | Пускатель электромагнитный ПМ12-010150 У3В 24В 1з TDM |  | 124 | 1 | 72 | 1116.32 | 1116.32 | 703.28 | 0 | 0.23333 | 0.000297 |  |  | 1 | шт |  | 0 | 0
SQ0714-0060 | Пускатель электромагнитный ПМ12-010150 У3В 36В 1з TDM |  | 136 | 1 | 72 | 1116.32 | 1116.32 | 703.28 | 0 | 0.23618 | 0.000297 |  |  | 1 | шт |  | 0 | 0
SQ0714-0037 | Пускатель электромагнитный ПМ12-010150 У3В 400В 1з TDM |  | 133 | 1 | 72 | 1116.32 | 1116.32 | 703.28 | 0 | 0.20833 | 0.000272 |  |  | 1 | шт |  | 0 | 0
SQ0714-0038 | Пускатель электромагнитный ПМ12-010151 У3В 230В 1р TDM |  | 400 | 1 | 72 | 1116.32 | 1116.32 | 703.28 | 0 | 0.23 | 0.000239 |  |  | 1 | шт |  | 0 | 0
SQ0714-0039 | Пускатель электромагнитный ПМ12-010151 У3В 400В 1р TDM |  | 140 | 1 | 72 | 1116.32 | 1116.32 | 703.28 | 0 | 0.236 | 0.000245 |  |  | 1 | шт |  | 0 | 0
SQ0714-0040 | Пускатель электромагнитный ПМ12-016150 У3В 230В 1з TDM |  | 720 | 1 | 72 | 1116.32 | 1116.32 | 703.28 | 0 | 0.2375 | 0.000272 |  |  | 1 | шт |  | 0 | 0
SQ0714-0041 | Пускатель электромагнитный ПМ12-016150 У3В 400В 1з TDM |  | 108 | 1 | 72 | 1116.32 | 1116.32 | 703.28 | 0 | 0.23618 | 0.000291 |  |  | 1 | шт |  | 0 | 0
SQ0714-0066 | Пускатель электромагнитный ПМ12-025150 У3В 110В 1з TDM |  | 48 | 1 | 30 | 2161.75 | 2161.75 | 1361.9 | 0 | 0.56 | 0.000871 |  |  | 1 | шт |  | 0 | 0
SQ0714-0042 | Пускатель электромагнитный ПМ12-025150 У3В 230В 1з TDM |  | 300 | 1 | 30 | 2161.75 | 2161.75 | 1361.9 | 0 | 0.54 | 0.000566 |  |  | 1 | шт |  | 0 | 0
SQ0714-0064 | Пускатель электромагнитный ПМ12-025150 У3В 24В 1з TDM |  | 42 | 1 | 30 | 2161.75 | 2161.75 | 1361.9 | 0 | 0.56 | 0.00086 |  |  | 1 | шт |  | 0 | 0
SQ0714-0065 | Пускатель электромагнитный ПМ12-025150 У3В 36В 1з TDM |  | 18 | 1 | 30 | 2161.75 | 2161.75 | 1361.9 | 0 | 0.55667 | 0.00086 |  |  | 1 | шт |  | 0 | 0
SQ0714-0043 | Пускатель электромагнитный ПМ12-025150 У3В 400В 1з TDM |  | 10 | 1 | 30 | 2161.75 | 2161.75 | 1361.9 | 0 | 0.43333 | 0.000751 |  |  | 1 | шт |  | 0 | 0
SQ0714-0044 | Пускатель электромагнитный ПМ12-025151 У3В 230В 1р TDM |  | 300 | 1 | 30 | 2161.75 | 2161.75 | 1361.9 | 0 | 0.544 | 0.000588 |  |  | 1 | шт |  | 0 | 0
SQ0714-0045 | Пускатель электромагнитный ПМ12-025151 У3В 400В 1р TDM |  | 49 | 1 | 30 | 2161.75 | 2161.75 | 1361.9 | 0 | 0.465 | 0.000859 |  |  | 1 | шт |  | 0 | 0
SQ0714-0071 | Пускатель электромагнитный ПМ12-040150 У3В 110В 1з TDM |  | 47 | 1 | 30 | 2869.75 | 2869.75 | 1807.94 | 0 | 0.64333 | 0.000885 |  |  | 1 | шт |  | 0 | 0
SQ0714-0046 | Пускатель электромагнитный ПМ12-040150 У3В 230В 1з TDM |  | 222 | 1 | 30 | 2869.75 | 2869.75 | 1807.94 | 0 | 0.635 | 0.000811 |  |  | 1 | шт |  | 0 | 0
SQ0714-0069 | Пускатель электромагнитный ПМ12-040150 У3В 24В 1з TDM |  | 44 | 1 | 30 | 2869.75 | 2869.75 | 1807.94 | 0 | 0.64333 | 0.000855 |  |  | 1 | шт |  | 0 | 0
SQ0714-0070 | Пускатель электромагнитный ПМ12-040150 У3В 36В 1з TDM |  | 54 | 1 | 30 | 2869.75 | 2869.75 | 1807.94 | 0 | 0.64667 | 0.000898 |  |  | 1 | шт |  | 0 | 0
SQ0714-0047 | Пускатель электромагнитный ПМ12-040150 У3В 400В 1з TDM |  | 45 | 1 | 30 | 2869.75 | 2869.75 | 1807.94 | 0 | 0.4137 | 0.00084 |  |  | 1 | шт |  | 0 | 0
SQ0714-0048 | Пускатель электромагнитный ПМ12-040151 У3В 230В 1р TDM |  | 300 | 1 | 30 | 2869.75 | 2869.75 | 1807.94 | 0 | 0.6334 | 0.000866 |  |  | 1 | шт |  | 0 | 0
SQ0714-0049 | Пускатель электромагнитный ПМ12-040151 У3В 400В 1р TDM |  | 42 | 1 | 30 | 2869.75 | 2869.75 | 1807.94 | 0 | 0.6425 | 0.000889 |  |  | 1 | шт |  | 0 | 0
SQ0714-0054 | Пускатель электромагнитный ПМ12-063151 У3В 110B 2з+2р TDM |  | 36 | 1 | 12 | 5271.07 | 5271.07 | 3320.77 | 0 | 1.2375 | 0.002481 |  |  | 1 | шт |  | 0 | 0
SQ0714-0055 | Пускатель электромагнитный ПМ12-063151 У3В 230B 2з+2р TDM |  | 120 | 1 | 12 | 5271.07 | 5271.07 | 3320.77 | 0 | 1.2285 | 0.00239 |  |  | 1 | шт |  | 0 | 0
SQ0714-0052 | Пускатель электромагнитный ПМ12-063151 У3В 24B 2з+2р TDM |  | 8 | 1 | 12 | 5271.07 | 5271.07 | 3320.77 | 0 | 1.2375 | 0.002556 |  |  | 1 | шт |  | 0 | 0
SQ0714-0053 | Пускатель электромагнитный ПМ12-063151 У3В 36B 2з+2р TDM |  | 35 | 1 | 12 | 5271.07 | 5271.07 | 3320.77 | 0 | 1.2333 | 0.002508 |  |  | 1 | шт |  | 0 | 0
SQ0714-0056 | Пускатель электромагнитный ПМ12-063151 У3В 400B 2з+2р TDM |  | 111 | 1 | 12 | 5271.07 | 5271.07 | 3320.77 | 0 | 1.2373 | 0.002475 |  |  | 1 | шт |  | 0 | 0
| 07.15.01 Кулачковые переключатели КПУ | [15 empty] | 0
SQ0715-0072 | Бокс БЗ-Б-IP54 для КПУ 40А (1-3 сл), 63А (1-2 сл) TDM |  | 203 | 1 | 30 | 1635.98 | 1635.98 | 1030.67 | 0 | 0.3 | 0.002965 |  |  | 1 | шт |  | 0 | 0
SQ0715-0071 | Бокс БЗ-М-IP54 для КПУ 10А-16А (1-3 сл), 25А (1-2 сл) TDM |  | 289 | 1 | 60 | 690.96 | 690.96 | 435.3 | 0 | 0.15147 | 0.000877 |  |  | 1 | шт |  | 0 | 0
SQ0715-0127 | КПУ11-10/0101 (1-2 1р) TDM |  | 348 | 1 | 100 | 960.92 | 960.92 | 605.38 | 0 | 0.1 | 0.000515 |  |  | 1 | шт |  | 0 | 0
SQ0715-0124 | КПУ11-10/0102 (1-0-2 1р) TDM |  | 633 | 1 | 100 | 1226.08 | 1226.08 | 772.43 | 0 | 0.10749 | 0.00053 |  |  | 1 | шт |  | 0 | 0
SQ0715-0150 | КПУ11-10/0103 (0-1 2р) TDM |  | 89 | 1 | 100 | 1363.19 | 1363.19 | 858.81 | 0 | 0.103 | 0.000521 |  |  | 1 | шт |  | 0 | 0
SQ0715-0131 | КПУ11-10/0115 (0-1 1р) TDM |  | 989 | 1 | 100 | 884.31 | 884.31 | 557.12 | 0 | 0.10388 | 0.000514 |  |  | 1 | шт |  | 0 | 0
SQ0715-0082 | КПУ11-10/108 (0-1-2-3 1р) TDM |  | 199 | 1 | 100 | 1374.21 | 1374.21 | 865.75 | 0 | 0.101 | 0.000561 |  |  | 1 | шт |  | 0 | 0
SQ0715-0092 | КПУ11-10/109 (0-1-2-3-4 1р) TDM |  | 200 | 1 | 100 | 1920.52 | 1920.52 | 1209.93 | 0 | 0.1012 | 0.000494 |  |  | 1 | шт |  | 0 | 0
SQ0715-0073 | КПУ11-10/11 (реверс) TDM |  | 163 | 1 | 100 | 2067.93 | 2067.93 | 1302.8 | 0 | 0.012 | 0.000494 |  |  | 1 | шт |  | 0 | 0
SQ0715-0084 | КПУ11-10/124 (0-1-2-3 2р) TDM |  | 21.05.2024 | 1 | 100 | 2012.22 | 2012.22 | 1267.7 | 0 | 0.12388 | 0.000524 |  |  | 1 | шт |  | 0 | 0
SQ0715-0094 | КПУ11-10/125 (0-1-2-3-4 2р) TDM |  | 21.05.2024 | 1 | 100 | 2967.87 | 2967.87 | 1869.76 | 0 | 0.16463 | 0.000593 |  |  | 1 | шт |  | 0 | 0
SQ0715-0086 | КПУ11-10/136 (0-1-2-3 3р) TDM |  | 100 | 1 | 100 | 2775.93 | 2775.93 | 1748.84 | 0 | 0.16796 | 0.00058 |  |  | 1 | шт |  | 0 | 0
SQ0715-0096 | КПУ11-10/137 (0-1-2-3-4 3р) TDM |  | 441 | 1 | 100 | 1832.4 | 1832.4 | нет | 0 | 0.13 | 0.000483 |  |  | 1 | шт |  | 0 | 0
SQ0715-0091 | КПУ11-10/146 (0-1-2-3 4р) TDM |  | 264 | 1 | 100 | 3664.79 | 3664.79 | 2308.82 | 0 | 0.14 | 0.000466 |  |  | 1 | шт |  | 0 | 0
SQ0715-0101 | КПУ11-10/147 (0-1-2-3-4 4р) TDM |  | 30 | 1 | 50 | 4596 | 4596 | 2895.48 | 0 | 0.2 | 0.000887 |  |  | 1 | шт |  | 0 | 0
SQ0715-0078 | КПУ11-10/15 (0-1-Start) TDM |  | 51 | 1 | 100 | 1964.31 | 1964.31 | 1237.52 | 0 | 0.12125 | 0.000526 |  |  | 1 | шт |  | 0 | 0
SQ0715-0125 | КПУ11-10/2001 (1-0-2 2р) TDM |  | 197 | 1 | 100 | 1455.64 | 1455.64 | 917.05 | 0 | 0.12379 | 0.000518 |  |  | 1 | шт |  | 0 | 0
SQ0715-0102 | КПУ11-10/201 (1-0-2 1р (возврат)) TDM |  | 130 | 1 | 100 | 1375.79 | 1375.79 | 866.75 | 0 | 0.075 | 0.000494 |  |  | 1 | шт |  | 0 | 0
SQ0715-0104 | КПУ11-10/202 (1-0-2 2р (возврат)) TDM |  | 172 | 1 | 100 | 1768.62 | 1768.62 | 1114.23 | 0 | 0.1232 | 0.000535 |  |  | 1 | шт |  | 0 | 0
SQ0715-0106 | КПУ11-10/203 (1-0-2 3р (возврат)) TDM |  | 21.05.2024 | 1 | 100 | 2238.94 | 2238.94 | 1410.53 | 0 | 0.1392 | 0.000531 |  |  | 1 | шт |  | 0 | 0
SQ0715-0152 | КПУ11-10/2037 (0-1 4р) TDM |  | 42 | 1 | 100 | 1779.08 | 1779.08 | 1120.82 | 0 | 0.11367 | 0.000519 |  |  | 1 | шт |  | 0 | 0
SQ0715-0111 | КПУ11-10/204 (1-2 1р (возврат)) TDM |  | 495 | 1 | 100 | 773.01 | 773.01 | нет | 0 | 0.075 | 0.000494 |  |  | 1 | шт |  | 0 | 0
SQ0715-0113 | КПУ11-10/205 (1-2 2р (возврат)) TDM |  | 299 | 1 | 100 | 1007.31 | 1007.31 | нет | 0 | 0.09 | 0.000494 |  |  | 1 | шт |  | 0 | 0
SQ0715-0115 | КПУ11-10/206 (1-2 3р (возврат)) TDM |  | 349 | 1 | 100 | 1225.6 | 1225.6 | нет | 0 | 0.12 | 0.000494 |  |  | 1 | шт |  | 0 | 0
SQ0715-0117 | КПУ11-10/2079 (0-1-2-3 1р) TDM |  | 352 | 1 | 100 | 1882.45 | 1882.45 | 1185.94 | 0 | 0.09 | 0.000494 |  |  | 1 | шт |  | 0 | 0
SQ0715-0122 | КПУ11-10/2098 (0-1 3р) TDM |  | 85 | 1 | 100 | 1302.64 | 1302.64 | 820.66 | 0 | 0.12 | 0.000526 |  |  | 1 | шт |  | 0 | 0
SQ0715-0126 | КПУ11-10/3031 (1-0-2 3р) TDM |  | 197 | 1 | 100 | 2001.19 | 2001.19 | 1260.75 | 0 | 0.13788 | 0.000272 |  |  | 1 | шт |  | 0 | 0
SQ0715-0154 | КПУ11-10/3186 (V: 3Uмф-0-3Uф) TDM |  | 21.05.2024 | 1 | 100 | 2014.87 | 2014.87 | 1269.37 | 0 | 0.13254 | 0.000518 |  |  | 1 | шт |  | 0 | 0
SQ0715-0129 | КПУ11-10/4028 (1-0-2 4р) TDM |  | 167 | 1 | 100 | 2759.22 | 2759.22 | 1738.31 | 0 | 0.15 | 0.000648 |  |  | 1 | шт |  | 0 | 0
SQ0715-0166 | КПУ11-10/51 (1-0-2 1р) TDM |  | 688 | 1 | 100 | 1059.53 | 1059.53 | 667.5 | 0 | 0.10691 | 0.000534 |  |  | 1 | шт |  | 0 | 0
SQ0715-0167 | КПУ11-10/52 (1-0-2 2р) TDM |  | 719 | 1 | 100 | 1367.14 | 1367.14 | 861.3 | 0 | 0.12311 | 0.000536 |  |  | 1 | шт |  | 0 | 0
SQ0715-0168 | КПУ11-10/53 (1-0-2 3р) TDM |  | 1000 | 1 | 100 | 1709.4 | 1709.4 | 1076.92 | 0 | 0.1355 | 0.000542 |  |  | 1 | шт |  | 0 | 0
SQ0715-0177 | КПУ11-10/54 (1-2 1р) TDM |  | 160 | 1 | 100 | 1273.58 | 1273.58 | 802.36 | 0 | 0.1 | 0.000515 |  |  | 1 | шт |  | 0 | 0
SQ0715-0178 | КПУ11-10/55 (1-2 2р) TDM |  | 235 | 1 | 100 | 1391.77 | 1391.77 | 876.82 | 0 | 0.11833 | 0.000542 |  |  | 1 | шт |  | 0 | 0
SQ0715-0179 | КПУ11-10/56 (1-2 3р) TDM |  | 57 | 1 | 100 | 1961.39 | 1961.39 | 1235.68 | 0 | 0.13 | 0.000515 |  |  | 1 | шт |  | 0 | 0
SQ0715-0079 | КПУ11-10/67 (V: 0-L1L2-L2L3-L1L3) TDM |  | 109 | 1 | 100 | 2020.72 | 2020.72 | 1273.05 | 0 | 0.09 | 0.000494 |  |  | 1 | шт |  | 0 | 0
SQ0715-0080 | КПУ11-10/68 (V: 0-L1N-L2N-L3N) TDM |  | 184 | 1 | 100 | 1367.45 | 1367.45 | 861.49 | 0 | 0.09657 | 0.000524 |  |  | 1 | шт |  | 0 | 0
SQ0715-0169 | КПУ11-10/75 (1-0-2 4р) TDM |  | 21.05.2024 | 1 | 100 | 2507.26 | 2507.26 | 1579.57 | 0 | 0.152 | 0.000595 |  |  | 1 | шт |  | 0 | 0
SQ0715-0081 | КПУ11-10/98 (A: 0-L1-L2-L3) TDM |  | 96 | 1 | 100 | 1837.21 | 1837.21 | 1157.44 | 0 | 0.12 | 0.000494 |  |  | 1 | шт |  | 0 | 0
SQ0715-0074 | КПУ11-16/11 (реверс) TDM |  | 105 | 1 | 100 | 2419.87 | 2419.87 | 1524.52 | 0 | 0.12 | 0.000494 |  |  | 1 | шт |  | 0 | 0
SQ0715-0087 | КПУ11-16/136 (0-1-2-3 3р) TDM |  | 106 | 1 | 100 | 3364.4 | 3364.4 | 2119.57 | 0 | 0.15 | 0.000483 |  |  | 1 | шт |  | 0 | 0
SQ0715-0097 | КПУ11-16/137 (0-1-2-3-4 3р) TDM |  | 196 | 1 | 100 | 1740.28 | 1740.28 | нет | 0 | 0.13 | 0.000488 |  |  | 1 | шт |  | 0 | 0
SQ0715-0107 | КПУ11-16/203 (1-0-2 3р (возврат)) TDM |  |  | 1 | 100 | 2517.28 | 2517.28 | 1585.89 | 0 | 0.12 | 0.000494 |  |  | 1 | шт |  | 0 | 0
SQ0715-0133 | КПУ11-16/2098 (0-1 3р) TDM |  | 618 | 1 | 100 | 1846.42 | 1846.42 | 1163.24 | 0 | 0.12157 | 0.000515 |  |  | 1 | шт |  | 0 | 0
SQ0715-0135 | КПУ11-16/3031 (1-0-2 3р) TDM |  | 253 | 1 | 100 | 2373.9 | 2373.9 | 1495.56 | 0 | 0.132 | 0.00052 |  |  | 1 | шт |  | 0 | 0
SQ0715-0170 | КПУ11-16/53 (1-0-2 3р) TDM |  | 236 | 1 | 100 | 2373.9 | 2373.9 | 1495.56 | 0 | 0.138 | 0.000515 |  |  | 1 | шт |  | 0 | 0
SQ0715-0067 | КПУ11-25/0102 (1-0-2 1р) TDM |  | 242 | 1 | 100 | 1583.15 | 1583.15 | 997.38 | 0 | 0.1075 | 0.000519 |  |  | 1 | шт |  | 0 | 0
SQ0715-0064 | КПУ11-25/0103 (0-1 2р) TDM |  | 511 | 1 | 100 | 1623.54 | 1623.54 | 1022.83 | 0 | 0.1 | 0.000515 |  |  | 1 | шт |  | 0 | 0
SQ0715-0063 | КПУ11-25/0115 (0-1 1р) TDM |  | 426 | 1 | 100 | 1434.62 | 1434.62 | 903.81 | 0 | 0.11547 | 0.000532 |  |  | 1 | шт |  | 0 | 0
SQ0715-0083 | КПУ11-25/108 (0-1-2-3 1р) TDM |  | 194 | 1 | 100 | 2123.98 | 2123.98 | 1338.11 | 0 | 0.14586 | 0.000503 |  |  | 1 | шт |  | 0 | 0
SQ0715-0093 | КПУ11-25/109 (0-1-2-3-4 1р) TDM |  | 220 | 1 | 100 | 2305.02 | 2305.02 | 1452.16 | 0 | 0.1241 | 0.000529 |  |  | 1 | шт |  | 0 | 0
SQ0715-0075 | КПУ11-25/11 (реверс) TDM |  | 269 | 1 | 100 | 2557.69 | 2557.69 | 1611.34 | 0 | 0.135 | 0.000496 |  |  | 1 | шт |  | 0 | 0
SQ0715-0085 | КПУ11-25/124 (0-1-2-3 2р) TDM |  | 481 | 1 | 100 | 3032.32 | 3032.32 | 1910.36 | 0 | 0.13 | 0.00048 |  |  | 1 | шт |  | 0 | 0
SQ0715-0095 | КПУ11-25/125 (0-1-2-3-4 2р) TDM |  | 6 | 1 | 100 | 1616.12 | 1616.12 | нет | 0 | 0.14 | 0.000483 |  |  | 1 | шт |  | 0 | 0
SQ0715-0088 | КПУ11-25/136 (0-1-2-3 3р) TDM |  | 145 | 1 | 50 | 3492.57 | 3492.57 | 2200.32 | 0 | 0.18 | 0.001148 |  |  | 1 | шт |  | 0 | 0
SQ0715-0098 | КПУ11-25/137 (0-1-2-3-4 3р) TDM |  | 189 | 1 | 50 | 3752.91 | 3752.91 | 2364.33 | 0 | 0.28 | 0.000887 |  |  | 1 | шт |  | 0 | 0
SQ0715-0068 | КПУ11-25/2001 (1-0-2 2р) TDM |  | 203 | 1 | 100 | 2144.28 | 2144.28 | 1350.9 | 0 | 0.14299 | 0.000532 |  |  | 1 | шт |  | 0 | 0
SQ0715-0103 | КПУ11-25/201 (1-0-2 1р (возврат)) TDM |  | 295 | 1 | 100 | 2080.72 | 2080.72 | 1310.85 | 0 | 0.08368 | 0.000535 |  |  | 1 | шт |  | 0 | 0
SQ0715-0105 | КПУ11-25/202 (1-0-2 2р (возврат)) TDM |  | 301 | 1 | 100 | 2238.94 | 2238.94 | 1410.53 | 0 | 0.12357 | 0.000534 |  |  | 1 | шт |  | 0 | 0
SQ0715-0108 | КПУ11-25/203 (1-0-2 3р (возврат)) TDM |  | 151 | 1 | 100 | 3170.15 | 3170.15 | 1997.19 | 0 | 0.14 | 0.00048 |  |  | 1 | шт |  | 0 | 0
SQ0715-0066 | КПУ11-25/2037 (0-1 4р) TDM |  | 21.05.2024 | 1 | 100 | 2191.71 | 2191.71 | 1380.78 | 0 | 0.14 | 0.000515 |  |  | 1 | шт |  | 0 | 0
SQ0715-0112 | КПУ11-25/204 (1-2 1р (возврат)) TDM |  | 332 | 1 | 100 | 1038.35 | 1038.35 | нет | 0 | 0.08 | 0.000483 |  |  | 1 | шт |  | 0 | 0
SQ0715-0114 | КПУ11-25/205 (1-2 2р (возврат)) TDM |  | 243 | 1 | 100 | 1225.6 | 1225.6 | нет | 0 | 0.12 | 0.000494 |  |  | 1 | шт |  | 0 | 0
SQ0715-0116 | КПУ11-25/206 (1-2 3р (возврат)) TDM |  | 275 | 1 | 100 | 1551.03 | 1551.03 | нет | 0 | 0.13 | 0.000493 |  |  | 1 | шт |  | 0 | 0
SQ0715-0118 | КПУ11-25/2079 (0-1-2-3 1р) TDM |  | 153 | 1 | 100 | 2319.03 | 2319.03 | 1460.99 | 0 | 0.14041 | 0.00054 |  |  | 1 | шт |  | 0 | 0
SQ0715-0137 | КПУ11-25/2098 (0-1 3р) TDM |  | 369 | 1 | 100 | 2152.29 | 2152.29 | 1355.94 | 0 | 0.1412 | 0.000515 |  |  | 1 | шт |  | 0 | 0
SQ0715-0139 | КПУ11-25/3031 (1-0-2 3р) TDM |  | 363 | 1 | 100 | 2357.12 | 2357.12 | 1484.99 | 0 | 0.17325 | 0.000581 |  |  | 1 | шт |  | 0 | 0
SQ0715-0070 | КПУ11-25/4028 (1-0-2 4р) TDM |  | 299 | 1 | 100 | 3137.12 | 3137.12 | 1976.39 | 0 | 0.15 | 0.00044 |  |  | 1 | шт |  | 0 | 0
SQ0715-0171 | КПУ11-25/51 (1-0-2 1р) TDM |  | 97 | 1 | 100 | 1583.15 | 1583.15 | 997.38 | 0 | 0.1 | 0.000515 |  |  | 1 | шт |  | 0 | 0
SQ0715-0172 | КПУ11-25/52 (1-0-2 2р) TDM |  | 2 | 1 | 100 | 2028.24 | 2028.24 | 1277.79 | 0 | 0.14795 | 0.000523 |  |  | 1 | шт |  | 0 | 0
SQ0715-0173 | КПУ11-25/53 (1-0-2 3р) TDM |  | 103 | 1 | 100 | 2333.23 | 2333.23 | 1469.93 | 0 | 0.15 | 0.000586 |  |  | 1 | шт |  | 0 | 0
SQ0715-0180 | КПУ11-25/54 (1-2 1р) TDM |  | 976 | 1 | 100 | 1452.61 | 1452.61 | 915.14 | 0 | 0.123 | 0.0005 |  |  | 1 | шт |  | 0 | 0
SQ0715-0181 | КПУ11-25/55 (1-2 2р) TDM |  | 433 | 1 | 100 | 2286.61 | 2286.61 | 1440.56 | 0 | 0.14 | 0.000527 |  |  | 1 | шт |  | 0 | 0
SQ0715-0182 | КПУ11-25/56 (1-2 3р) TDM |  | 134 | 1 | 100 | 2887.05 | 2887.05 | 1818.84 | 0 | 0.15 | 0.00055 |  |  | 1 | шт |  | 0 | 0
SQ0715-0174 | КПУ11-25/75 (1-0-2 4р) TDM |  | 1000 | 1 | 100 | 3569.19 | 3569.19 | 2248.59 | 0 | 0.18 | 0.000648 |  |  | 1 | шт |  | 0 | 0
SQ0715-0076 | КПУ11-40/11 (реверс) TDM |  | 344 | 1 | 60 | 5044.51 | 5044.51 | 3178.04 | 0 | 0.25 | 0.000799 |  |  | 1 | шт |  | 0 | 0
SQ0715-0089 | КПУ11-40/136 (0-1-2-3 3р) TDM |  | 96 | 1 | 50 | 5298.93 | 5298.93 | 3338.33 | 0 | 0.3 | 0.001072 |  |  | 1 | шт |  | 0 | 0
SQ0715-0099 | КПУ11-40/137 (0-1-2-3-4 3р) TDM |  | 265 | 1 | 50 | 3124.09 | 3124.09 | нет | 0 | 0.48 | 0.000887 |  |  | 1 | шт |  | 0 | 0
SQ0715-0109 | КПУ11-40/203 (1-0-2 3р (возврат)) TDM |  | 294 | 1 | 48 | 2516.29 | 2516.29 | нет | 0 | 0.005729 | 1.5e-05 |  |  | 1 | шт |  | 0 | 0
SQ0715-0160 | КПУ11-40/2098 (0-1 3р) TDM |  | 112 | 1 | 72 | 3530.41 | 3530.41 | 2224.16 | 0 | 0.002917 | 8e-06 |  |  | 1 | шт |  | 0 | 0
SQ0715-0142 | КПУ11-40/3031 (1-0-2 3р) TDM |  | 299 | 1 | 64 | 4435.82 | 4435.82 | 2794.57 | 0 | 0.21563 | 0.000703 |  |  | 1 | шт |  | 0 | 0
SQ0715-0175 | КПУ11-40/53 (1-0-2 3р) TDM |  | 73 | 1 | 64 | 4595.81 | 4595.81 | 2895.36 | 0 | 0.29688 | 0.000915 |  |  | 1 | шт |  | 0 | 0
SQ0715-0077 | КПУ11-63/11 (реверс) TDM |  | 111 | 1 | 50 | 6091.44 | 6091.44 | 3837.61 | 0 | 0.46 | 0.001178 |  |  | 1 | шт |  | 0 | 0
SQ0715-0090 | КПУ11-63/136 (0-1-2-3 3р) TDM |  | 48 | 1 | 36 | 8328.89 | 8328.89 | 5247.2 | 0 | 0.63889 | 0.001697 |  |  | 1 | шт |  | 0 | 0
SQ0715-0100 | КПУ11-63/137 (0-1-2-3-4 3р) TDM |  | 334 | 1 | 36 | 5183.78 | 5183.78 | нет | 0 | 0.72222 | 0.001697 |  |  | 1 | шт |  | 0 | 0
SQ0715-0110 | КПУ11-63/203 (1-0-2 3р (возврат)) TDM |  | 312 | 1 | 50 | 3506.58 | 3506.58 | нет | 0 | 0.48 | 0.001178 |  |  | 1 | шт |  | 0 | 0
SQ0715-0144 | КПУ11-63/2098 (0-1 3р) TDM |  | 192 | 1 | 40 | 3877.36 | 3877.36 | 2442.74 | 0 | 0.65 | 0.001464 |  |  | 1 | шт |  | 0 | 0
SQ0715-0176 | КПУ11-63/53 (1-0-2 3р) TDM |  | 13 | 1 | 48 | 6666.32 | 6666.32 | 4199.78 | 0 | 0.51562 | 0.00096 |  |  | 1 | шт |  | 0 | 0
SQ0715-0305 | КПУ11Д-20/0103 (0-1 2р) TDM |  | 126 | 1 | 50 | 2375.97 | 2375.97 | 1496.86 | 0 | 0.18 | 0.001309 |  |  | 1 | шт |  | 0 | 0
SQ0715-0309 | КПУ11Д-20/2098 (0-1 3р) TDM |  | 822 | 1 | 50 | 1424.12 | 1424.12 | нет | 0 | 0.204 | 0.001178 |  |  | 1 | шт |  | 0 | 0
SQ0715-0307 | КПУ11Д-20/52 (1-0-2 2р) TDM |  | 359 | 1 | 50 | 2848.24 | 2848.24 | 1794.39 | 0 | 0.18 | 0.0012 |  |  | 1 | шт |  | 0 | 0
SQ0715-0311 | КПУ11Д-20/53 (1-0-2 3р) TDM |  | 401 | 1 | 50 | 1709.37 | 1709.37 | нет | 0 | 0.204 | 0.001178 |  |  | 1 | шт |  | 0 | 0
SQ0715-0313 | КПУ11Д-25/0103 (0-1 2р) TDM |  | 294 | 1 | 50 | 1328.01 | 1328.01 | нет | 0 | 0.196 | 0.001178 |  |  | 1 | шт |  | 0 | 0
SQ0715-0317 | КПУ11Д-25/2098 (0-1 3р) TDM |  | 313 | 1 | 50 | 1709.37 | 1709.37 | нет | 0 | 0.21 | 0.001178 |  |  | 1 | шт |  | 0 | 0
SQ0715-0315 | КПУ11Д-25/52 (1-0-2 2р) TDM |  | 378 | 1 | 50 | 3418.73 | 3418.73 | 2153.8 | 0 | 0.16296 | 0.000951 |  |  | 1 | шт |  | 0 | 0
SQ0715-0319 | КПУ11Д-25/53 (1-0-2 3р) TDM |  | 245 | 1 | 50 | 4160.58 | 4160.58 | 2621.17 | 0 | 0.21 | 0.001178 |  |  | 1 | шт |  | 0 | 0
SQ0715-0201 | КПУ11У-10 /2098 "откл-вкл" 3Р TDM |  | 21.05.2024 | 1 | 80 | 1869.29 | 1869.29 | 1177.65 | 0 | 0.16875 | 0.000793 |  |  | 1 | шт |  | 0 | 0
SQ0715-0203 | КПУ11У-25 /2098 "откл-вкл" 3Р TDM |  | 188 | 1 | 80 | 2093.78 | 2093.78 | 1319.08 | 0 | 0.18165 | 0.000712 |  |  | 1 | шт |  | 0 | 0
SQ0715-0205 | КПУ11У-32 /2098 "откл-вкл" 3Р TDM |  | 520 | 1 | 60 | 3206.64 | 3206.64 | 2020.18 | 0 | 0.23942 | 0.000947 |  |  | 1 | шт |  | 0 | 0
SQ0715-0207 | КПУ11У-63 /2098 "откл-вкл" 3Р TDM |  | 229 | 1 | 40 | 3678.85 | 3678.85 | 2317.68 | 0 | 0.3495 | 0.00125 |  |  | 1 | шт |  | 0 | 0
SQ0715-0121 | КПУ38-10/2098 (0-1 3р) TDM |  | 1 | 1 | 60 | 2373.9 | 2373.9 | 1495.56 | 0 | 0.24245 | 0.000911 |  |  | 1 | шт |  | 0 | 0
SQ0715-0183 | КПУ38-10/53 (1-0-2 3р) TDM |  | 430 | 1 | 60 | 3030.05 | 3030.05 | 1908.93 | 0 | 0.25683 | 0.000877 |  |  | 1 | шт |  | 0 | 0
SQ0715-0132 | КПУ38-16/2098 (0-1 3р) TDM |  | 21.05.2024 | 1 | 60 | 2416.4 | 2416.4 | 1522.33 | 0 | 0.24333 | 0.000876 |  |  | 1 | шт |  | 0 | 0
SQ0715-0134 | КПУ38-16/3031 (1-0-2 3р) TDM |  | 300 | 1 | 60 | 2971.54 | 2971.54 | 1872.07 | 0 | 0.255 | 0.000912 |  |  | 1 | шт |  | 0 | 0
SQ0715-0184 | КПУ38-16/53 (1-0-2 3р) TDM |  | 16 | 1 | 60 | 3030.05 | 3030.05 | 1908.93 | 0 | 0.25917 | 0.000854 |  |  | 1 | шт |  | 0 | 0
SQ0715-0136 | КПУ38-25/2098 (0-1 3р) TDM |  | 239 | 1 | 60 | 2987.6 | 2987.6 | 1882.19 | 0 | 0.25833 | 0.000882 |  |  | 1 | шт |  | 0 | 0
SQ0715-0185 | КПУ38-25/53 (1-0-2 3р) TDM |  | 152 | 1 | 30 | 3638.15 | 3638.15 | 2292.03 | 0 | 0.46667 | 0.002673 |  |  | 1 | шт |  | 0 | 0
SQ0715-0140 | КПУ38-40/2098 (0-1 3р) TDM |  | 21.05.2024 | 1 | 30 | 5169.81 | 5169.81 | 3256.98 | 0 | 0.53467 | 0.002918 |  |  | 1 | шт |  | 0 | 0
SQ0715-0141 | КПУ38-40/3031 (1-0-2 3р) TDM |  | 68 | 1 | 30 | 6975.39 | 6975.39 | 4394.5 | 0 | 0.548 | 0.00287 |  |  | 1 | шт |  | 0 | 0
SQ0715-0186 | КПУ38-40/53 (1-0-2 3р) TDM |  | 300 | 1 | 30 | 7109.12 | 7109.12 | 4478.75 | 0 | 0.46667 | 0.002673 |  |  | 1 | шт |  | 0 | 0
SQ0715-0143 | КПУ38-63/2098 (0-1 3р) TDM |  | 99 | 1 | 30 | 6605.12 | 6605.12 | 4161.23 | 0 | 0.43333 | 0.002457 |  |  | 1 | шт |  | 0 | 0
SQ0715-0209 | КПУ38У-10 /2098 "откл-вкл" 3Р IP54 TDM |  | 5 | 1 | 20 | 2646.56 | 2646.56 | 1667.33 | 0 | 0.46565 | 0.002556 |  |  | 1 | шт |  | 0 | 0
SQ0715-0210 | КПУ38У-25 /2098 "откл-вкл" 3Р IP54 TDM |  | 21.05.2024 | 1 | 20 | 2987.6 | 2987.6 | 1882.19 | 0 | 0.47 | 0.002721 |  |  | 1 | шт |  | 0 | 0
SQ0715-0211 | КПУ38У-32 /2098 "откл-вкл" 3Р IP54 TDM |  | 200 | 1 | 20 | 5722.09 | 5722.09 | 3604.92 | 0 | 0.5125 | 0.002743 |  |  | 1 | шт |  | 0 | 0
SQ0715-0212 | КПУ38У-63 /2098 "откл-вкл" 3Р IP54 TDM |  | 200 | 1 | 20 | 6601.01 | 6601.01 | 4158.64 | 0 | 0.63865 | 0.002584 |  |  | 1 | шт |  | 0 | 0
| 07.16.01 Выключатели кнопочные ВКН | [15 empty] | 0
SQ0716-0004 | ВКН-306 3Р 6А 230/400В IP40 TDM |  | 1200 | 1 | 120 | 305.65 | 305.65 | 192.56 | 0 | 0.15323 | 0.000406 |  |  | 1 | шт |  | 0 | 0
SQ0716-0001 | ВКН-310 3Р 10А 230/400В IP40 TDM |  | 595 | 1 | 120 | 389.75 | 389.75 | 245.54 | 0 | 0.15542 | 0.000374 |  |  | 1 | шт |  | 0 | 0
SQ0716-0002 | ВКН-316 3Р 16А 230/400В IP40 TDM |  | 224 | 1 | 80 | 510.82 | 510.82 | 321.82 | 0 | 0.1514 | 0.000421 |  |  | 1 | шт |  | 0 | 0
SQ0716-0003 | ВКН-325 3Р 25А 230/400В IP40 TDM |  | 600 | 1 | 60 | 733.14 | 733.14 | 461.88 | 0 | 0.20868 | 0.000612 |  |  | 1 | шт |  | 0 | 0
| 07.17.01 Предохранители автоматические резьбовые ПАР | [15 empty] | 0
SQ0717-0001 | ПАР-10 10А TDM |  | 03.07.2024 | 1 | 100 | 429.41 | 429.41 | 270.53 | 0 | 0.10236 | 0.000254 |  |  | 1 | шт |  | 0 | 0
SQ0717-0002 | ПАР-16 16А TDM |  | 14.05.2024 | 10 | 100 | 377.66 | 377.66 | 237.93 | 0 | 0.1032 | 0.000256 |  |  | 1 | шт |  | 0 | 0
SQ0717-0003 | ПАР-25 25А TDM |  | 14.05.2024 | 10 | 100 | 462.67 | 462.67 | 291.48 | 0 | 0.1035 | 0.00025 |  |  | 1 | шт |  | 0 | 0
SQ0717-0004 | ПАР-32 32А TDM |  | 03.07.2024 | 10 | 100 | 529.61 | 529.61 | 333.65 | 0 | 0.1033 | 0.000254 |  |  | 1 | шт |  | 0 | 0
| 07.18.01 Выключатели - разъединители ВР32 | [15 empty] | 0
SQ0718-0044 | ВР32-31А 30220 100А TDM |  | 80 | 1 | 8 | 2435.24 | 2435.24 | 1534.2 | 0 | 0.9875 | 0.003422 |  |  | 1 | шт |  | 0 | 0
SQ0718-0059 | ВР32-31А 31240 100А TDM |  | 60 | 1 | 6 | 4041.98 | 4041.98 | 2546.45 | 0 | 1.5168 | 0.00472 |  |  | 1 | шт |  | 0 | 0
SQ0718-0050 | ВР32-31А 70220 100А TDM |  | 24 | 1 | 8 | 3692.33 | 3692.33 | 2326.17 | 0 | 1.2625 | 0.004091 |  |  | 1 | шт |  | 0 | 0
SQ0718-0060 | ВР32-31А 71240 100А TDM |  | 60 | 1 | 6 | 5448.7 | 5448.7 | 3432.68 | 0 | 2.075 | 0.005065 |  |  | 1 | шт |  | 0 | 0
SQ0718-0035 | ВР32-31В 31250 100А TDM |  |  | 1 | 8 | 2733.21 | 2733.21 | 1721.92 | 0 | 1.2625 | 0.003465 |  |  | 1 | шт |  | 0 | 0
SQ0718-0041 | ВР32-31В 31250 100А лев. TDM |  |  | 1 | 8 | 2930.47 | 2930.47 | 1846.2 | 0 | 1.2796 | 0.003489 |  |  | 1 | шт |  | 0 | 0
SQ0718-0047 | ВР32-31В 71250 100А TDM |  | 62 | 1 | 8 | 4194.34 | 4194.34 | 2642.43 | 0 | 1.7063 | 0.003798 |  |  | 1 | шт |  | 0 | 0
SQ0718-0045 | ВР32-35А 30220 250А TDM |  | 14.05.2024 | 1 | 6 | 3722.25 | 3722.25 | 2345.02 | 0 | 1.5218 | 0.004392 |  |  | 1 | шт |  | 0 | 0
SQ0718-0061 | ВР32-35А 31240 250А TDM |  | 40 | 1 | 4 | 5353.47 | 5353.47 | 3372.69 | 0 | 1.4375 | 0.006399 |  |  | 1 | шт |  | 0 | 0
SQ0718-0051 | ВР32-35А 70220 250А TDM |  | 60 | 1 | 6 | 5958.88 | 5958.88 | 3754.09 | 0 | 2.3333 | 0.005806 |  |  | 1 | шт |  | 0 | 0
SQ0718-0062 | ВР32-35А 71240 250А TDM |  | 18 | 1 | 5 | 7552.01 | 7552.01 | 4757.77 | 0 | 3.25 | 0.006786 |  |  | 1 | шт |  | 0 | 0
SQ0718-0036 | ВР32-35В 31250 250А TDM |  | 159 | 1 | 6 | 4085.51 | 4085.51 | 2573.87 | 0 | 1.9417 | 0.004266 |  |  | 1 | шт |  | 0 | 0
SQ0718-0042 | ВР32-35В 31250 250А лев. TDM |  | 55 | 1 | 6 | 4490.93 | 4490.93 | 2829.29 | 0 | 1.9417 | 0.004329 |  |  | 1 | шт |  | 0 | 0
SQ0718-0048 | ВР32-35В 71250 250А TDM |  | 14.05.2024 | 1 | 6 | 6496.27 | 6496.27 | 4092.65 | 0 | 2.8667 | 0.006165 |  |  | 1 | шт |  | 0 | 0
SQ0718-0046 | ВР32-37А 30220 400А TDM |  | 58 | 1 | 4 | 5548.02 | 5548.02 | 3495.25 | 0 | 2.3418 | 0.007028 |  |  | 1 | шт |  | 0 | 0
SQ0718-0063 | ВР32-37А 31240 400А TDM |  | 20 | 1 | 3 | 7210.52 | 7210.52 | 4542.63 | 0 | 3.0667 | 0.009588 |  |  | 1 | шт |  | 0 | 0
SQ0718-0052 | ВР32-37А 70220 400А TDM |  | 40 | 1 | 4 | 8558.75 | 8558.75 | 5392.01 | 0 | 3.2625 | 0.000681 |  |  | 1 | шт |  | 0 | 0
SQ0718-0064 | ВР32-37А 71240 400А TDM |  | 30 | 1 | 3 | 10316.49 | 10316.49 | 6499.39 | 0 | 4.2333 | 0.010524 |  |  | 1 | шт |  | 0 | 0
SQ0718-0037 | ВР32-37В 31250 400А TDM |  | 33 | 1 | 4 | 6085.41 | 6085.41 | 3833.81 | 0 | 2.7375 | 0.006852 |  |  | 1 | шт |  | 0 | 0
SQ0718-0043 | ВР32-37В 31250 400А лев. TDM |  |  | 1 | 4 | 6533 | 6533 | 4115.79 | 0 | 2.5 | 0.006712 |  |  | 1 | шт |  | 0 | 0
SQ0718-0049 | ВР32-37В 71250 400А TDM |  |  | 1 | 4 | 9215.85 | 9215.85 | 5805.99 | 0 | 3.85 | 0.008061 |  |  | 1 | шт |  | 0 | 0
SQ0718-0056 | ВР32-39А 30220 630А TDM |  | 30 | 1 | 3 | 11301.47 | 11301.47 | 7119.93 | 0 | 4.0667 | 0.009516 |  |  | 1 | шт |  | 0 | 0
SQ0718-0065 | ВР32-39А 31240 630А TDM |  | 20 | 1 | 2 | 13129.94 | 13129.94 | 8271.86 | 0 | 5.454 | 0.014731 |  |  | 1 | шт |  | 0 | 0
SQ0718-0058 | ВР32-39А 70220 630А TDM |  | 22 | 1 | 2 | 16365.15 | 16365.15 | 10310.04 | 0 | 5.8635 | 0.015799 |  |  | 1 | шт |  | 0 | 0
SQ0718-0066 | ВР32-39А 71240 630А TDM |  | 20 | 1 | 2 | 18469.79 | 18469.79 | 11635.97 | 0 | 7.55 | 0.018203 |  |  | 1 | шт |  | 0 | 0
SQ0718-0055 | ВР32-39В 31250 630А TDM |  | 06.06.2024 | 1 | 3 | 11875.58 | 11875.58 | 7481.62 | 0 | 4.75 | 0.009623 |  |  | 1 | шт |  | 0 | 0
SQ0718-0057 | ВР32-39В 71250 630А TDM |  | 14.05.2024 | 1 | 2 | 17254.9 | 17254.9 | 10870.59 | 0 | 7.01 | 0.015946 |  |  | 1 | шт |  | 0 | 0
| 07.23.01 Пакетные выключатели ПВ | [15 empty] | 0
SQ0723-0003 | Пакетный выключатель ПВ1-16 1П 16А 220В IP56 TDM |  | 360 | 1 | 36 | 1137.15 | 1137.15 | 716.4 | 0 | 0.33333 | 0.001652 |  |  | 1 | шт |  | 0 | 0
SQ0723-0001 | Пакетный выключатель ПВ1-16 исп.1 1П 16А 220В IP00 TDM |  | 320 | 10 | 120 | 380.02 | 380.02 | 239.41 | 0 | 0.10917 | 0.000476 |  |  | 1 | шт |  | 0 | 0
SQ0723-0002 | Пакетный выключатель ПВ1-16 исп.3 1П 16А 220В IP00 TDM |  | 160 | 10 | 120 | 352.25 | 352.25 | 221.92 | 0 | 0.10333 | 0.000476 |  |  | 1 | шт |  | 0 | 0
SQ0723-0002 | Пакетный выключатель ПВ1-16 исп.3 1П 16А 220В IP00 TDM |  | 1 | 1 |  | 352.25 | 352.25 | 221.92 | 0 | 0.10333 | 0.000476 |  |  | 1 | шт |  | 0 | 5
SQ0723-0028 | Пакетный выключатель ПВ2-100 2П 100А 220В IP56 TDM |  | 357 | 1 | 6 | 5272.92 | 5272.92 | нет | 0 | 1.93 | 0.011045 |  |  | 1 | шт |  | 0 | 0
SQ0723-0068 | Пакетный выключатель ПВ2-100 2П 100А 220В, силуминовый корпус, IP56 TDM |  | 60 | 1 | 4 | 17427.16 | 17427.16 | нет | 0 | 4.025 | 0.010401 |  |  | 1 | шт |  | 0 | 0
SQ0723-0026 | Пакетный выключатель ПВ2-100 исп.1 2П 100А 220В IP00 TDM |  | 315 | 1 | 12 | 2002.77 | 2002.77 | нет | 0 | 1.0633 | 0.005135 |  |  | 1 | шт |  | 0 | 0
SQ0723-0027 | Пакетный выключатель ПВ2-100 исп.3 2П 100А 220В IP00 TDM |  | 633 | 1 | 12 | 2013.27 | 2013.27 | нет | 0 | 1.125 | 0.003442 |  |  | 1 | шт |  | 0 | 0
SQ0723-0006 | Пакетный выключатель ПВ2-16 2П 16А 220В IP56 TDM |  | 360 | 1 | 36 | 1140.94 | 1140.94 | 718.79 | 0 | 0.44722 | 0.001705 |  |  | 1 | шт |  | 0 | 0
SQ0723-0063 | Пакетный выключатель ПВ2-16 2П 16А 220В, карболитовый корпус, IP30 TDM |  | 480 | 1 | 48 | 886.33 | 886.33 | 558.39 | 0 | 0.26394 | 0.001084 |  |  | 1 | шт |  | 0 | 0
SQ0723-0065 | Пакетный выключатель ПВ2-16 2П 16А 220В, силуминовый корпус, IP56 TDM |  | 167 | 1 | 20 | 2844.35 | 2844.35 | 1791.94 | 0 | 0.6549 | 0.002602 |  |  | 1 | шт |  | 0 | 0
SQ0723-0004 | Пакетный выключатель ПВ2-16 исп.1 2П 16А 220В IP00 TDM |  | 490 | 10 | 120 | 429.53 | 429.53 | 270.6 | 0 | 0.12563 | 0.000432 |  |  | 1 | шт |  | 0 | 0
SQ0723-0005 | Пакетный выключатель ПВ2-16 исп.3 2П 16А 220В IP00 TDM |  | 1200 | 10 | 120 | 359.17 | 359.17 | 226.28 | 0 | 0.11816 | 0.000608 |  |  | 1 | шт |  | 0 | 0
SQ0723-0005 | Пакетный выключатель ПВ2-16 исп.3 2П 16А 220В IP00 TDM |  | 3 | 1 |  | 359.17 | 359.17 | 226.28 | 0 | 0.11816 | 0.000608 |  |  | 1 | шт |  | 0 | 5
SQ0723-0014 | Пакетный выключатель ПВ2-40 2П 40А 220В IP56 TDM |  | 180 | 1 | 18 | 3082.31 | 3082.31 | 1941.86 | 0 | 0.82778 | 0.004137 |  |  | 1 | шт |  | 0 | 0
SQ0723-0066 | Пакетный выключатель ПВ2-40 2П 40А 220В, силуминовый корпус, IP56 TDM |  | 203 | 1 | 8 | 3055.19 | 3055.19 | нет | 0 | 1.0833 | 0.006749 |  |  | 1 | шт |  | 0 | 0
SQ0723-0012 | Пакетный выключатель ПВ2-40 исп.1 2П 40А 220В IP00 TDM |  | 267 | 1 | 30 | 1176.98 | 1176.98 | 741.5 | 0 | 0.4 | 0.002045 |  |  | 1 | шт |  | 0 | 0
SQ0723-0013 | Пакетный выключатель ПВ2-40 исп.3 2П 40А 220В IP00 TDM |  | 300 | 1 | 30 | 1078.49 | 1078.49 | 679.45 | 0 | 0.4 | 0.002045 |  |  | 1 | шт |  | 0 | 0
SQ0723-0022 | Пакетный выключатель ПВ2-63 2П 63А 220В IP56 TDM |  | 120 | 1 | 12 | 4640.96 | 4640.96 | 2923.8 | 0 | 0.92833 | 0.005566 |  |  | 1 | шт |  | 0 | 0
SQ0723-0067 | Пакетный выключатель ПВ2-63 2П 63А 220В, силуминовый корпус, IP56 TDM |  | 1 | 1 | 8 | 18438.43 | 18438.43 | нет | 0 | 1.8125 | 0.017115 |  |  | 1 | шт |  | 0 | 0
SQ0723-0020 | Пакетный выключатель ПВ2-63 исп.1 2П 63А 220В IP00 TDM |  |  | 1 | 18 | 1742.59 | 1742.59 | 1097.83 | 0 | 0.52444 | 0.001938 |  |  | 1 | шт |  | 0 | 0
SQ0723-0021 | Пакетный выключатель ПВ2-63 исп.3 2П 63А 220В IP00 TDM |  | 808 | 1 | 18 | 1405.28 | 1405.28 | нет | 0 | 0.50556 | 0.001999 |  |  | 1 | шт |  | 0 | 0
SQ0723-0031 | Пакетный выключатель ПВ3-100 3П 100А 220В IP56 TDM |  | 60 | 1 | 6 | 9179.13 | 9179.13 | 5782.85 | 0 | 2.0557 | 0.005821 |  |  | 1 | шт |  | 0 | 0
SQ0723-0072 | Пакетный выключатель ПВ3-100 3П 100А 220В, силуминовый корпус, IP56 TDM |  | 14 | 1 | 3 | 28779.72 | 28779.72 | 18131.22 | 0 | 3.25 | 0.012999 |  |  | 1 | шт |  | 0 | 0
SQ0723-0029 | Пакетный выключатель ПВ3-100 исп.1 3П 100А 220В IP00 TDM |  | 12 | 1 | 12 | 4056.93 | 4056.93 | 2555.87 | 0 | 1.2267 | 0.004777 |  |  | 1 | шт |  | 0 | 0
SQ0723-0030 | Пакетный выключатель ПВ3-100 исп.3 3П 100А 220В IP00 TDM |  |  | 1 | 12 | 3945.24 | 3945.24 | 2485.5 | 0 | 1.2125 | 0.003407 |  |  | 1 | шт |  | 0 | 0
SQ0723-0009 | Пакетный выключатель ПВ3-16 3П 16А 220В IP56 TDM |  | 360 | 1 | 36 | 1169.03 | 1169.03 | 736.49 | 0 | 0.38611 | 0.001616 |  |  | 1 | шт |  | 0 | 0
SQ0723-0064 | Пакетный выключатель ПВ3-16 3П 16А 220В, карболитовый корпус, IP30 TDM |  | 437 | 1 | 45 | 893.96 | 893.96 | 563.19 | 0 | 0.27083 | 0.001082 |  |  | 1 | шт |  | 0 | 0
SQ0723-0069 | Пакетный выключатель ПВ3-16 3П 16А 220В, силуминовый корпус, IP56 TDM |  | 112 | 1 | 20 | 2801.95 | 2801.95 | 1765.23 | 0 | 0.704 | 0.003149 |  |  | 1 | шт |  | 0 | 0
SQ0723-0007 | Пакетный выключатель ПВ3-16 исп.1 3П 16А 220В IP00 TDM |  | 900 | 10 | 90 | 483.04 | 483.04 | 304.32 | 0 | 0.142 | 0.00059 |  |  | 1 | шт |  | 0 | 0
SQ0723-0008 | Пакетный выключатель ПВ3-16 исп.3 3П 16А 220В IP00 TDM |  | 1000 | 10 | 100 | 434.11 | 434.11 | 273.49 | 0 | 0.13282 | 0.000601 |  |  | 1 | шт |  | 0 | 0
SQ0723-0017 | Пакетный выключатель ПВ3-40 3П 40А 220В IP56 TDM |  | 06.06.2024 | 1 | 17 | 3278.44 | 3278.44 | 2065.42 | 0 | 0.81111 | 0.00413 |  |  | 1 | шт |  | 0 | 0
SQ0723-0070 | Пакетный выключатель ПВ3-40 3П 40А 220В, силуминовый корпус, IP56 TDM |  | 74 | 1 | 8 | 6088.8 | 6088.8 | 3835.94 | 0 | 1.7625 | 0.006845 |  |  | 1 | шт |  | 0 | 0
SQ0723-0015 | Пакетный выключатель ПВ3-40 исп.1 3П 40А 220В IP00 TDM |  | 360 | 1 | 36 | 1492.69 | 1492.69 | 940.39 | 0 | 0.45 | 0.002045 |  |  | 1 | шт |  | 0 | 0
SQ0723-0016 | Пакетный выключатель ПВ3-40 исп.3 3П 40А 220В IP00 TDM |  | 195 | 1 | 30 | 1346.87 | 1346.87 | 848.53 | 0 | 0.50333 | 0.001359 |  |  | 1 | шт |  | 0 | 0
SQ0723-0023 | Пакетный выключатель ПВ3-63 исп.1 3П 63А 220В IP00 TDM |  | 43 | 1 | 18 | 3549.08 | 3549.08 | 2235.92 | 0 | 0.675 | 0.001534 |  |  | 1 | шт |  | 0 | 0
SQ0723-0024 | Пакетный выключатель ПВ3-63 исп.3 3П 63А 220В IP00 TDM |  | 22 | 1 | 20 | 3074.13 | 3074.13 | 1936.7 | 0 | 0.715 | 0.001821 |  |  | 1 | шт |  | 0 | 0
SQ0723-0010 | Пакетный выключатель ПВ4-16 исп.1 4П 16А 220В IP00 TDM |  |  | 10 | 90 | 520.38 | 520.38 | 327.84 | 0 | 0.15556 | 0.000481 |  |  | 1 | шт |  | 0 | 0
SQ0723-0011 | Пакетный выключатель ПВ4-16 исп.3 4П 16А 220В IP00 TDM |  | 60 | 10 | 90 | 382.17 | 382.17 | 240.77 | 0 | 0.14333 | 0.000496 |  |  | 1 | шт |  | 0 | 0
SQ0723-0018 | Пакетный выключатель ПВ4-40 исп.1 4П 40А 220В IP00 TDM |  | 38 | 1 | 24 | 1472.88 | 1472.88 | 927.91 | 0 | 0.49667 | 0.001894 |  |  | 1 | шт |  | 0 | 0
SQ0723-0019 | Пакетный выключатель ПВ4-40 исп.3 4П 40А 220В IP00 TDM |  | 93 | 1 | 24 | 806.54 | 806.54 | нет | 0 | 0.4775 | 0.001827 |  |  | 1 | шт |  | 0 | 0
| 07.23.02 Пакетные переключатели ПП | [15 empty] | 0
SQ0723-0059 | Пакетный переключатель ПП 2-100/Н2 2П 100А 220В IP56 TDM |  | 1 | 1 | 6 | 7663.12 | 7663.12 | 4827.77 | 0 | 2.0333 | 0.009715 |  |  | 1 | шт |  | 0 | 0
SQ0723-0077 | Пакетный переключатель ПП 2-100/Н2 2П 100А 220В, силуминовый корпус, IP56 TDM |  | 59 | 1 | 4 | 19248.54 | 19248.54 | нет | 0 | 4.1125 | 0.010114 |  |  | 1 | шт |  | 0 | 0
SQ0723-0057 | Пакетный переключатель ПП 2-100/Н2 исп.1 2П 100А 220В IP00 TDM |  |  | 1 | 12 | 3630.91 | 3630.91 | 2287.47 | 0 | 1.1417 | 0.004393 |  |  | 1 | шт |  | 0 | 0
SQ0723-0058 | Пакетный переключатель ПП 2-100/Н2 исп.3 2П 100А 220В IP00 TDM |  | 8 | 1 | 12 | 3563.06 | 3563.06 | 2244.73 | 0 | 1.1083 | 0.004393 |  |  | 1 | шт |  | 0 | 0
SQ0723-0036 | Пакетный переключатель ПП 2-16/Н2 2П 16А 220В IP56 TDM |  | 72 | 1 | 36 | 1346.87 | 1346.87 | 848.53 | 0 | 0.36111 | 0.001636 |  |  | 1 | шт |  | 0 | 0
SQ0723-0073 | Пакетный переключатель ПП 2-16/Н2 2П 16А 220В, силуминовый корпус, IP56 TDM |  | 36 | 1 | 20 | 3709.99 | 3709.99 | 2337.29 | 0 | 0.705 | 0.003028 |  |  | 1 | шт |  | 0 | 0
SQ0723-0034 | Пакетный переключатель ПП 2-16/Н2 исп.1 2П 16А 220В IP00 TDM |  | 10 | 10 | 120 | 550.61 | 550.61 | 346.88 | 0 | 0.13 | 0.000409 |  |  | 1 | шт |  | 0 | 0
SQ0723-0034 | Пакетный переключатель ПП 2-16/Н2 исп.1 2П 16А 220В IP00 TDM |  | 30 | 1 |  | 550.61 | 550.61 | 346.88 | 0 | 0.13 | 0.000409 |  |  | 1 | шт |  | 0 | 5
SQ0723-0035 | Пакетный переключатель ПП 2-16/Н2 исп.3 2П 16А 220В IP00 TDM |  | 240 | 10 | 120 | 421.65 | 421.65 | 265.64 | 0 | 0.1175 | 0.000404 |  |  | 1 | шт |  | 0 | 0
SQ0723-0035 | Пакетный переключатель ПП 2-16/Н2 исп.3 2П 16А 220В IP00 TDM |  | 26 | 1 |  | 421.65 | 421.65 | 265.64 | 0 | 0.1175 | 0.000404 |  |  | 1 | шт |  | 0 | 5
SQ0723-0078 | Пакетный переключатель ПП 2-16/Н3 2П 16А 220В, силуминовый корпус, IP56 TDM |  | 71 | 1 | 35 | 3104.7 | 3104.7 | нет | 0 | 0.53286 | 0.0015 |  |  | 1 | шт |  | 0 | 0
SQ0723-0075 | Пакетный переключатель ПП 2-40/Н2 2П 40А 220В, силуминовый корпус, IP56 TDM |  | 201 | 1 | 12 | 4972.48 | 4972.48 | нет | 0 | 1.75 | 0.006749 |  |  | 1 | шт |  | 0 | 0
SQ0723-0042 | Пакетный переключатель ПП 2-40/Н2 исп.1 2П 40А 220В IP00 TDM |  | 2 | 1 | 36 | 1101.44 | 1101.44 | 693.91 | 0 | 0.40556 | 0.001431 |  |  | 1 | шт |  | 0 | 0
SQ0723-0043 | Пакетный переключатель ПП 2-40/Н2 исп.3 2П 40А 220В IP00 TDM |  | 189 | 1 | 36 | 678.8 | 678.8 | нет | 0 | 0.38611 | 0.001431 |  |  | 1 | шт |  | 0 | 0
SQ0723-0053 | Пакетный переключатель ПП 2-63/Н2 2П 63А 220В IP56 TDM |  | 24 | 1 | 12 | 5025.29 | 5025.29 | 3165.93 | 0 | 1.1917 | 0.00601 |  |  | 1 | шт |  | 0 | 0
SQ0723-0076 | Пакетный переключатель ПП 2-63/Н2 2П 63А 220В, силуминовый корпус, IP56 TDM |  | 25 | 1 | 8 | 20282.29 | 20282.29 | 12777.84 | 0 | 2.0125 | 0.017747 |  |  | 1 | шт |  | 0 | 0
SQ0723-0051 | Пакетный переключатель ПП 2-63/Н2 исп.1 2П 63А 220В IP00 TDM |  | 13 | 1 | 18 | 1788.47 | 1788.47 | нет | 0 | 0.57778 | 0.001841 |  |  | 1 | шт |  | 0 | 0
SQ0723-0052 | Пакетный переключатель ПП 2-63/Н2 исп.3 2П 63А 220В IP00 TDM |  | 30 | 1 | 18 | 1767.43 | 1767.43 | нет | 0 | 0.55556 | 0.001841 |  |  | 1 | шт |  | 0 | 0
SQ0723-0083 | Пакетный переключатель ПП 3-100/Н2 3П 100А 220В, силуминовый корпус, IP56 TDM |  | 2 | 1 | 4 | 31206.29 | 31206.29 | 19659.96 | 0 | 3.075 | 0.012999 |  |  | 1 | шт |  | 0 | 0
SQ0723-0060 | Пакетный переключатель ПП 3-100/Н2 исп.1 3П 100А 220В IP00 TDM |  |  | 1 | 12 | 5974.71 | 5974.71 | 3764.07 | 0 | 1.5 | 0.003688 |  |  | 1 | шт |  | 0 | 0
SQ0723-0061 | Пакетный переключатель ПП 3-100/Н2 исп.3 3П 100А 220В IP00 TDM |  |  | 1 | 12 | 4069.32 | 4069.32 | 2563.67 | 0 | 1.3083 | 0.004393 |  |  | 1 | шт |  | 0 | 0
SQ0723-0039 | Пакетный переключатель ПП 3-16/Н2 3П 16А 220В IP56 TDM |  | 4 | 1 | 36 | 1576.18 | 1576.18 | 992.99 | 0 | 0.43056 | 0.002163 |  |  | 1 | шт |  | 0 | 0
SQ0723-0080 | Пакетный переключатель ПП 3-16/Н2 3П 16А 220В, силуминовый корпус, IP56 TDM |  | 20 | 1 | 20 | 4464.78 | 4464.78 | 2812.81 | 0 | 0.32 | 0.003089 |  |  | 1 | шт |  | 0 | 0
SQ0723-0037 | Пакетный переключатель ПП 3-16/Н2 исп.1 3П 16А 220В IP00 TDM |  | 100 | 10 | 90 | 560.46 | 560.46 | 353.09 | 0 | 0.155 | 0.00049 |  |  | 1 | шт |  | 0 | 0
SQ0723-0037 | Пакетный переключатель ПП 3-16/Н2 исп.1 3П 16А 220В IP00 TDM |  | 3 | 1 |  | 560.46 | 560.46 | 353.09 | 0 | 0.155 | 0.00049 |  |  | 1 | шт |  | 0 | 5
SQ0723-0038 | Пакетный переключатель ПП 3-16/Н2 исп.3 3П 16А 220В IP00 TDM |  | 170 | 10 | 90 | 487.19 | 487.19 | 306.93 | 0 | 0.12944 | 0.000463 |  |  | 1 | шт |  | 0 | 0
SQ0723-0047 | Пакетный переключатель ПП 3-40/Н2 3П 40А 220В IP56 TDM |  | 104 | 1 | 18 | 3935.78 | 3935.78 | 2479.54 | 0 | 0.9125 | 0.004646 |  |  | 1 | шт |  | 0 | 0
SQ0723-0081 | Пакетный переключатель ПП 3-40/Н2 3П 40А 220В, силуминовый корпус, IP56 TDM |  | 12 | 1 | 8 | 7988.43 | 7988.43 | 5032.71 | 0 | 1.7625 | 0.00674 |  |  | 1 | шт |  | 0 | 0
SQ0723-0045 | Пакетный переключатель ПП 3-40/Н2 исп.1 3П 40А 220В IP00 TDM |  |  | 1 | 36 | 1194.05 | 1194.05 | 752.25 | 0 | 0.45278 | 0.001583 |  |  | 1 | шт |  | 0 | 0
SQ0723-0046 | Пакетный переключатель ПП 3-40/Н2 исп.3 3П 40А 220В IP00 TDM |  | 165 | 1 | 36 | 1432.86 | 1432.86 | 902.7 | 0 | 0.012056 | 3.9e-05 |  |  | 1 | шт |  | 0 | 0
SQ0723-0054 | Пакетный переключатель ПП 3-63/Н2 исп.1 3П 63А 220В IP00 TDM |  | 32 | 1 | 18 | 3501.29 | 3501.29 | 2205.81 | 0 | 0.78889 | 0.002091 |  |  | 1 | шт |  | 0 | 0
SQ0723-0055 | Пакетный переключатель ПП 3-63/Н2 исп.3 3П 63А 220В IP00 TDM |  | 1 | 1 | 18 | 2801.04 | 2801.04 | 1764.66 | 0 | 0.71944 | 0.002317 |  |  | 1 | шт |  | 0 | 0
SQ0723-0040 | Пакетный переключатель ПП 4-16/Н2 исп.1 4П 16А 220В IP00 TDM |  | 78 | 10 | 90 | 576.16 | 576.16 | нет | 0 | 0.16333 | 0.000433 |  |  | 1 | шт |  | 0 | 0
SQ0723-0041 | Пакетный переключатель ПП 4-16/Н2 исп.3 4П 16А 220В IP00 TDM |  | 9 | 10 | 90 | 720.19 | 720.19 | нет | 0 | 0.15556 | 0.000433 |  |  | 1 | шт |  | 0 | 0
SQ0723-0050 | Пакетный переключатель ПП 4-40/Н2 4П 40А 220В IP56 TDM |  | 32 | 1 | 18 | 4790.49 | 4790.49 | 3018.01 | 0 | 0.90556 | 0.004373 |  |  | 1 | шт |  | 0 | 0
SQ0723-0048 | Пакетный переключатель ПП 4-40/Н2 исп.1 4П 40А 220В IP00 TDM |  | 2 | 1 | 24 | 1048.66 | 1048.66 | нет | 0 | 0.55 | 0.001756 |  |  | 1 | шт |  | 0 | 0
SQ0723-0049 | Пакетный переключатель ПП 4-40/Н2 исп.3 4П 40А 220В IP00 TDM |  |  | 1 | 24 | 1417.09 | 1417.09 | 892.77 | 0 | 0.525 | 0.001381 |  |  | 1 | шт |  | 0 | 0
| 07.24.01 Разъединители РЕ19 | [15 empty] | 0
SQ0724-0043 | РЕ19-35-31120-00 УХЛ3 TDM 250A |  | 20 | 1 | 2 | 10953.12 | 10953.12 | 6900.47 | 0 | 4.208 | 0.020569 |  |  | 1 | шт |  | 0 | 0
SQ0724-0044 | РЕ19-35-31140-00 УХЛ3 TDM 250A |  | 20 | 1 | 2 | 12708.29 | 12708.29 | 8006.22 | 0 | 5 | 0.021972 |  |  | 1 | шт |  | 0 | 0
SQ0724-0045 | РЕ19-35-31160-00 УХЛ3 TDM 250A |  | 10 | 1 | 2 | 10504.21 | 10504.21 | 6617.65 | 0 | 3.375 | 0.021972 |  |  | 1 | шт |  | 0 | 0
SQ0724-0038 | РЕ19-37-31120-00 УХЛ3 TDM 400A |  | 20 | 1 | 2 | 11004.12 | 11004.12 | 6932.6 | 0 | 4.2745 | 0.021062 |  |  | 1 | шт |  | 0 | 0
SQ0724-0039 | РЕ19-37-31140-00 УХЛ3 TDM 400A |  | 20 | 1 | 2 | 12898.11 | 12898.11 | 8125.81 | 0 | 4.19 | 0.031654 |  |  | 1 | шт |  | 0 | 0
SQ0724-0041 | РЕ19-37-31160-00 УХЛ3 TDM 400A |  | 20 | 1 | 2 | 10138.06 | 10138.06 | 6386.98 | 0 | 3.6445 | 0.023056 |  |  | 1 | шт |  | 0 | 0
SQ0724-0029 | РЕ19-39-31120-00 УХЛ3 TDM 630A |  | 10 | 1 | 1 | 19000.82 | 19000.82 | 11970.52 | 0 | 6.911 | 0.024961 |  |  | 1 | шт |  | 0 | 0
SQ0724-0030 | РЕ19-39-31140-00 УХЛ3 TDM 630A |  | 10 | 1 | 1 | 20616.66 | 20616.66 | 12988.5 | 0 | 7.767 | 0.025521 |  |  | 1 | шт |  | 0 | 0
SQ0724-0031 | РЕ19-39-31160-00 УХЛ3 TDM 630A |  | 10 | 1 | 1 | 18456.82 | 18456.82 | 11627.8 | 0 | 6.957 | 0.037095 |  |  | 1 | шт |  | 0 | 0
SQ0724-0032 | РЕ19-41-31120-00 УХЛ3 TDM 1000A |  | 13 | 1 | 1 | 26808.01 | 26808.01 | 16889.05 | 0 | 8.7 | 0.025918 |  |  | 1 | шт |  | 0 | 0
SQ0724-0033 | РЕ19-41-31140-00 УХЛ3 TDM 1000A |  | 33 | 1 | 1 | 28694.98 | 28694.98 | 18077.84 | 0 | 9.662 | 0.0259 |  |  | 1 | шт |  | 0 | 0
SQ0724-0034 | РЕ19-41-31160-00 УХЛ3 TDM 1000A |  | 14 | 1 | 1 | 25984.97 | 25984.97 | 16370.53 | 0 | 8.638 | 0.036117 |  |  | 1 | шт |  | 0 | 0
SQ0724-0035 | РЕ19-43-31120-00 УХЛ3 TDM 1600A |  | 6 | 1 | 1 | 32630.71 | 32630.71 | 20557.35 | 0 | 9.94 | 0.026014 |  |  | 1 | шт |  | 0 | 0
SQ0724-0036 | РЕ19-43-31140-00 УХЛ3 TDM 1600A |  | 10 | 1 | 1 | 33992.27 | 33992.27 | 21415.13 | 0 | 10.792 | 0.025607 |  |  | 1 | шт |  | 0 | 0
SQ0724-0037 | РЕ19-43-31160-00 УХЛ3 TDM 1600A |  | 10 | 1 | 1 | 33124.33 | 33124.33 | 20868.33 | 0 | 9.838 | 0.037451 |  |  | 1 | шт |  | 0 | 0
SQ0724-0042 | РЕ19-44-31160-00 УХЛ3 TDM 2000A |  | 10 | 1 | 1 | 56820.91 | 56820.91 | 35797.17 | 0 | 6.4 | 0.031058 |  |  | 1 | шт |  | 0 | 0
| 07.26.01 Выключатели-разъединители с функцией защиты ПВР - для установки на монтажную панель | [15 empty] | 0
SQ0726-0101 | Выключатель-разъединитель с функцией защиты ПВР 00, 1П, 160 A TDM |  |  | 3 | 60 | 1157.79 | 1157.79 | 729.41 | 0 | 0.25833 | 0.000696 |  |  | 1 | шт |  | 0 | 0
SQ0726-0001 | Выключатель-разъединитель с функцией защиты ПВР 00, 3П, 160 A TDM |  | 412 | 1 | 8 | 3068 | 3068 | 1932.84 | 0 | 0.85513 | 0.003128 |  |  | 1 | шт |  | 0 | 0
SQ0726-0102 | Выключатель-разъединитель с функцией защиты ПВР 1, 1П, 250 A TDM |  | 06.06.2024 | 3 | 18 | 3198.4 | 3198.4 | 2014.99 | 0 | 0.83889 | 0.002049 |  |  | 1 | шт |  | 0 | 0
SQ0726-0102 | Выключатель-разъединитель с функцией защиты ПВР 1, 1П, 250 A TDM |  | 3 | 1 |  | 3198.4 | 3198.4 | 2014.99 | 0 | 0.83889 | 0.002049 |  |  | 1 | шт |  | 0 | 5
SQ0726-0002 | Выключатель-разъединитель с функцией защиты ПВР 1, 3П, 250 A TDM |  | 158 | 1 | 4 | 9176.68 | 9176.68 | 5781.31 | 0 | 2.7155 | 0.009336 |  |  | 1 | шт |  | 0 | 0
SQ0726-0103 | Выключатель-разъединитель с функцией защиты ПВР 2, 1П, 400 A TDM |  | 90 | 3 | 9 | 5045.53 | 5045.53 | 3178.68 | 0 | 1.1878 | 0.0048 |  |  | 1 | шт |  | 0 | 0
SQ0726-0103 | Выключатель-разъединитель с функцией защиты ПВР 2, 1П, 400 A TDM |  | 2 | 1 |  | 5045.53 | 5045.53 | 3178.68 | 0 | 1.1878 | 0.0048 |  |  | 1 | шт |  | 0 | 5
SQ0726-0003 | Выключатель-разъединитель с функцией защиты ПВР 2, 3П, 400 A TDM |  |  | 1 | 4 | 13260.58 | 13260.58 | 8354.17 | 0 | 4.125 | 0.012963 |  |  | 1 | шт |  | 0 | 0
SQ0726-0104 | Выключатель-разъединитель с функцией защиты ПВР 3, 1П, 630 A TDM |  | 06.06.2024 | 3 | 6 | 6773.94 | 6773.94 | 4267.58 | 0 | 2.6 | 0.005098 |  |  | 1 | шт |  | 0 | 0
SQ0726-0104 | Выключатель-разъединитель с функцией защиты ПВР 3, 1П, 630 A TDM |  | 1 | 1 |  | 6773.94 | 6773.94 | 4267.58 | 0 | 2.6 | 0.005098 |  |  | 1 | шт |  | 0 | 5
SQ0726-0004 | Выключатель-разъединитель с функцией защиты ПВР 3, 3П, 630 A TDM |  | 1 | 1 | 3 | 17097.25 | 17097.25 | 10771.27 | 0 | 7 | 0.016992 |  |  | 1 | шт |  | 0 | 0
| 07.26.02 Шинные выключатели-разъединители с функцией защиты ШПВР - для установки на систему шин 60мм | [15 empty] | 0
SQ0726-0005 | Шинный выключатель-разъединитель с функцией защиты ШПВР 00 3П 160A TDM |  | 120 | 1 | 12 | 6336.44 | 6336.44 | 3991.96 | 0 | 1.4167 | 0.004203 |  |  | 1 | шт |  | 0 | 0
SQ0726-0006 | Шинный выключатель-разъединитель с функцией защиты ШПВР 1 3П 250A TDM |  |  | 1 | 4 | 13494.67 | 13494.67 | 8501.64 | 0 | 3.7 | 0.012552 |  |  | 1 | шт |  | 0 | 0
SQ0726-0007 | Шинный выключатель-разъединитель с функцией защиты ШПВР 2 3П 400A TDM |  | 30 | 1 | 3 | 20570.87 | 20570.87 | 12959.65 | 0 | 5.252 | 0.017918 |  |  | 1 | шт |  | 0 | 0
SQ0726-0007 | Шинный выключатель-разъединитель с функцией защиты ШПВР 2 3П 400A TDM |  | 1 | 1 |  | 20570.87 | 20570.87 | 12959.65 | 0 | 5.252 | 0.017918 |  |  | 1 | шт |  | 0 | 5
SQ0726-0008 | Шинный выключатель-разъединитель с функцией защиты ШПВР 3 3П 630A TDM |  | 340 | 1 | 2 | 11709.94 | 11709.94 | нет | 0 | 7.43 | 0.02535 |  |  | 1 | шт |  | 0 | 0
| 07.26.03 Планочные выключатели-разъединители с функцией защиты ППВР - установка на систему шин 185мм | [15 empty] | 0
SQ0726-0109 | Планочный выключатель-разъединитель с функцией защиты одна рукоятка ППВР 00/100-6 3П 160A TDM |  | 1 | 1 | 8 | 8242.47 | 8242.47 | 5192.76 | 0 | 0.15563 | 0.00052 |  |  | 1 | шт |  | 0 | 0
SQ0726-0110 | Планочный выключатель-разъединитель с функцией защиты одна рукоятка ППВР 1/185-6 3П 250A TDM |  | 20 | 1 | 2 | 20513.77 | 20513.77 | 12923.68 | 0 | 5.62 | 0.033069 |  |  | 1 | шт |  | 0 | 0
SQ0726-0112 | Планочный выключатель-разъединитель с функцией защиты одна рукоятка ППВР 2/185-6 3П 400A TDM |  | 20 | 1 | 2 | 23851.74 | 23851.74 | 15026.6 | 0 | 6.6 | 0.032745 |  |  | 1 | шт |  | 0 | 0
SQ0726-0114 | Планочный выключатель-разъединитель с функцией защиты одна рукоятка ППВР 3/185-6 3П 630A TDM |  | 20 | 1 | 2 | 26360.33 | 26360.33 | 16607.01 | 0 | 7.5 | 0.030974 |  |  | 1 | шт |  | 0 | 0
SQ0726-0111 | Планочный выключатель-разъединитель с функцией защиты три рукоятки ППВР 1/185-1 3П 250A TDM |  | 20 | 1 | 2 | 22108.74 | 22108.74 | 13928.51 | 0 | 5.62 | 0.03144 |  |  | 1 | шт |  | 0 | 0
SQ0726-0113 | Планочный выключатель-разъединитель с функцией защиты три рукоятки ППВР 2/185-1 3П 400A TDM |  | 20 | 1 | 2 | 25930.87 | 25930.87 | 16336.45 | 0 | 7.1 | 0.03269 |  |  | 1 | шт |  | 0 | 0
SQ0726-0115 | Планочный выключатель-разъединитель с функцией защиты три рукоятки ППВР 3/185-1 3П 630A TDM |  | 8 | 1 | 2 | 27039.92 | 27039.92 | 17035.15 | 0 | 6.677 | 0.031939 |  |  | 1 | шт |  | 0 | 0
| 07.26.04 Аксессуары для ПВР, ШПВР, ППВР | [15 empty] | 0
SQ0726-0018 | Основание для подключения ППВР 00 к шинам с межцентр. расст. 185 мм TDM |  | 19 | 1 | 20 | 4471.96 | 4471.96 | 2817.33 | 0 | 0.535 | 0.00203 |  |  | 1 | шт |  | 0 | 0
SQ0726-0017 | Сигнальный выключатель для контроля положения крышки ПВР (NO/NC) 5A 250В AC/ 4A 30В DC TDM |  | 60 | 10 | 1000 | 476.81 | 476.81 | 300.39 | 0 | 0.0016 | 6e-06 |  |  | 1 | шт |  | 0 | 0
SQ0826-0016 | Терминал для прямого подключения ППВР 1-3 к плоским шинам 10 мм TDM |  | 12 | 3 | 72 | 1315.97 | 1315.97 | 829.06 | 0 | 0.21333 | 0.000361 |  |  | 1 | шт |  | 0 | 0
| 07.30.01 Рубильники РПС | [15 empty] | 0
SQ0730-0026 | РПС-1/1Л У3 TDM (100А, левый привод, без плавких вставок) |  | 14.05.2024 | 1 | 2 | 8625.15 | 8625.15 | 5433.84 | 0 | 6.369 | 0.022952 |  |  | 1 | шт |  | 0 | 0
SQ0730-0025 | РПС-1/1П У3 TDM (100А, правый привод, без плавких вставок) |  | 20 | 1 | 2 | 8625.15 | 8625.15 | 5433.84 | 0 | 6.346 | 0.022769 |  |  | 1 | шт |  | 0 | 0
SQ0730-0028 | РПС-2/1Л У3 TDM (250А, левый привод, без плавких вставок) |  | 35 | 1 | 2 | 9145.15 | 9145.15 | 5761.44 | 0 | 6.75 | 0.020353 |  |  | 1 | шт |  | 0 | 0
SQ0730-0027 | РПС-2/1П У3 TDM (250А, правый привод, без плавких вставок) |  | 53 | 1 | 2 | 9145.15 | 9145.15 | 5761.44 | 0 | 6.77 | 0.025771 |  |  | 1 | шт |  | 0 | 0
SQ0730-0030 | РПС-4/1Л У3 TDM (400А, левый привод, без плавких вставок) |  | 14.05.2024 | 1 | 2 | 13015.38 | 13015.38 | 8199.69 | 0 | 7.8 | 0.027957 |  |  | 1 | шт |  | 0 | 0
SQ0730-0029 | РПС-4/1П У3 TDM (400А, правый привод, без плавких вставок) |  | 35 | 1 | 2 | 13015.38 | 13015.38 | 8199.69 | 0 | 8.175 | 0.029736 |  |  | 1 | шт |  | 0 | 0
SQ0730-0045 | РПС-6/Л У3 TDM (630А, левый привод, без плавких вставок) |  | 10 | 1 | 1 | 21228.03 | 21228.03 | 13373.66 | 0 | 10.75 | 0.044108 |  |  | 1 | шт |  | 0 | 0
SQ0730-0046 | РПС-6/П У3 TDM (630А, правый привод, без плавких вставок) |  | 8 | 1 | 1 | 21220.57 | 21220.57 | 13368.96 | 0 | 10.679 | 0.043498 |  |  | 1 | шт |  | 0 | 0
| 07.30.02 Рубильники РПБ | [15 empty] | 0
SQ0730-0032 | РПБ-1/1Л У3 TDM (100А, левый привод, без плавких вставок) |  | 20 | 1 | 2 | 8077.16 | 8077.16 | 5088.61 | 0 | 5.83 | 0.025771 |  |  | 1 | шт |  | 0 | 0
SQ0730-0031 | РПБ-1/1П У3 TDM (100А, правый привод, без плавких вставок) |  | 17 | 1 | 2 | 8077.16 | 8077.16 | 5088.61 | 0 | 5.83 | 0.025771 |  |  | 1 | шт |  | 0 | 0
SQ0730-0034 | РПБ-2/1Л У3 TDM (250А, левый привод, без плавких вставок) |  | 20 | 1 | 2 | 8848.1 | 8848.1 | 5574.3 | 0 | 5.325 | 0.02393 |  |  | 1 | шт |  | 0 | 0
SQ0730-0033 | РПБ-2/1П У3 TDM (250А, правый привод, без плавких вставок) |  | 20 | 1 | 2 | 8848.1 | 8848.1 | 5574.3 | 0 | 6.15 | 0.023004 |  |  | 1 | шт |  | 0 | 0
SQ0730-0036 | РПБ-4/1Л У3 TDM (400А, левый привод, без плавких вставок) |  | 20 | 1 | 2 | 12993.17 | 12993.17 | 8185.7 | 0 | 7.4495 | 0.02739 |  |  | 1 | шт |  | 0 | 0
SQ0730-0035 | РПБ-4/1П У3 TDM (400А, правый привод, без плавких вставок) |  | 20 | 1 | 2 | 12993.17 | 12993.17 | 8185.7 | 0 | 7.0885 | 0.028462 |  |  | 1 | шт |  | 0 | 0
SQ0730-0047 | РПБ-6/Л У3 TDM (630А, левый привод, без плавких вставок) |  | 4 | 1 | 1 | 22033.34 | 22033.34 | 13881 | 0 | 10.4 | 0.050752 |  |  | 1 | шт |  | 0 | 0
SQ0730-0048 | РПБ-6/П У3 TDM (630А, правый привод, без плавких вставок) |  | 10 | 1 | 1 | 22033.34 | 22033.34 | 13881 | 0 | 10.096 | 0.044963 |  |  | 1 | шт |  | 0 | 0
| 07.32.01 Путевые и концевые выключатели - выключатели путевые контактные ВПК | [15 empty] | 0
SQ0732-0002 | Выключатель путевой контактный ВПК-2010Б-УХЛ, 10 А, 690 В, IP00 TDM |  | 21.05.2024 | 4 | 200 | 362.38 | 362.38 | 228.3 | 0 | 0.044595 | 0.000132 |  |  | 1 | шт |  | 0 | 0
SQ0732-0001 | Выключатель путевой контактный ВПК-2011Б-УХЛ, 10 А, 690 В, IP00 TDM |  | 1808 | 4 | 200 | 362.38 | 362.38 | 228.3 | 0 | 0.0472 | 0.000129 |  |  | 1 | шт |  | 0 | 0
SQ0732-0001 | Выключатель путевой контактный ВПК-2011Б-УХЛ, 10 А, 690 В, IP00 TDM |  | 2 | 1 |  | 362.38 | 362.38 | 228.3 | 0 | 0.0472 | 0.000129 |  |  | 1 | шт |  | 0 | 5
SQ0732-0003 | Выключатель путевой контактный ВПК-2110Б-У2, 10 А, 690 В, IP67 TDM |  | 500 | 1 | 50 | 866.29 | 866.29 | 545.76 | 0 | 0.248 | 0.000522 |  |  | 1 | шт |  | 0 | 0
SQ0732-0004 | Выключатель путевой контактный ВПК-2111Б-У2, 10 А, 690 В, IP67 TDM |  | 612 | 1 | 50 | 963.83 | 963.83 | 607.21 | 0 | 0.27326 | 0.000601 |  |  | 1 | шт |  | 0 | 0
SQ0732-0005 | Выключатель путевой контактный ВПК-2112Б-У2, 10 А, 690 В, IP67 TDM |  | 692 | 1 | 50 | 1081.53 | 1081.53 | 681.36 | 0 | 0.2813 | 0.000502 |  |  | 1 | шт |  | 0 | 0
SQ0732-0006 | Выключатель путевой контактный ВПК-2113Б-У2, 10 А, 690 В, IP67 TDM |  | 236 | 1 | 50 | 1733.73 | 1733.73 | 1092.25 | 0 | 0.26918 | 0.000509 |  |  | 1 | шт |  | 0 | 0
| 07.32.02 Путевые и концевые выключатели - выключатели путевые ВП15 | [15 empty] | 0
SQ0732-0007 | Выключатель путевой ВП15K21Б-211-54У2.3 10А 660В IP54 TDM |  | 424 | 1 | 50 | 1175.22 | 1175.22 | 740.39 | 0 | 0.201 | 0.000415 |  |  | 1 | шт |  | 0 | 0
SQ0732-0008 | Выключатель путевой ВП15K21Б-211-54У2.8 10А 660В IP54 TDM |  | 277 | 1 | 50 | 1148.04 | 1148.04 | 723.27 | 0 | 0.214 | 0.000398 |  |  | 1 | шт |  | 0 | 0
SQ0732-0009 | Выключатель путевой ВП15K21Б-221-54У2.3 10А 660В IP54 TDM |  | 500 | 1 | 50 | 1240.83 | 1240.83 | 781.72 | 0 | 0.21372 | 0.000406 |  |  | 1 | шт |  | 0 | 0
SQ0732-0010 | Выключатель путевой ВП15K21Б-221-54У2.8 10А 660В IP54 TDM |  | 500 | 1 | 50 | 1172.61 | 1172.61 | 738.74 | 0 | 0.23 | 0.00043 |  |  | 1 | шт |  | 0 | 0
SQ0732-0011 | Выключатель путевой ВП15K21Б-231-54У2.3 10А 660В IP54 TDM |  | 400 | 1 | 40 | 1297.45 | 1297.45 | 817.39 | 0 | 0.2794 | 0.000694 |  |  | 1 | шт |  | 0 | 0
SQ0732-0012 | Выключатель путевой ВП15K21Б-231-54У2.8 10А 660В IP54 TDM |  | 400 | 1 | 40 | 1344.76 | 1344.76 | 847.2 | 0 | 0.29405 | 0.000676 |  |  | 1 | шт |  | 0 | 0
SQ0732-0013 | Выключатель путевой ВП15K21Б-291-54У2.3 10А 660В IP54 TDM |  | 400 | 1 | 40 | 1431.49 | 1431.49 | 901.84 | 0 | 0.3125 | 0.000707 |  |  | 1 | шт |  | 0 | 0
SQ0732-0014 | Выключатель путевой ВП15K21Б-291-54У2.8 10А 660В IP54 TDM |  | 21.05.2024 | 1 | 40 | 1431.49 | 1431.49 | 901.84 | 0 | 0.32 | 0.000886 |  |  | 1 | шт |  | 0 | 0
| 07.32.03 Путевые и концевые выключатели - выключатели путевые ВП16 | [15 empty] | 0
SQ0732-0016 | Выключатель путевой ВП-16Г23Б-231-55У2.3 без самовозврата 16А 660В IP55 TDM |  | 7 | 1 | 20 | 2166.91 | 2166.91 | 1365.15 | 0 | 0.64815 | 0.012869 |  |  | 1 | шт | 1 | 0 | 0
SQ0732-0015 | Выключатель путевой ВП-16Г23Б-231-55У2.3 с самовозвратом 16А 660В IP55 TDM |  |  | 1 | 20 | 1979.14 | 1979.14 | 1246.86 | 0 | 0.6478 | 0.00127 |  |  | 1 | шт |  | 0 | 0
| 07.32.04 Путевые и концевые выключатели - выключатели концевые ВК | [15 empty] | 0
SQ0732-0018 | Концевой выключатель ВК-200-БР-11-67У2-25 без самовозврата 16А 660В IP67 TDM |  | 200 | 1 | 20 | 2208.09 | 2208.09 | 1391.1 | 0 | 0.65 | 0.001393 |  |  | 1 | шт |  | 0 | 0
SQ0732-0017 | Концевой выключатель ВК-200-БР-11-67У2-2X с самовозвратом 16А 660В IP67 TDM |  | 200 | 1 | 20 | 1818.08 | 1818.08 | 1145.39 | 0 | 0.66 | 0.000847 |  |  | 1 | шт |  | 0 | 0
SQ0732-0037 | Концевой выключатель ВК-300-БР-11-67У2-21 с самовозвратом 16А 660В IP67 TDM |  | 200 | 1 | 20 | 1797.22 | 1797.22 | 1132.25 | 0 | 0.6623 | 0.001222 |  |  | 1 | шт |  | 0 | 0
SQ0732-0038 | Концевой выключатель ВК-300-БР-11-67У2-25 без самовозврата 16А 660В IP67 TDM |  | 200 | 1 | 20 | 2178.39 | 2178.39 | 1372.39 | 0 | 0.6267 | 0.001259 |  |  | 1 | шт |  | 0 | 0
| 07.32.05 Путевые и концевые выключатели - выключатели концевые КУ, НВ | [15 empty] | 0
SQ0732-0019 | Концевой выключатель КУ-701 У1 с самовозвратом 10А 380В IP44 TDM |  | 60 | 1 | 6 | 5800.35 | 5800.35 | 3654.22 | 0 | 2.2395 | 0.006957 |  |  | 1 | шт |  | 0 | 0
SQ0732-0020 | Концевой выключатель КУ-703 У1 фиксация в крайних положениях 10А 380В IP44 TDM |  | 40 | 1 | 4 | 6288.55 | 6288.55 | 3961.79 | 0 | 4.5252 | 0.011101 |  |  | 1 | шт |  | 0 | 0
SQ0732-0021 | Концевой выключатель КУ-704 У1 фиксация в каждом положении 10А 380В IP44 TDM |  | 60 | 1 | 6 | 5249.37 | 5249.37 | 3307.1 | 0 | 2.1 | 0.007391 |  |  | 1 | шт |  | 0 | 0
SQ0732-0043 | Концевой выключатель НВ-701 У1, рычаг с 1-ой педалью 10 А 400 В, IP44 TDM |  | 1 | 1 | 6 | 6862.39 | 6862.39 | 4323.31 | 0 | 2.5532 | 0.007795 |  |  | 1 | шт |  | 0 | 0
| 07.32.06 Путевые и концевые выключатели - выключатели путевые ВУ | [15 empty] | 0
SQ0732-0024 | Выключатель концевой ВУ-150М У2, одна коммутационная цепь, IP44 TDM |  | 23 | 1 | 10 | 8892.46 | 8892.46 | 5602.25 | 0 | 1.4 | 0.003191 |  |  | 1 | шт |  | 0 | 0
SQ0732-0025 | Выключатель концевой ВУ-250М У2, две коммутационные цепи, IP44 TDM |  | 35 | 1 | 10 | 9687.03 | 9687.03 | 6102.83 | 0 | 1.5 | 0.003091 |  |  | 1 | шт |  | 0 | 0
SQ0732-0022 | Выключатель путевой ВУ-22Т-2Б1 У3 20 А, без гашения дуги, IP20 TDM |  | 17 | 1 | 30 | 1220.35 | 1220.35 | 768.82 | 0 | 0.36667 | 0.001328 |  |  | 1 | шт |  | 0 | 0
SQ0732-0023 | Выключатель путевой ВУ-22Т-2Б5 У3 40 А, c гашением дуги, IP20 TDM |  | 29 | 1 | 30 | 2025.66 | 2025.66 | 1276.17 | 0 | 0.46783 | 0.001045 |  |  | 1 | шт |  | 0 | 0
| 07.32.07 Крестовые переключатели ПК | [15 empty] | 0
SQ0732-0026 | Переключатель крестовой ПК12-21-821-54 УХЛ3 TDM |  | 21.05.2024 | 1 | 40 | 8012.97 | 8012.97 | 5048.17 | 0 | 0.32527 | 0.001935 |  |  | 1 | шт |  | 0 | 0
SQ0732-0027 | Переключатель крестовой ПК12-21-822-54 УХЛ3 TDM |  | 274 | 1 | 40 | 8012.97 | 8012.97 | 5048.17 | 0 | 0.35 | 0.001829 |  |  | 1 | шт |  | 0 | 0
| 07.32.09 Путевые и концевые выключатели - выключатели концевые компактные ВККН | [15 empty] | 0
SQ0732-0029 | Концевой выключатель ВККН-2102М11-У2 роликовый толкатель 5А 1з+1р IP65 TDM |  | 287 | 1 | 100 | 894.73 | 894.73 | 563.68 | 0 | 0.155 | 0.000331 |  |  | 1 | шт |  | 0 | 0
SQ0732-0063 | Концевой выключатель ВККН-2106М11-У2 пружинный рычаг «кошачий ус» 5А 1з+1р IP65 TDM |  | 06.06.2024 | 1 | 100 | 928.52 | 928.52 | 584.97 | 0 | 0.14 | 0.000467 |  |  | 1 | шт |  | 0 | 0
SQ0732-0028 | Концевой выключатель ВККН-2110М11-У2 кнопочный толкатель 5А 1з+1р IP65 TDM |  | 189 | 1 | 100 | 899.98 | 899.98 | 566.99 | 0 | 0.14899 | 0.000379 |  |  | 1 | шт |  | 0 | 0
SQ0732-0030 | Концевой выключатель ВККН-2118М11-У2 роликовый рычаг 5А 1з+1р IP65 TDM |  | 431 | 1 | 60 | 926.3 | 926.3 | 583.57 | 0 | 0.18233 | 0.000401 |  |  | 1 | шт |  | 0 | 0
SQ0732-0031 | Концевой выключатель ВККН-2145М11-У2 регулируемый рычаг 5А 1з+1р IP65 TDM |  | 03.07.2024 | 1 | 60 | 958.66 | 958.66 | 603.96 | 0 | 0.19633 | 0.000411 |  |  | 1 | шт |  | 0 | 0
SQ0732-0062 | Концевой выключатель ВККН-2159М11-У2 регулируемый стержень мет. 5А 1з+1р IP65 TDM |  | 03.07.2024 | 1 | 60 | 939.78 | 939.78 | 592.06 | 0 | 0.17 | 0.000332 |  |  | 1 | шт |  | 0 | 0
| 07.32.10 Путевые и концевые выключатели - выключатели концевые ВКШ | [15 empty] | 0
SQ0732-0042 | ВКШ-П 10А TDM |  | 516 | 1 | 100 | 1754.9 | 1754.9 | 1105.59 | 0 | 0.07729 | 0.000559 |  |  | 1 | шт |  | 0 | 0
| 07.32.11 Выключатели концевые ВККП | [15 empty] | 0
SQ0732-0081 | Выключатель концевой ВККП-7120 10А 1з+1р IP65 TDM |  | 03.07.2024 | 1 | 100 | 361.41 | 361.41 | 227.69 | 0 | 0.092 | 0.000221 |  |  | 1 | шт |  | 0 | 0
SQ0732-0082 | Выключатель концевой ВККП-7121 10А 1з+1р IP65 TDM |  | 03.07.2024 | 1 | 100 | 377.12 | 377.12 | 237.59 | 0 | 0.0634 | 0.000221 |  |  | 1 | шт |  | 0 | 0
SQ0732-0083 | Выключатель концевой ВККП-7310 10А 1з+1р IP65 TDM |  | 03.07.2024 | 1 | 100 | 488.14 | 488.14 | 307.53 | 0 | 0.092 | 0.000215 |  |  | 1 | шт |  | 0 | 0
SQ0732-0084 | Выключатель концевой ВККП-7311 10А 1з+1р IP65 TDM |  | 03.07.2024 | 1 | 100 | 488.14 | 488.14 | 307.53 | 0 | 0.092 | 0.000215 |  |  | 1 | шт |  | 0 | 0
| 07.33.01 Реле токовые электронные РТЭН | [15 empty] | 0
SQ0733-0001 | РТЭН-5357 30-50А TDM |  | 26 | 1 | 16 | 16509.84 | 16509.84 | 10401.2 | 0 | 0.78125 | 0.002168 |  |  | 1 | шт |  | 0 | 0
SQ0733-0002 | РТЭН-5363 48-80А TDM |  | 18 | 1 | 16 | 16509.84 | 16509.84 | 10401.2 | 0 | 0.74213 | 0.002438 |  |  | 1 | шт |  | 0 | 0
SQ0733-0003 | РТЭН-5367 60-100А TDM |  | 78 | 1 | 16 | 16509.84 | 16509.84 | 10401.2 | 0 | 0.78125 | 0.00187 |  |  | 1 | шт |  | 0 | 0
SQ0733-0004 | РТЭН-5369 90-150А TDM |  | 10 | 1 | 16 | 16509.84 | 16509.84 | 10401.2 | 0 | 0.74338 | 0.002348 |  |  | 1 | шт |  | 0 | 0
SQ0733-0005 | РТЭН-5371 132-220А TDM |  | 1 | 1 | 16 | 16509.84 | 16509.84 | 10401.2 | 0 | 0.77944 | 0.003044 |  |  | 1 | шт |  | 0 | 0
SQ0733-0006 | РТЭН-7375 200-330А TDM |  |  | 1 | 8 | 24760.06 | 24760.06 | 15598.84 | 0 | 1.825 | 0.005965 |  |  | 1 | шт |  | 0 | 0
SQ0733-0007 | РТЭН-7379 300-500А TDM |  | 80 | 1 | 8 | 25939.12 | 25939.12 | 16341.65 | 0 | 1.8438 | 0.003952 |  |  | 1 | шт |  | 0 | 0
SQ0733-0008 | РТЭН-7381 380-630А TDM |  | 80 | 1 | 8 | 25939.12 | 25939.12 | 16341.65 | 0 | 1.9375 | 0.003833 |  |  | 1 | шт |  | 0 | 0
| 07.33.02 Реле токовые электронные РТЭН - аксессуары | [15 empty] | 0
SQ0733-0015 | Подставка - скоба ПС901 TDM |  | 400 | 1 | 40 | 1454.31 | 1454.31 | 916.22 | 0 | 0.0375 | 0.001292 |  |  | 1 | шт |  | 0 | 0
SQ0733-0016 | Подставка - скоба ПС902 TDM |  | 400 | 1 | 40 | 1454.31 | 1454.31 | 916.22 | 0 | 0.0375 | 0.001292 |  |  | 1 | шт |  | 0 | 0
SQ0733-0009 | Соединительная шина СШ401 TDM (для РТЭН) |  | 807 | 1 | 200 | 874.9 | 874.9 | 551.19 | 0 | 0.0725 | 1.1e-05 |  |  | 1 | упак (3шт.) |  | 0 | 0
SQ0733-0010 | Соединительная шина СШ402 TDM (для РТЭН) |  | 549 | 1 | 150 | 1028.36 | 1028.36 | 647.87 | 0 | 0.083333 | 1e-05 |  |  | 1 | упак (3 шт.) |  | 0 | 0
SQ0733-0011 | Соединительная шина СШ403 TDM (для РТЭН) |  | 249 | 1 | 70 | 1642.34 | 1642.34 | 1034.67 | 0 | 0.02 | 3.5e-05 |  |  | 1 | упак (3 шт.) |  | 0 | 0
SQ0733-0012 | Соединительная шина СШ404 TDM (для РТЭН) |  | 158 | 1 | 70 | 1642.34 | 1642.34 | 1034.67 | 0 | 0.02 | 0.000305 |  |  | 1 | упак (3 шт.) |  | 0 | 0
SQ0733-0013 | Соединительная шина СШ405 TDM (для РТЭН) |  | 262 | 1 | 50 | 2898.94 | 2898.94 | 1826.33 | 0 | 0.34 | 0.00017 |  |  | 1 | упак (3 шт.) |  | 0 | 0
SQ0733-0014 | Соединительная шина СШ406 TDM (для РТЭН) |  | 17.06.2024 | 1 | 25 | 4663.72 | 4663.72 | 2938.14 | 0 | 0.552 | 0.000107 |  |  | 1 | упак (3 шт.) |  | 0 | 0
| 07.34.01 Рубильники РКН | [15 empty] | 0
SQ0734-0002 | РКН-15 ( ¦ - 0 - ¦ ) 15А TDM |  | 03.07.2024 | 1 | 50 | 604.7 | 604.7 | 380.96 | 0 | 0.30774 | 0.000942 |  |  | 1 | шт |  | 0 | 0
SQ0734-0003 | РКН-15 ( ¦ - 0 - ¦¦ ) 15А TDM |  | 03.07.2024 | 1 | 50 | 590.35 | 590.35 | 371.92 | 0 | 0.299 | 0.000834 |  |  | 1 | шт |  | 0 | 0
SQ0734-0001 | РКН-15 (0 - ¦ ) 15А TDM |  | 8 | 1 | 50 | 552.79 | 552.79 | 348.26 | 0 | 0.28 | 0.000765 |  |  | 1 | шт |  | 0 | 0
SQ0734-0005 | РКН-30 ( ¦ - 0 - ¦ ) 30А TDM |  | 03.07.2024 | 1 | 30 | 959.36 | 959.36 | 604.4 | 0 | 0.52333 | 0.001872 |  |  | 1 | шт |  | 0 | 0
SQ0734-0004 | РКН-30 (0 - ¦ ) 30А TDM |  | 03.07.2024 | 1 | 30 | 855.15 | 855.15 | 538.74 | 0 | 0.47167 | 0.001918 |  |  | 1 | шт |  | 0 | 0
SQ0734-0008 | РКН-63 ( ¦ - 0 - ¦ ) 63А TDM |  | 03.07.2024 | 1 | 18 | 2039.39 | 2039.39 | 1284.82 | 0 | 0.85278 | 0.003745 |  |  | 1 | шт |  | 0 | 0
SQ0734-0009 | РКН-63 ( ¦ - 0 - ¦¦ ) 63А TDM |  | 03.07.2024 | 1 | 18 | 1903.51 | 1903.51 | 1199.21 | 0 | 0.90206 | 0.003699 |  |  | 1 | шт |  | 0 | 0
SQ0734-0007 | РКН-63 (0 - ¦ ) 63А TDM |  | 03.07.2024 | 1 | 18 | 1797.85 | 1797.85 | 1132.65 | 0 | 0.76322 | 0.003702 |  |  | 1 | шт |  | 0 | 0
SQ0734-0011 | РКН-100 ( ¦ - 0 - ¦ ) 100А TDM |  | 14 | 1 | 4 | 9332.3 | 9332.3 | 5879.35 | 0 | 2 | 0.008222 |  |  | 1 | шт |  | 0 | 0
SQ0734-0012 | РКН-100 ( ¦ - 0 - ¦¦ ) 100А TDM |  | 03.07.2024 | 1 | 4 | 9189.81 | 9189.81 | 5789.58 | 0 | 3.8875 | 0.018304 |  |  | 1 | шт |  | 0 | 0
SQ0734-0010 | РКН-100 (0 - ¦ ) 100А TDM |  | 40 | 1 | 4 | 8751.65 | 8751.65 | 5513.54 | 0 | 3.575 | 0.016479 |  |  | 1 | шт |  | 0 | 0
SQ0734-0006 | РКН-30 ( ¦ - 0 - ¦¦ ) 30А TDM |  | 03.07.2024 | 1 | 30 | 899.58 | 899.58 | 566.74 | 0 | 0.52833 | 0.001963 |  |  | 1 | шт |  | 0 | 0
| 07.34.02 Рубильники керамические РК | [15 empty] | 0
SQ0734-0022 | Рубильник керамический РК2-100 2p 100А TDM |  | 120 | 1 | 12 | 1101.98 | 1101.98 | 694.25 | 0 | 1.2083 | 0.003433 |  |  | 1 | шт |  | 0 | 0
SQ0734-0020 | Рубильник керамический РК2-30 2p 30А TDM |  | 280 | 1 | 60 | 478.21 | 478.21 | 301.27 | 0 | 0.25 | 0.000876 |  |  | 1 | шт |  | 0 | 0
SQ0734-0021 | Рубильник керамический РК2-60 2p 60А TDM |  | 285 | 1 | 30 | 759.15 | 759.15 | 478.26 | 0 | 0.55 | 0.000897 |  |  | 1 | шт |  | 0 | 0
SQ0734-0023 | Рубильник керамический РК4-100 4p 100А TDM |  | 60 | 1 | 6 | 3129.08 | 3129.08 | 1971.32 | 0 | 2.25 | 0.006765 |  |  | 1 | шт |  | 0 | 0
| 07.35.01 Понижающие трансформаторы ТСЗИ | [15 empty] | 0
SQ0735-0010 | ТСЗИ 1,6 380; 220/ 220; 127; 42; 36 ал. TDM |  | 2 | 1 | 1 | 41779.71 | 41779.71 | 26321.22 | 0 | 30 | 0.030587 |  |  | 1 | шт |  | 0 | 0
SQ0735-0015 | ТСЗИ 1,6 380; 220/220 ал. TDM |  | 9 | 1 | 1 | 29896.68 | 29896.68 | 18834.91 | 0 | 28 | 0.028556 |  |  | 1 | шт |  | 0 | 0
SQ0735-0013 | ТСЗИ 1,6 380; 220/36 ал. TDM |  | 23.04.2024 | 1 | 1 | 26910.24 | 26910.24 | 16953.45 | 0 | 28 | 0.026597 |  |  | 1 | шт |  | 0 | 0
SQ0735-0014 | ТСЗИ 1,6 380; 220/42 ал. TDM |  | 8 | 1 | 1 | 27531.11 | 27531.11 | 17344.6 | 0 | 28 | 0.024384 |  |  | 1 | шт |  | 0 | 0
SQ0735-0003 | ТСЗИ 1,6 380/220 ал. TDM |  | 4 | 1 | 1 | 29896.68 | 29896.68 | 18834.91 | 0 | 28.318 | 0.027919 |  |  | 1 | шт |  | 0 | 0
SQ0735-0001 | ТСЗИ 1,6 380/36 ал. TDM |  | 5 | 1 | 1 | 27531.11 | 27531.11 | 17344.6 | 0 | 28 | 0.029426 |  |  | 1 | шт |  | 0 | 0
SQ0735-0002 | ТСЗИ 1,6 380/42 ал. TDM |  | 10 | 1 | 1 | 27531.11 | 27531.11 | 17344.6 | 0 | 27.608 | 0.028432 |  |  | 1 | шт |  | 0 | 0
SQ0735-0033 | ТСЗИ 10,0 380; 220/220 ал. TDM |  | 10 | 1 | 1 | 133393.96 | 133393.96 | 84038.19 | 0 | 100 | 0.07021 |  |  | 1 | шт |  | 0 | 0
SQ0735-0031 | ТСЗИ 10,0 380; 220/36 ал. TDM |  | 1 | 1 | 1 | 115321.23 | 115321.23 | 72652.37 | 0 | 100 | 0.09331 |  |  | 1 | шт |  | 0 | 0
SQ0735-0032 | ТСЗИ 10,0 380; 220/42 ал. TDM |  | 4 | 1 | 1 | 115321.23 | 115321.23 | 72652.37 | 0 | 100 | 0.067416 |  |  | 1 | шт |  | 0 | 0
SQ0735-0030 | ТСЗИ 10,0 380/220 ал. TDM |  | 3 | 1 | 1 | 133393.96 | 133393.96 | 84038.19 | 0 | 100 | 0.072216 |  |  | 1 | шт |  | 0 | 0
SQ0735-0028 | ТСЗИ 10,0 380/36 ал. TDM |  | 23.04.2024 | 1 | 1 | 115321.23 | 115321.23 | 72652.37 | 0 | 100 | 0.09331 |  |  | 1 | шт |  | 0 | 0
SQ0735-0029 | ТСЗИ 10,0 380/42 ал. TDM |  | 4 | 1 | 1 | 115321.23 | 115321.23 | 72652.37 | 0 | 100 | 0.068204 |  |  | 1 | шт |  | 0 | 0
SQ0735-0011 | ТСЗИ 2,5 380; 220/ 220; 127; 42; 36 ал. TDM |  | 23.04.2024 | 1 | 1 | 50941.93 | 50941.93 | 32093.42 | 0 | 30 | 0.031265 |  |  | 1 | шт |  | 0 | 0
SQ0735-0018 | ТСЗИ 2,5 380; 220/220 ал. TDM |  | 3 | 1 | 1 | 35709.94 | 35709.94 | 22497.26 | 0 | 30 | 0.023789 |  |  | 1 | шт |  | 0 | 0
SQ0735-0016 | ТСЗИ 2,5 380; 220/36 ал. TDM |  | 23.04.2024 | 1 | 1 | 29896.68 | 29896.68 | 18834.91 | 0 | 30 | 0.029205 |  |  | 1 | шт |  | 0 | 0
SQ0735-0017 | ТСЗИ 2,5 380; 220/42 ал. TDM |  | 3 | 1 | 1 | 29896.68 | 29896.68 | 18834.91 | 0 | 28 | 0.026019 |  |  | 1 | шт |  | 0 | 0
SQ0735-0006 | ТСЗИ 2,5 380/220 ал. TDM |  | 6 | 1 | 1 | 35709.94 | 35709.94 | 22497.26 | 0 | 30 | 0.024384 |  |  | 1 | шт |  | 0 | 0
SQ0735-0004 | ТСЗИ 2,5 380/36 ал. TDM |  | 23.04.2024 | 1 | 1 | 29896.68 | 29896.68 | 18834.91 | 0 | 30.15 | 0.023222 |  |  | 1 | шт |  | 0 | 0
SQ0735-0005 | ТСЗИ 2,5 380/42 ал. TDM |  | 10 | 1 | 1 | 29896.68 | 29896.68 | 18834.91 | 0 | 30 | 0.024795 |  |  | 1 | шт |  | 0 | 0
SQ0735-0012 | ТСЗИ 4,0 380; 220/ 220; 127; 42; 36 ал. TDM |  | 3 | 1 | 1 | 60959.28 | 60959.28 | 38404.35 | 0 | 46.24 | 0.057215 |  |  | 1 | шт |  | 0 | 0
SQ0735-0021 | ТСЗИ 4,0 380; 220/220 ал. TDM |  | 6 | 1 | 1 | 44140.38 | 44140.38 | 27808.44 | 0 | 40 | 0.036152 |  |  | 1 | шт |  | 0 | 0
SQ0735-0019 | ТСЗИ 4,0 380; 220/36 ал. TDM |  | 23.04.2024 | 1 | 1 | 35709.94 | 35709.94 | 22497.26 | 0 | 40 | 0.031211 |  |  | 1 | шт |  | 0 | 0
SQ0735-0020 | ТСЗИ 4,0 380; 220/42 ал. TDM |  | 9 | 1 | 1 | 35709.94 | 35709.94 | 22497.26 | 0 | 40 | 0.031252 |  |  | 1 | шт |  | 0 | 0
SQ0735-0009 | ТСЗИ 4,0 380/220 ал. TDM |  | 23.04.2024 | 1 | 1 | 44140.38 | 44140.38 | 27808.44 | 0 | 40 | 0.031591 |  |  | 1 | шт |  | 0 | 0
SQ0735-0007 | ТСЗИ 4,0 380/36 ал. TDM |  | 44 | 1 | 1 | 35709.94 | 35709.94 | 22497.26 | 0 | 40 | 0.025545 |  |  | 1 | шт |  | 0 | 0
SQ0735-0008 | ТСЗИ 4,0 380/42 ал. TDM |  | 6 | 1 | 1 | 35709.94 | 35709.94 | 22497.26 | 0 | 40 | 0.039427 |  |  | 1 | шт |  | 0 | 0
SQ0735-0027 | ТСЗИ 6,0 380; 220/220 ал. TDM |  | 4 | 1 | 1 | 73438.4 | 73438.4 | 46266.19 | 0 | 60 | 0.043613 |  |  | 1 | шт |  | 0 | 0
SQ0735-0025 | ТСЗИ 6,0 380; 220/36 ал. TDM |  | 23.04.2024 | 1 | 1 | 69135.37 | 69135.37 | 43555.28 | 0 | 60 | 0.045067 |  |  | 1 | шт |  | 0 | 0
SQ0735-0026 | ТСЗИ 6,0 380; 220/42 ал. TDM |  | 4 | 1 | 1 | 69135.37 | 69135.37 | 43555.28 | 0 | 60 | 0.043332 |  |  | 1 | шт |  | 0 | 0
SQ0735-0024 | ТСЗИ 6,0 380/220 ал. TDM |  | 5 | 1 | 1 | 73438.4 | 73438.4 | 46266.19 | 0 | 60 | 0.051118 |  |  | 1 | шт |  | 0 | 0
SQ0735-0022 | ТСЗИ 6,0 380/36 ал. TDM |  | 23.04.2024 | 1 | 1 | 69135.37 | 69135.37 | 43555.28 | 0 | 60 | 0.048182 |  |  | 1 | шт |  | 0 | 0
SQ0735-0023 | ТСЗИ 6,0 380/42 ал. TDM |  | 5 | 1 | 1 | 69135.37 | 69135.37 | 43555.28 | 0 | 60 | 0.051278 |  |  | 1 | шт |  | 0 | 0
| 07.36.01 Контакторы МКН | [15 empty] | 0
SQ0736-0011 | МКН-10610 6А 110В 1НО TDM |  | 8 | 1 | 75 | 1046.7 | 1046.7 | 659.42 | 0 | 0.18 | 0.000268 |  |  | 1 | шт |  | 0 | 0
SQ0736-0001 | МКН-10610 6А 230В 1НО TDM |  | 415 | 1 | 75 | 1046.7 | 1046.7 | 659.42 | 0 | 0.19533 | 0.000333 |  |  | 1 | шт |  | 0 | 0
SQ0736-0009 | МКН-10610 6А 24В 1НО TDM |  | 38 | 1 | 75 | 1046.7 | 1046.7 | 659.42 | 0 | 0.19776 | 0.00034 |  |  | 1 | шт |  | 0 | 0
SQ0736-0010 | МКН-10610 6А 36В 1НО TDM |  | 28.06.2024 | 1 | 75 | 1046.7 | 1046.7 | 659.42 | 0 | 0.18 | 0.000268 |  |  | 1 | шт |  | 0 | 0
SQ0736-0012 | МКН-10610 6А 400В 1НО TDM |  | 507 | 1 | 75 | 1046.7 | 1046.7 | 659.42 | 0 | 0.19404 | 0.000264 |  |  | 1 | шт |  | 0 | 0
SQ0736-0002 | МКН-10611 6А 230В 1НЗ TDM |  | 123 | 1 | 75 | 1046.7 | 1046.7 | 659.42 | 0 | 0.19407 | 0.00034 |  |  | 1 | шт |  | 0 | 0
SQ0736-0013 | МКН-10611 6А 400В 1НЗ TDM |  | 529 | 1 | 75 | 1046.7 | 1046.7 | 659.42 | 0 | 0.19433 | 0.000284 |  |  | 1 | шт |  | 0 | 0
SQ0736-0016 | МКН-10910 9А 110В 1НО TDM |  | 12 | 1 | 75 | 1057.57 | 1057.57 | 666.27 | 0 | 0.18 | 0.000268 |  |  | 1 | шт |  | 0 | 0
SQ0736-0003 | МКН-10910 9А 230В 1НО TDM |  | 524 | 1 | 75 | 1057.57 | 1057.57 | 666.27 | 0 | 0.19455 | 0.000323 |  |  | 1 | шт |  | 0 | 0
SQ0736-0014 | МКН-10910 9А 24В 1НО TDM |  | 17.06.2024 | 1 | 75 | 1057.57 | 1057.57 | 666.27 | 0 | 0.18 | 0.000342 |  |  | 1 | шт |  | 0 | 0
SQ0736-0015 | МКН-10910 9А 36В 1НО TDM |  | 99 | 1 | 75 | 1057.57 | 1057.57 | 666.27 | 0 | 0.18 | 0.000268 |  |  | 1 | шт |  | 0 | 0
SQ0736-0017 | МКН-10910 9А 400В 1НО TDM |  | 472 | 1 | 75 | 1057.57 | 1057.57 | 666.27 | 0 | 0.18 | 0.000264 |  |  | 1 | шт |  | 0 | 0
SQ0736-0004 | МКН-10911 9А 230В 1НЗ TDM |  | 750 | 1 | 75 | 1057.57 | 1057.57 | 666.27 | 0 | 0.19424 | 0.000278 |  |  | 1 | шт |  | 0 | 0
SQ0736-0018 | МКН-10911 9А 400В 1НЗ TDM |  | 69 | 1 | 75 | 1057.57 | 1057.57 | 666.27 | 0 | 0.18 | 0.000268 |  |  | 1 | шт |  | 0 | 0
SQ0736-0021 | МКН-11210 12А 110В 1НО TDM |  | 52 | 1 | 75 | 1088.36 | 1088.36 | 685.67 | 0 | 0.18 | 0.000268 |  |  | 1 | шт |  | 0 | 0
SQ0736-0005 | МКН-11210 12А 230В 1НО TDM |  | 601 | 1 | 75 | 1088.36 | 1088.36 | 685.67 | 0 | 0.19475 | 0.000335 |  |  | 1 | шт |  | 0 | 0
SQ0736-0019 | МКН-11210 12А 24В 1НО TDM |  | 110 | 1 | 75 | 1088.36 | 1088.36 | 685.67 | 0 | 0.19729 | 0.000338 |  |  | 1 | шт |  | 0 | 0
SQ0736-0020 | МКН-11210 12А 36В 1НО TDM |  | 40 | 1 | 75 | 1088.36 | 1088.36 | 685.67 | 0 | 0.18 | 0.000268 |  |  | 1 | шт |  | 0 | 0
SQ0736-0022 | МКН-11210 12А 400В 1НО TDM |  | 141 | 1 | 75 | 1088.36 | 1088.36 | 685.67 | 0 | 0.18 | 0.000268 |  |  | 1 | шт |  | 0 | 0
SQ0736-0006 | МКН-11211 12А 230В 1НЗ TDM |  | 495 | 1 | 75 | 1088.36 | 1088.36 | 685.67 | 0 | 0.18 | 0.000264 |  |  | 1 | шт |  | 0 | 0
SQ0736-0023 | МКН-11211 12А 400В 1НЗ TDM |  | 15 | 1 | 75 | 1088.36 | 1088.36 | 685.67 | 0 | 0.18 | 0.000268 |  |  | 1 | шт |  | 0 | 0
SQ0736-0026 | МКН-11610 16А 110В 1НО TDM |  | 278 | 1 | 75 | 1096.54 | 1096.54 | 690.82 | 0 | 0.19887 | 0.000331 |  |  | 1 | шт |  | 0 | 0
SQ0736-0007 | МКН-11610 16А 230В 1НО TDM |  | 191 | 1 | 75 | 1096.54 | 1096.54 | 690.82 | 0 | 0.19484 | 0.000334 |  |  | 1 | шт |  | 0 | 0
SQ0736-0024 | МКН-11610 16А 24В 1НО TDM |  |  | 1 | 75 | 1096.54 | 1096.54 | 690.82 | 0 | 0.18136 | 0.000346 |  |  | 1 | шт |  | 0 | 0
SQ0736-0025 | МКН-11610 16А 36В 1НО TDM |  | 109 | 1 | 75 | 1096.54 | 1096.54 | 690.82 | 0 | 0.18 | 0.000268 |  |  | 1 | шт |  | 0 | 0
SQ0736-0027 | МКН-11610 16А 400В 1НО TDM |  | 198 | 1 | 75 | 1096.54 | 1096.54 | 690.82 | 0 | 0.19449 | 0.000284 |  |  | 1 | шт |  | 0 | 0
SQ0736-0008 | МКН-11611 16А 230В 1НЗ TDM |  | 183 | 1 | 75 | 1096.54 | 1096.54 | 690.82 | 0 | 0.18 | 0.000268 |  |  | 1 | шт |  | 0 | 0
SQ0736-0028 | МКН-11611 16А 400В 1НЗ TDM |  | 279 | 1 | 75 | 1096.54 | 1096.54 | 690.82 | 0 | 0.19436 | 0.000278 |  |  | 1 | шт |  | 0 | 0
| 07.36.02. Дополнительные устройства для МКН - приставки контактные ПКН | [15 empty] | 0
SQ0736-0059 | ПКН-11 для МКН 1НО+1НЗ TDM |  |  | 1 | 300 | 476.1 | 476.1 | 299.94 | 0 | 0.035333 | 7e-05 |  |  | 1 | шт |  | 0 | 0
SQ0736-0060 | ПКН-22 для МКН 2НО+2НЗ TDM |  |  | 1 | 300 | 707.52 | 707.52 | 445.74 | 0 | 0.044333 | 7e-05 |  |  | 1 | шт |  | 0 | 0
| 07.37.01 Сигнальные стойки | [15 empty] | 0
| Модули светосигнальные для световых колонн Ф70 мм | [15 empty] | 0
SQ0737-0016 | Модуль звуковой (зуммер) 70 мм 100дБ 230В AC TDM |  | 77 | 1 | 100 | 1585.58 | 1585.58 | 998.92 | 0 | 0.10834 | 0.000774 |  |  | 1 | шт |  | 0 | 0
SQ0737-0017 | Модуль звуковой (зуммер) 70 мм 100дБ 24В DC TDM |  | 83 | 1 | 100 | 1585.58 | 1585.58 | 998.92 | 0 | 0.10747 | 0.000793 |  |  | 1 | шт |  | 0 | 0
SQ0737-0003 | Модуль светосигнальный 70 мм желтый (LED 230В AC) IP54 TDM |  | 274 | 1 | 100 | 2042.39 | 2042.39 | 1286.71 | 0 | 0.11151 | 0.000755 |  |  | 1 | шт |  | 0 | 0
SQ0737-0008 | Модуль светосигнальный 70 мм желтый (LED 24В DC) IP54 TDM |  | 89 | 1 | 100 | 2042.39 | 2042.39 | 1286.71 | 0 | 0.11057 | 0.000755 |  |  | 1 | шт |  | 0 | 0
SQ0737-0002 | Модуль светосигнальный 70 мм зеленый (LED 230В AC) IP54 TDM |  | 53 | 1 | 100 | 2042.39 | 2042.39 | 1286.71 | 0 | 0.11172 | 0.000718 |  |  | 1 | шт |  | 0 | 0
SQ0737-0007 | Модуль светосигнальный 70 мм зеленый (LED 24В DC) IP54 TDM |  | 82 | 1 | 100 | 2042.39 | 2042.39 | 1286.71 | 0 | 0.11082 | 0.000718 |  |  | 1 | шт |  | 0 | 0
SQ0737-0001 | Модуль светосигнальный 70 мм красный (LED 230В AC) IP54 TDM |  | 140 | 1 | 100 | 2042.39 | 2042.39 | 1286.71 | 0 | 0.11134 | 0.000718 |  |  | 1 | шт |  | 0 | 0
SQ0737-0006 | Модуль светосигнальный 70 мм красный (LED 24В DC) IP54 TDM |  | 71 | 1 | 100 | 2042.39 | 2042.39 | 1286.71 | 0 | 0.11091 | 0.000774 |  |  | 1 | шт |  | 0 | 0
SQ0737-0005 | Модуль светосигнальный 70 мм прозрачный (LED 230В AC) IP54 TDM |  | 99 | 1 | 100 | 2042.39 | 2042.39 | 1286.71 | 0 | 0.11134 | 0.000718 |  |  | 1 | шт |  | 0 | 0
SQ0737-0010 | Модуль светосигнальный 70 мм прозрачный (LED 24В DC) IP54 TDM |  | 99 | 1 | 100 | 2041.59 | 2041.59 | 1286.2 | 0 | 0.11086 | 0.000718 |  |  | 1 | шт |  | 0 | 0
SQ0737-0004 | Модуль светосигнальный 70 мм синий (LED 230В AC) IP54 TDM |  | 99 | 1 | 100 | 2042.39 | 2042.39 | 1286.71 | 0 | 0.11105 | 0.000774 |  |  | 1 | шт |  | 0 | 0
SQ0737-0009 | Модуль светосигнальный 70 мм синий (LED 24В DC) IP54 TDM |  | 98 | 1 | 100 | 2042.39 | 2042.39 | 1286.71 | 0 | 0.11077 | 0.000736 |  |  | 1 | шт |  | 0 | 0
SQ0737-0021 | Основание со стойкой и заглушка для установки светосигнальных модулей 70 мм TDM |  | 312 | 1 | 90 | 1585.58 | 1585.58 | 998.92 | 0 | 0.12222 | 0.000779 |  |  | 1 | шт |  | 0 | 0
| 07.37.03 Аварийные сирены и оповещатели | [15 empty] | 0
SQ0737-0073 | Сирена СCП-290 пласт. корпус 220B TDM |  | 24.05.2024 | 1 | 12 | 2359.88 | 2359.88 | 1486.72 | 0 | 1.0417 | 0.004144 |  |  | 1 | шт |  | 0 | 0
SQ0737-0072 | Сирена СCП-290 пласт. корпус 24B TDM |  | 24.05.2024 | 1 | 12 | 2359.88 | 2359.88 | 1486.72 | 0 | 1.0417 | 0.004144 |  |  | 1 | шт |  | 0 | 0
| 07.38.01 Плавкие вставки 5х20 ВПБ6/H520Б (быстродействующие) | [15 empty] | 0
SQ0738-0001 | Плавкая вставка ВПБ6-1 0,16А 250В TDM упак (10 шт.) |  | 06.06.2024 | 1 | 340 | 203.59 | 203.59 | 128.26 | 0 | 0.014626 | 6.6e-05 |  |  | 1 | упак (10 шт.) |  | 0 | 0
SQ0738-0010 | Плавкая вставка ВПБ6-10 2А 250В TDM упак (10 шт.) |  | 14.05.2024 | 1 | 340 | 158.24 | 158.24 | 99.69 | 0 | 0.015712 | 6.3e-05 |  |  | 1 | упак (10 шт.) |  | 0 | 0
SQ0738-0011 | Плавкая вставка ВПБ6-11 3,15А 250В TDM упак (10 шт.) |  | 03.07.2024 | 1 | 340 | 158.24 | 158.24 | 99.69 | 0 | 0.01625 | 6.6e-05 |  |  | 1 | упак (10 шт) |  | 0 | 0
SQ0738-0012 | Плавкая вставка ВПБ6-12 4А 250В TDM упак (10 шт.) |  | 423 | 1 | 340 | 158.24 | 158.24 | 99.69 | 0 | 0.012015 | 6.1e-05 |  |  | 1 | упак (10 шт) |  | 0 | 0
SQ0738-0013 | Плавкая вставка ВПБ6-13 5А 250В TDM упак (10 шт.) |  | 03.07.2024 | 1 | 340 | 158.24 | 158.24 | 99.69 | 0 | 0.016179 | 6.4e-05 |  |  | 1 | упак (10 шт) |  | 0 | 0
SQ0738-0002 | Плавкая вставка ВПБ6-2 0,25А 250В TDM упак (10 шт.) |  | 03.07.2024 | 1 | 340 | 195.27 | 195.27 | 123.02 | 0 | 0.014897 | 6.7e-05 |  |  | 1 | упак (10 шт.) |  | 0 | 0
SQ0738-0003 | Плавкая вставка ВПБ6-3 0,315А 250В TDM упак (10 шт.) |  | 03.07.2024 | 1 | 340 | 181.68 | 181.68 | 114.46 | 0 | 0.015606 | 5.7e-05 |  |  | 1 | упак (10 шт) |  | 0 | 0
SQ0738-0004 | Плавкая вставка ВПБ6-4 0,4А 250В TDM упак (10 шт.) |  | 1 | 1 | 340 | 181.68 | 181.68 | 114.46 | 0 | 0.015806 | 6.4e-05 |  |  | 1 | упак (10 шт) |  | 0 | 0
SQ0738-0005 | Плавкая вставка ВПБ6-5 0,5А 250В TDM упак (10 шт.) |  | 14.05.2024 | 1 | 340 | 173.31 | 173.31 | 109.19 | 0 | 0.015679 | 6.4e-05 |  |  | 1 | упак (10 шт) |  | 0 | 0
SQ0738-0006 | Плавкая вставка ВПБ6-6 0,63А 250В TDM упак (10 шт.) |  | 03.07.2024 | 1 | 340 | 171.86 | 171.86 | 108.27 | 0 | 0.016353 | 6.4e-05 |  |  | 1 | упак (10 шт) |  | 0 | 0
SQ0738-0007 | Плавкая вставка ВПБ6-7 1А 250В TDM упак (10 шт.) |  | 14.05.2024 | 1 | 340 | 173.31 | 173.31 | 109.19 | 0 | 0.014965 | 6.5e-05 |  |  | 1 | упак (10 шт) |  | 0 | 0
SQ0738-0008 | Плавкая вставка ВПБ6-8 1,25А 250В TDM упак (10 шт.) |  | 03.07.2024 | 1 | 340 | 158.24 | 158.24 | 99.69 | 0 | 0.015529 | 6.1e-05 |  |  | 1 | упак (10 шт) |  | 0 | 0
SQ0738-0009 | Плавкая вставка ВПБ6-9 1,6А 250В TDM упак (10 шт.) |  | 03.07.2024 | 1 | 340 | 158.24 | 158.24 | 99.69 | 0 | 0.015374 | 6.4e-05 |  |  | 1 | упак (10 шт) |  | 0 | 0
SQ0738-0016 | Плавкая вставка Н520Б 10А 250В TDM упак (10 шт.) |  | 06.06.2024 | 1 | 340 | 170.31 | 170.31 | 107.3 | 0 | 0.016309 | 6.5e-05 |  |  | 1 | упак (10 шт.) |  | 0 | 0
SQ0738-0017 | Плавкая вставка Н520Б 12А 250В TDM упак (10 шт.) |  | 03.07.2024 | 1 | 340 | 206.12 | 206.12 | 129.86 | 0 | 0.016206 | 6.4e-05 |  |  | 1 | упак (10 шт.) |  | 0 | 0
SQ0738-0018 | Плавкая вставка Н520Б 16А 250В TDM упак (10 шт.) |  | 03.07.2024 | 1 | 340 | 206.12 | 206.12 | 129.86 | 0 | 0.016206 | 6.5e-05 |  |  | 1 | упак (10 шт) |  | 0 | 0
SQ0738-0014 | Плавкая вставка Н520Б 6А 250В TDM упак (10 шт.) |  | 03.07.2024 | 1 | 340 | 158.24 | 158.24 | 99.69 | 0 | 0.014965 | 6.5e-05 |  |  | 1 | упак (10 шт) |  | 0 | 0
SQ0738-0015 | Плавкая вставка Н520Б 8А 250В TDM упак (10 шт.) |  | 03.07.2024 | 1 | 340 | 158.24 | 158.24 | 99.69 | 0 | 0.013609 | 6.7e-05 |  |  | 1 | упак (10 шт) |  | 0 | 0
| 07.38.02 Плавкие вставки 5х20 ВПТ6/H520Т (замедленное срабатывание) | [15 empty] | 0
SQ0738-0101 | Плавкая вставка ВПТ6-1 0,16А 250В TDM упак (10 шт.) |  | 03.07.2024 | 1 | 340 | 203.71 | 203.71 | 128.34 | 0 | 0.013529 | 6.3e-05 |  |  | 1 | упак (10 шт) |  | 0 | 0
SQ0738-0110 | Плавкая вставка ВПТ6-10 2А 250В TDM упак (10 шт.) |  | 06.06.2024 | 1 | 340 | 158.37 | 158.37 | 99.77 | 0 | 0.015985 | 6.2e-05 |  |  | 1 | упак (10 шт) |  | 0 | 0
SQ0738-0111 | Плавкая вставка ВПТ6-11 3,15А 250В TDM упак (10 шт.) |  | 06.06.2024 | 1 | 340 | 158.37 | 158.37 | 99.77 | 0 | 0.015538 | 6.3e-05 |  |  | 1 | упак (10 шт) |  | 0 | 0
SQ0738-0112 | Плавкая вставка ВПТ6-12 4А 250В TDM упак (10 шт.) |  | 06.06.2024 | 1 | 340 | 158.37 | 158.37 | 99.77 | 0 | 0.014744 | 6.5e-05 |  |  | 1 | упак (10 шт) |  | 0 | 0
SQ0738-0113 | Плавкая вставка ВПТ6-13 5А 250В TDM упак (10 шт.) |  | 06.06.2024 | 1 | 340 | 158.37 | 158.37 | 99.77 | 0 | 0.014059 | 6.4e-05 |  |  | 1 | упак (10 шт) |  | 0 | 0
SQ0738-0102 | Плавкая вставка ВПТ6-2 0,25А 250В TDM упак (10 шт.) |  | 03.07.2024 | 1 | 340 | 181.82 | 181.82 | 114.55 | 0 | 0.0158 | 6.4e-05 |  |  | 1 | упак ( 10 шт) |  | 0 | 0
SQ0738-0103 | Плавкая вставка ВПТ6-3 0,315А 250В TDM упак (10 шт.) |  | 03.07.2024 | 1 | 340 | 181.82 | 181.82 | 114.55 | 0 | 0.014838 | 6.3e-05 |  |  | 1 | упак (10 шт) |  | 0 | 0
SQ0738-0104 | Плавкая вставка ВПТ6-4 0,4А 250В TDM упак (10 шт.) |  | 03.07.2024 | 1 | 340 | 181.82 | 181.82 | 114.55 | 0 | 0.014941 | 6.6e-05 |  |  | 1 | упак (10 шт) |  | 0 | 0
SQ0738-0105 | Плавкая вставка ВПТ6-5 0,5А 250В TDM упак (10 шт.) |  | 14.05.2024 | 1 | 340 | 158.37 | 158.37 | 99.77 | 0 | 0.014294 | 6.6e-05 |  |  | 1 | упак (10 шт) |  | 0 | 0
SQ0738-0106 | Плавкая вставка ВПТ6-6 0,63А 250В TDM упак (10 шт.) |  | 738 | 1 | 340 | 192.77 | 192.77 | 121.45 | 0 | 0.016353 | 4e-05 |  |  | 1 | упак (10 шт) |  | 0 | 0
SQ0738-0107 | Плавкая вставка ВПТ6-7 1А 250В TDM упак (10 шт.) |  | 06.06.2024 | 1 | 340 | 158.37 | 158.37 | 99.77 | 0 | 0.015832 | 6.4e-05 |  |  | 1 | упак (10 шт) |  | 0 | 0
SQ0738-0108 | Плавкая вставка ВПТ6-8 1,25А 250В TDM упак (10 шт.) |  | 03.07.2024 | 1 | 340 | 158.37 | 158.37 | 99.77 | 0 | 0.014926 | 6.6e-05 |  |  | 1 | упак (10 шт) |  | 0 | 0
SQ0738-0109 | Плавкая вставка ВПТ6-9 1,6А 250В TDM упак (10 шт.) |  | 03.07.2024 | 1 | 340 | 158.37 | 158.37 | 99.77 | 0 | 0.014965 | 6.4e-05 |  |  | 1 | упак (10 шт) |  | 0 | 0
SQ0738-0116 | Плавкая вставка Н520Т 10А 250В TDM упак (10 шт.) |  | 03.07.2024 | 1 | 340 | 178.54 | 178.54 | 112.48 | 0 | 0.016221 | 6.7e-05 |  |  | 1 | упак (10 шт) |  | 0 | 0
SQ0738-0117 | Плавкая вставка Н520Т 12А 250В TDM упак (10 шт.) |  | 2 | 1 | 340 | 216.57 | 216.57 | 136.44 | 0 | 0.015732 | 6.8e-05 |  |  | 1 | упак (10 шт) |  | 0 | 0
SQ0738-0118 | Плавкая вставка Н520Т 16А 250В TDM упак (10 шт.) |  | 03.07.2024 | 1 | 340 | 216.57 | 216.57 | 136.44 | 0 | 0.015065 | 6.4e-05 |  |  | 1 | упак (10 шт) |  | 0 | 0
SQ0738-0114 | Плавкая вставка Н520Т 6А 250В TDM упак (10 шт.) |  | 03.07.2024 | 1 | 340 | 158.37 | 158.37 | 99.77 | 0 | 0.014985 | 6.5e-05 |  |  | 1 | упак (10 шт) |  | 0 | 0
SQ0738-0115 | Плавкая вставка Н520Т 8А 250В TDM упак (10 шт.) |  | 06.06.2024 | 1 | 340 | 158.37 | 158.37 | 99.77 | 0 | 0.015162 | 6.6e-05 |  |  | 1 | упак (10 шт) |  | 0 | 0
| 07.38.03 Держатели для плавких вставок ДПВ 5х20 | [15 empty] | 0
SQ0216-0102 | Держатель для плавких вставок ДПВ 5х20 D=12 TDM |  | 03.07.2024 | 10 | 1500 | 56 | 56 | 35.28 | 0 | 0.006453 | 1.4e-05 |  |  | 1 | шт |  | 0 | 0
SQ0216-0101 | Держатель для плавких вставок ДПВ 5х20 D=13 TDM |  | 03.07.2024 | 10 | 1500 | 59.25 | 59.25 | 37.33 | 0 | 0.0064 | 1.5e-05 |  |  | 1 | шт |  | 0 | 0
SQ0216-0103 | Держатель для плавких вставок ДПВ 5х20 на провод TDM |  | 03.07.2024 | 1 | 220 | 55.61 | 55.61 | 35.03 | 0 | 0.022945 | 9.9e-05 |  |  | 1 | шт |  | 0 | 0
| 07.39.01 Конденсаторы ДПС для электродвигателей | [15 empty] | 0
SQ0739-0036 | Конденсатор ДПС 450В, 100мкФ, 5%, плоский разъем, TDM |  | 250 | 1 | 25 | 1132.64 | 1132.64 | 713.56 | 0 | 0.34564 | 0.000768 |  |  | 1 | шт |  | 0 | 0
SQ0739-0014 | Конденсатор ДПС 450В, 10мкФ, 5%, плоский разъем, TDM |  | 1000 | 1 | 100 | 220.91 | 220.91 | 139.17 | 0 | 0.07054 | 0.000159 |  |  | 1 | шт |  | 0 | 0
SQ0739-0016 | Конденсатор ДПС 450В, 14мкФ, 5%, плоский разъем, TDM |  | 671 | 1 | 100 | 256.34 | 256.34 | 161.49 | 0 | 0.09772 | 0.000285 |  |  | 1 | шт |  | 0 | 0
SQ0739-0018 | Конденсатор ДПС 450В, 16мкФ, 5%, плоский разъем, TDM |  | 11.07.2024 | 1 | 100 | 274.44 | 274.44 | 172.9 | 0 | 0.09861 | 0.000285 |  |  | 1 | шт |  | 0 | 0
SQ0739-0001 | Конденсатор ДПС 450В, 1мкФ, 5%, плоский разъем, TDM |  | 235 | 1 | 100 | 139.68 | 139.68 | 88 | 0 | 0.04923 | 0.000162 |  |  | 1 | шт |  | 0 | 0
SQ0739-0022 | Конденсатор ДПС 450В, 30мкФ, 5%, плоский разъем, TDM |  | 146 | 1 | 50 | 382.44 | 382.44 | 240.94 | 0 | 0.15748 | 0.000461 |  |  | 1 | шт |  | 0 | 0
SQ0739-0023 | Конденсатор ДПС 450В, 35мкФ, 5%, плоский разъем, TDM |  | 17.03.2024 | 1 | 50 | 471.04 | 471.04 | 296.76 | 0 | 0.166 | 0.000458 |  |  | 1 | шт |  | 0 | 0
SQ0739-0005 | Конденсатор ДПС 450В, 3мкФ, 5%, плоский разъем, TDM |  | 149 | 1 | 100 | 162.01 | 162.01 | 102.07 | 0 | 0.05011 | 0.000158 |  |  | 1 | шт |  | 0 | 0
SQ0739-0024 | Конденсатор ДПС 450В, 40мкФ, 5%, плоский разъем, TDM |  | 17.03.2024 | 1 | 50 | 538.31 | 538.31 | 339.14 | 0 | 0.1627 | 0.000466 |  |  | 1 | шт |  | 0 | 0
SQ0739-0025 | Конденсатор ДПС 450В, 45мкФ, 5%, плоский разъем, TDM |  | 11.07.2024 | 1 | 50 | 583.39 | 583.39 | 367.54 | 0 | 0.18954 | 0.000468 |  |  | 1 | шт |  | 0 | 0
SQ0739-0026 | Конденсатор ДПС 450В, 50мкФ, 5%, плоский разъем, TDM |  | 17.03.2024 | 1 | 50 | 560.5 | 560.5 | 353.12 | 0 | 0.19246 | 0.00044 |  |  | 1 | шт |  | 0 | 0
SQ0739-0028 | Конденсатор ДПС 450В, 60мкФ, 5%, плоский разъем, TDM |  | 250 | 1 | 25 | 673.02 | 673.02 | 424 | 0 | 0.23904 | 0.000798 |  |  | 1 | шт |  | 0 | 0
SQ0739-0008 | Конденсатор ДПС 450В, 6мкФ, 5%, плоский разъем, TDM |  | 291 | 1 | 100 | 191.09 | 191.09 | 120.39 | 0 | 0.05758 | 0.000161 |  |  | 1 | шт |  | 0 | 0
SQ0739-0030 | Конденсатор ДПС 450В, 70мкФ, 5%, плоский разъем, TDM |  | 223 | 1 | 25 | 822.32 | 822.32 | 518.06 | 0 | 0.24676 | 0.000805 |  |  | 1 | шт |  | 0 | 0
SQ0739-0031 | Конденсатор ДПС 450В, 75мкФ, 5%, плоский разъем, TDM |  | 250 | 1 | 25 | 864.49 | 864.49 | 544.63 | 0 | 0.29436 | 0.000773 |  |  | 1 | шт |  | 0 | 0
SQ0739-0032 | Конденсатор ДПС 450В, 80мкФ, 5%, плоский разъем, TDM |  | 250 | 1 | 25 | 884.95 | 884.95 | 557.52 | 0 | 0.28736 | 0.000788 |  |  | 1 | шт |  | 0 | 0
SQ0739-0033 | Конденсатор ДПС 450В, 85мкФ, 5%, плоский разъем, TDM |  | 250 | 1 | 25 | 949.02 | 949.02 | 597.88 | 0 | 0.34868 | 0.00078 |  |  | 1 | шт |  | 0 | 0
SQ0739-0011 | Конденсатор ДПС 450В, 8мкФ, 5%, плоский разъем, TDM |  | 1000 | 1 | 100 | 206.82 | 206.82 | 130.3 | 0 | 0.07076 | 0.000163 |  |  | 1 | шт |  | 0 | 0
SQ0739-0034 | Конденсатор ДПС 450В, 90мкФ, 5%, плоский разъем, TDM |  | 195 | 1 | 25 | 1008.8 | 1008.8 | 635.54 | 0 | 0.35588 | 0.000768 |  |  | 1 | шт |  | 0 | 0
SQ0739-0035 | Конденсатор ДПС 450В, 95мкФ, 5%, плоский разъем, TDM |  | 202 | 1 | 25 | 1072.86 | 1072.86 | 675.9 | 0 | 0.35808 | 0.000773 |  |  | 1 | шт |  | 0 | 0
SQ0739-0020 | Конденсатор ДПС, 450В, 20мкФ, 5%, плоский разъем, TDM |  | 247 | 1 | 100 | 300.64 | 300.64 | 189.4 | 0 | 0.10246 | 0.000287 |  |  | 1 | шт |  | 0 | 0
SQ0739-0021 | Конденсатор ДПС, 450В, 25мкФ, 5%, плоский разъем, TDM |  | 334 | 1 | 100 | 348.95 | 348.95 | 219.84 | 0 | 0.12379 | 0.00029 |  |  | 1 | шт |  | 0 | 0
SQ0739-0003 | Конденсатор ДПС, 450В, 2мкФ, 5%, плоский разъем, TDM |  | 95 | 1 | 100 | 165.03 | 165.03 | 103.97 | 0 | 0.05103 | 0.000163 |  |  | 1 | шт |  | 0 | 0
| 07.41.01 Реле электротепловые токовые РТТ-3 | [15 empty] | 0
SQ0741-0001 | РТТ-325 П УХЛ4 50А (42,5 - 57,5)А TDM |  | 29.06.2024 | 1 | 20 | 3764.32 | 3764.32 | 2371.52 | 0 | 0.56185 | 0.001587 |  |  | 1 | шт |  | 0 | 0
SQ0741-0002 | РТТ-325 П УХЛ4 63А (53,5 - 72,3)А TDM |  | 1 | 1 | 20 | 3764.32 | 3764.32 | 2371.52 | 0 | 0.5781 | 0.001622 |  |  | 1 | шт |  | 0 | 0
SQ0741-0003 | РТТ-325 П УХЛ4 80А (68,0 - 92,0)А TDM |  | 21.05.2024 | 1 | 20 | 3764.32 | 3764.32 | 2371.52 | 0 | 0.6128 | 0.0014 |  |  | 1 | шт |  | 0 | 0
SQ0741-0004 | РТТ-325 П УХЛ4 100А (85,0 - 115,0)А TDM |  | 5 | 1 | 20 | 3754.52 | 3754.52 | 2365.35 | 0 | 0.555 | 0.001061 |  |  | 1 | шт |  | 0 | 0
SQ0741-0005 | РТТ-326 П УХЛ4 100А (85,0 - 115,0)А TDM |  | 5 | 1 | 20 | 4081.18 | 4081.18 | 2571.14 | 0 | 0.695 | 0.001638 |  |  | 1 | шт |  | 0 | 0
SQ0741-0006 | РТТ-326 П УХЛ4 125А (106,0 - 143,0)А TDM |  | 2 | 1 | 20 | 4126.6 | 4126.6 | 2599.76 | 0 | 0.6925 | 0.001629 |  |  | 1 | шт |  | 0 | 0
SQ0741-0007 | РТТ-326 П УХЛ4 160А (136,0 - 160,0)А TDM |  | 29.06.2024 | 1 | 20 | 4094.41 | 4094.41 | 2579.48 | 0 | 0.70885 | 0.001603 |  |  | 1 | шт |  | 0 | 0
| 07.42.01. Посты кнопочные ПКЕ | [15 empty] | 0
SQ0742-0004 | ПКЕ 112-1 У3, красная кнопка, IP40 TDM |  | 190 | 10 | 100 | 168.02 | 168.02 | 105.85 | 0 | 0.08129 | 0.000436 |  |  | 1 | шт |  | 0 | 0
SQ0742-0004 | ПКЕ 112-1 У3, красная кнопка, IP40 TDM |  | 2 | 1 |  | 168.02 | 168.02 | 105.85 | 0 | 0.08129 | 0.000436 |  |  | 1 | шт |  | 0 | 5
SQ0742-0006 | ПКЕ 112-1 У3, красный гриб, IP40 TDM |  | 320 | 1 | 80 | 170.42 | 170.42 | 107.36 | 0 | 0.089838 | 0.000549 |  |  | 1 | шт |  | 0 | 0
SQ0742-0010 | ПКЕ 112-1 У3, черная кнопка, IP40 TDM |  | 20 | 10 | 100 | 168.54 | 168.54 | 106.18 | 0 | 0.0706 | 0.000444 |  |  | 1 | шт |  | 0 | 0
SQ0742-0010 | ПКЕ 112-1 У3, черная кнопка, IP40 TDM |  | 9 | 1 |  | 168.54 | 168.54 | 106.18 | 0 | 0.0706 | 0.000444 |  |  | 1 | шт |  | 0 | 5
SQ0742-0012 | ПКЕ 112-2 У3, красная и черная кнопки, IP40 TDM |  | 52 | 1 | 50 | 320.9 | 320.9 | 202.17 | 0 | 0.154 | 0.000829 |  |  | 1 | шт |  | 0 | 0
SQ0742-0013 | ПКЕ 112-3 У3, красная и две черные кнопки, IP40 TDM |  | 4 | 4 | 40 | 431.77 | 431.77 | 272.02 | 0 | 0.22375 | 0.001037 |  |  | 1 | шт |  | 0 | 0
SQ0742-0014 | ПКЕ 122-1 У2, красная кнопка, IP54 TDM |  | 190 | 10 | 100 | 196.51 | 196.51 | 123.8 | 0 | 0.088 | 0.000473 |  |  | 1 | шт |  | 0 | 0
SQ0742-0014 | ПКЕ 122-1 У2, красная кнопка, IP54 TDM |  | 3 | 1 |  | 196.51 | 196.51 | 123.8 | 0 | 0.088 | 0.000473 |  |  | 1 | шт |  | 0 | 5
SQ0742-0015 | ПКЕ 122-1 У2, красный гриб, IP54 TDM |  | 123 | 1 | 80 | 197.21 | 197.21 | 124.24 | 0 | 0.09865 | 0.000556 |  |  | 1 | ед. упак |  | 0 | 0
SQ0742-0016 | ПКЕ 122-1 У2, черная кнопка, IP54 TDM |  | 180 | 10 | 100 | 196.51 | 196.51 | 123.8 | 0 | 0.0918 | 0.000458 |  |  | 1 | шт |  | 0 | 0
SQ0742-0016 | ПКЕ 122-1 У2, черная кнопка, IP54 TDM |  | 46 | 1 |  | 196.51 | 196.51 | 123.8 | 0 | 0.0918 | 0.000458 |  |  | 1 | шт |  | 0 | 5
SQ0742-0017 | ПКЕ 122-2 У2, красная и черная кнопки, IP54 TDM |  | 126 | 1 | 50 | 354.97 | 354.97 | 223.63 | 0 | 0.16702 | 0.000877 |  |  | 1 | шт |  | 0 | 0
SQ0742-0018 | ПКЕ 122-3 У2, красная и две черные кнопки, IP54 TDM |  | 56 | 4 | 40 | 515.16 | 515.16 | 324.55 | 0 | 0.24372 | 0.001056 |  |  | 1 | шт |  | 0 | 0
SQ0742-0018 | ПКЕ 122-3 У2, красная и две черные кнопки, IP54 TDM |  | 4 | 1 |  | 515.16 | 515.16 | 324.55 | 0 | 0.24372 | 0.001056 |  |  | 1 | шт |  | 0 | 5
SQ0742-0001 | ПКЕ 212-1 У3, красная кнопка, IP40 TDM |  | 507 | 1 | 100 | 176.65 | 176.65 | 111.29 | 0 | 0.15465 | 0.000464 |  |  | 1 | шт |  | 0 | 0
SQ0742-0027 | ПКЕ 212-1 У3, красный гриб с фиксацией, IP40 TDM |  | 04.04.2024 | 1 | 80 | 584.83 | 584.83 | 368.44 | 0 | 0.17585 | 0.000635 |  |  | 1 | шт |  | 0 | 0
SQ0742-0002 | ПКЕ 212-1 У3, красный гриб, IP40 TDM |  | 150 | 1 | 80 | 197.04 | 197.04 | 124.14 | 0 | 0.16519 | 0.0006 |  |  | 1 | шт |  | 0 | 0
SQ0742-0019 | ПКЕ 212-1 У3, черная кнопка, IP40 TDM |  | 350 | 1 | 100 | 168.18 | 168.18 | 105.95 | 0 | 0.15395 | 0.000475 |  |  | 1 | шт |  | 0 | 0
SQ0742-0003 | ПКЕ 212-2 У3, красная и черная кнопки, IP40 TDM |  | 534 | 1 | 50 | 345.05 | 345.05 | 217.38 | 0 | 0.2613 | 0.000951 |  |  | 1 | шт |  | 0 | 0
SQ0742-0005 | ПКЕ 212-3 У3, красная и две черные кнопки, IP40 TDM |  | 300 | 4 | 40 | 461.77 | 461.77 | 290.92 | 0 | 0.37125 | 0.001183 |  |  | 1 | шт |  | 0 | 0
SQ0742-0005 | ПКЕ 212-3 У3, красная и две черные кнопки, IP40 TDM |  | 1 | 1 |  | 461.77 | 461.77 | 290.92 | 0 | 0.37125 | 0.001183 |  |  | 1 | шт |  | 0 | 5
SQ0742-0007 | ПКЕ 222-1 У2, красная кнопка, IP54 TDM |  | 1000 | 5 | 100 | 202.06 | 202.06 | 127.3 | 0 | 0.16309 | 0.000466 |  |  | 1 | шт |  | 0 | 0
SQ0742-0028 | ПКЕ 222-1 У2, красный гриб с фиксацией, IP54 TDM |  | 76 | 1 | 80 | 606.39 | 606.39 | 382.03 | 0 | 0.18451 | 0.000628 |  |  | 1 | шт |  | 0 | 0
SQ0742-0008 | ПКЕ 222-1 У2, красный гриб, IP54 TDM |  | 444 | 1 | 80 | 212.16 | 212.16 | 133.66 | 0 | 0.17078 | 0.000573 |  |  | 1 | шт |  | 0 | 0
SQ0742-0020 | ПКЕ 222-1 У2, черная кнопка, IP54 TDM |  | 296 | 1 | 100 | 202.06 | 202.06 | 127.3 | 0 | 0.16214 | 0.000485 |  |  | 1 | шт |  | 0 | 0
SQ0742-0011 | ПКЕ 222-2 У2, красная и черная кнопки, IP54 TDM |  | 523 | 1 | 50 | 388.95 | 388.95 | 245.04 | 0 | 0.27452 | 0.000922 |  |  | 1 | шт |  | 0 | 0
SQ0742-0009 | ПКЕ 222-3 У2, красная и две черные кнопки, IP54 TDM |  | 400 | 1 | 40 | 539.41 | 539.41 | 339.83 | 0 | 0.3864 | 0.001218 |  |  | 1 | шт |  | 0 | 0
SQ0742-0023 | ПКЕ 612 У3, красная и черная кнопки, IP40 TDM |  | 71 | 1 | 100 | 181.47 | 181.47 | 114.33 | 0 | 0.09271 | 0.000417 |  |  | 1 | шт |  | 0 | 0
SQ0742-0024 | ПКЕ 622 У2, красная и черная кнопки, IP54 TDM |  | 32 | 1 | 100 | 186.92 | 186.92 | 117.76 | 0 | 0.09816 | 0.000414 |  |  | 1 | шт |  | 0 | 0
SQ0742-0025 | ПКЕ 712 У3, красная и черная кнопки, IP40 TDM |  | 104 | 1 | 100 | 194.93 | 194.93 | 122.81 | 0 | 0.1665 | 0.000473 |  |  | 1 | шт |  | 0 | 0
SQ0742-0026 | ПКЕ 722 У2, красная и черная кнопки, IP54 TDM |  | 147 | 1 | 100 | 210.2 | 210.2 | 132.43 | 0 | 0.1775 | 0.000469 |  |  | 1 | шт |  | 0 | 0
| 07.43.01 Блоки автоматического ввода резерва БАВР | [15 empty] | 0
SQ0743-0023 | Блок автоматического ввода резерва БАВР 3П 125/100А TDM |  | 17.03.2024 | 1 | 1 | 44540.45 | 44540.45 | 28060.48 | 0 | 9.032 | 0.026564 |  |  | 1 | шт |  | 0 | 0
SQ0743-0002 | Блок автоматического ввода резерва БАВР 3П 125/125А TDM |  | 17.03.2024 | 1 | 1 | 44540.45 | 44540.45 | 28060.48 | 0 | 9 | 0.026969 |  |  | 1 | шт |  | 0 | 0
SQ0743-0022 | Блок автоматического ввода резерва БАВР 3П 125/80А TDM |  | 3 | 1 | 1 | 44540.45 | 44540.45 | 28060.48 | 0 | 9.054 | 0.028877 |  |  | 1 | шт |  | 0 | 0
SQ0743-0003 | Блок автоматического ввода резерва БАВР 3П 160/160А TDM |  | 17.03.2024 | 1 | 1 | 51281.85 | 51281.85 | 32307.57 | 0 | 11.496 | 0.031508 |  |  | 1 | шт |  | 0 | 0
SQ0743-0010 | Блок автоматического ввода резерва БАВР 3П 250/100А TDM |  | 4 | 1 | 1 | 50006.92 | 50006.92 | 31504.36 | 0 | 11.35 | 0.031528 |  |  | 1 | шт |  | 0 | 0
SQ0743-0011 | Блок автоматического ввода резерва БАВР 3П 250/125А TDM |  | 10 | 1 | 1 | 52580.79 | 52580.79 | 33125.9 | 0 | 9 | 0.031718 |  |  | 1 | шт |  | 0 | 0
SQ0743-0012 | Блок автоматического ввода резерва БАВР 3П 250/160А TDM |  | 10 | 1 | 1 | 50006.92 | 50006.92 | 31504.36 | 0 | 12.56 | 0.031659 |  |  | 1 | шт |  | 0 | 0
SQ0743-0013 | Блок автоматического ввода резерва БАВР 3П 250/200А TDM |  | 10 | 1 | 1 | 63163.97 | 63163.97 | 39793.3 | 0 | 11.5 | 0.030132 |  |  | 1 | шт |  | 0 | 0
SQ0743-0004 | Блок автоматического ввода резерва БАВР 3П 250/250А TDM |  | 17.03.2024 | 1 | 1 | 66415.06 | 66415.06 | 41841.49 | 0 | 11.538 | 0.030055 |  |  | 1 | шт |  | 0 | 0
SQ0743-0014 | Блок автоматического ввода резерва БАВР 3П 400/250А TDM |  | 10 | 1 | 1 | 128810.07 | 128810.07 | 81150.34 | 0 | 32 | 0.057242 |  |  | 1 | шт |  | 0 | 0
SQ0743-0015 | Блок автоматического ввода резерва БАВР 3П 400/315А TDM |  | 10 | 1 | 1 | 128810.07 | 128810.07 | 81150.34 | 0 | 32 | 0.071246 |  |  | 1 | шт |  | 0 | 0
SQ0743-0005 | Блок автоматического ввода резерва БАВР 3П 400/400А TDM |  | 17.03.2024 | 1 | 1 | 122369.56 | 122369.56 | 77092.82 | 0 | 32 | 0.068942 |  |  | 1 | шт |  | 0 | 0
SQ0743-0006 | Блок автоматического ввода резерва БАВР 3П 500/500А TDM |  |  | 1 | 1 | 140700 | 140700 | 88641 | 0 | 36.755 | 0.085918 |  |  | 1 | шт |  | 0 | 0
SQ0743-0020 | Блок автоматического ввода резерва БАВР 3П 63/50А TDM |  | 10 | 1 | 1 | 48572.43 | 48572.43 | 30600.63 | 0 | 8.13 | 0.024567 |  |  | 1 | шт |  | 0 | 0
SQ0743-0001 | Блок автоматического ввода резерва БАВР 3П 63/63А TDM |  | 2 | 1 | 1 | 46194.76 | 46194.76 | 29102.7 | 0 | 11.343 | 0.031027 |  |  | 1 | шт |  | 0 | 0
SQ0743-0017 | Блок автоматического ввода резерва БАВР 3П 630/400А TDM |  | 7 | 1 | 1 | 132119.36 | 132119.36 | 83235.2 | 0 | 35 | 0.088698 |  |  | 1 | шт |  | 0 | 0
SQ0743-0018 | Блок автоматического ввода резерва БАВР 3П 630/500А TDM |  | 2 | 1 | 1 | 132119.36 | 132119.36 | 83235.2 | 0 | 36.259 | 0.097743 |  |  | 1 | шт |  | 0 | 0
SQ0743-0007 | Блок автоматического ввода резерва БАВР 3П 630/630А TDM |  | 7 | 1 | 1 | 151270.41 | 151270.41 | 95300.36 | 0 | 39 | 0.083127 |  |  | 1 | шт |  | 0 | 0
SQ0743-0008 | Блок автоматического ввода резерва БАВР 3П 800/800А TDM |  | 17.03.2024 | 1 | 1 | 197954.09 | 197954.09 | 124711.08 | 0 | 41 | 0.077484 |  |  | 1 | шт |  | 0 | 0
SQ0743-0009 | Блок автоматического ввода резерва БАВР 4П 125/63А TDM |  | 10 | 1 | 1 | 50045.62 | 50045.62 | 31528.74 | 0 | 7.088 | 0.028708 |  |  | 1 | шт |  | 0 | 0
SQ0743-0016 | Блок автоматического ввода резерва БАВР 4П 400/250А TDM |  | 10 | 1 | 1 | 141825.22 | 141825.22 | 89349.89 | 0 | 32 | 0.07404 |  |  | 1 | шт |  | 0 | 0
SQ0743-0101 | Коммутационный кабель контроллер-панель КБК для БАВР TDM |  | 6 | 1 | 16 | 6759.27 | 6759.27 | 4258.34 | 0 | 0.74062 | 0.004196 |  |  | 1 | шт |  | 0 | 0
| 07.43.03 Блоки автоматического ввода резерва БАВР-М | [15 empty] | 0
SQ0743-0045 | Блок автоматического ввода резерва БАВР-М 2П 16А TDM |  | 80 | 1 | 8 | 10429.23 | 10429.23 | 6570.41 | 0 | 1.3375 | 0.003864 |  |  | 1 | шт |  | 0 | 0
SQ0743-0046 | Блок автоматического ввода резерва БАВР-М 2П 25А TDM |  | 80 | 1 | 8 | 10429.23 | 10429.23 | 6570.41 | 0 | 1.3431 | 0.00383 |  |  | 1 | шт |  | 0 | 0
SQ0743-0047 | Блок автоматического ввода резерва БАВР-М 2П 40А TDM |  | 66 | 1 | 8 | 10616.65 | 10616.65 | 6688.49 | 0 | 1.348 | 0.003865 |  |  | 1 | шт |  | 0 | 0
SQ0743-0048 | Блок автоматического ввода резерва БАВР-М 2П 50А TDM |  | 80 | 1 | 8 | 10770.63 | 10770.63 | 6785.5 | 0 | 1.3416 | 0.003829 |  |  | 1 | шт |  | 0 | 0
SQ0743-0049 | Блок автоматического ввода резерва БАВР-М 2П 63А TDM |  | 80 | 1 | 8 | 10770.63 | 10770.63 | 6785.5 | 0 | 1.3381 | 0.003849 |  |  | 1 | шт |  | 0 | 0
SQ0743-0028 | Блок автоматического ввода резерва БАВР-М 3П 100А TDM |  |  | 1 | 2 | 31651.52 | 31651.52 | 19940.46 | 0 | 5.901 | 0.016158 |  |  | 1 | шт |  | 0 | 0
SQ0743-0128 | Блок автоматического ввода резерва БАВР-М 3П 16А TDM |  | 30 | 1 | 6 | 10476.51 | 10476.51 | 6600.2 | 0 | 1.6833 | 0.006018 |  |  | 1 | шт |  | 0 | 0
SQ0743-0129 | Блок автоматического ввода резерва БАВР-М 3П 20А TDM |  | 38 | 1 | 6 | 10610.82 | 10610.82 | 6684.82 | 0 | 1.6833 | 0.005956 |  |  | 1 | шт |  | 0 | 0
SQ0743-0126 | Блок автоматического ввода резерва БАВР-М 3П 25А TDM |  | 15 | 1 | 6 | 10745.14 | 10745.14 | 6769.44 | 0 | 1.6833 | 0.006007 |  |  | 1 | шт |  | 0 | 0
SQ0743-0127 | Блок автоматического ввода резерва БАВР-М 3П 32А TDM |  | 17 | 1 | 6 | 11013.76 | 11013.76 | 6938.67 | 0 | 1.6833 | 0.005956 |  |  | 1 | шт |  | 0 | 0
SQ0743-0043 | Блок автоматического ввода резерва БАВР-М 3П 40А TDM |  | 60 | 1 | 6 | 11282.24 | 11282.24 | 7107.81 | 0 | 1.8327 | 0.0063 |  |  | 1 | шт |  | 0 | 0
SQ0743-0025 | Блок автоматического ввода резерва БАВР-М 3П 50А TDM |  | 60 | 1 | 6 | 11416.57 | 11416.57 | 7192.44 | 0 | 2.1333 | 0.005974 |  |  | 1 | шт |  | 0 | 0
SQ0743-0026 | Блок автоматического ввода резерва БАВР-М 3П 63А TDM |  | 60 | 1 | 6 | 11416.57 | 11416.57 | 7192.44 | 0 | 1.7 | 0.005881 |  |  | 1 | шт |  | 0 | 0
SQ0743-0027 | Блок автоматического ввода резерва БАВР-М 3П 80А TDM |  | 20 | 1 | 2 | 26442.23 | 26442.23 | 16658.6 | 0 | 5.9625 | 0.015871 |  |  | 1 | шт |  | 0 | 0
| 07.43.04 Устройства автоматического ввода резерва АВР | [15 empty] | 0
SQ0743-0032 | Устройство автоматического ввода резерва АВР-ПН 3П 125А 380В TDM |  | 30 | 1 | 3 | 16900.09 | 16900.09 | 10647.06 | 0 | 3.7333 | 0.01009 |  |  | 1 | шт |  | 0 | 0
SQ0743-0033 | Устройство автоматического ввода резерва АВР-ПН 3П 160А 380В TDM |  | 10 | 1 | 1 | 27299.5 | 27299.5 | 17198.69 | 0 | 6.777 | 0.032563 |  |  | 1 | шт |  | 0 | 0
SQ0743-0034 | Устройство автоматического ввода резерва АВР-ПН 3П 250А 380В TDM |  | 10 | 1 | 1 | 37355.65 | 37355.65 | 23534.06 | 0 | 9.949 | 0.04812 |  |  | 1 | шт |  | 0 | 0
SQ0743-0029 | Устройство автоматического ввода резерва АВР-ПНД 4П 125А 380В с дисплеем TDM |  | 9 | 1 | 1 | 61565.08 | 61565.08 | 38786 | 0 | 5 | 0.010832 |  |  | 1 | шт |  | 0 | 0
SQ0743-0030 | Устройство автоматического ввода резерва АВР-ПНД 4П 160А 380В с дисплеем TDM |  | 10 | 1 | 1 | 105122 | 105122 | 66226.86 | 0 | 10.1 | 0.042039 |  |  | 1 | шт |  | 0 | 0
SQ0743-0031 | Устройство автоматического ввода резерва АВР-ПНД 4П 250А 380В с дисплеем TDM |  | 10 | 1 | 1 | 105231.74 | 105231.74 | 66296 | 0 | 10.35 | 0.043197 |  |  | 1 | шт |  | 0 | 0
| 07.43.06 Устройства автоматического ввода резерва АВР-ПНУ | [15 empty] | 0
SQ0743-0067 | Устройство автоматического ввода резерва АВР-ПНУ 3П 1000А 380В TDM |  | 17.03.2024 | 1 | 1 | 167426.08 | 167426.08 | 105478.43 | 0 | 43 | 0.10821 |  |  | 1 | шт |  | 0 | 0
SQ0743-0055 | Устройство автоматического ввода резерва АВР-ПНУ 3П 100А 380В TDM |  | 17.03.2024 | 1 | 4 | 21392.36 | 21392.36 | 13477.19 | 0 | 3.475 | 0.015463 |  |  | 1 | шт |  | 0 | 0
SQ0743-0068 | Устройство автоматического ввода резерва АВР-ПНУ 3П 1250А 380В TDM |  | 17.03.2024 | 1 | 1 | 183470.32 | 183470.32 | 115586.3 | 0 | 46 | 0.1062 |  |  | 1 | шт |  | 0 | 0
SQ0743-0056 | Устройство автоматического ввода резерва АВР-ПНУ 3П 125А 380В TDM |  | 20 | 1 | 2 | 34673.51 | 34673.51 | 21844.31 | 0 | 5.7 | 0.032444 |  |  | 1 | шт |  | 0 | 0
SQ0743-0069 | Устройство автоматического ввода резерва АВР-ПНУ 3П 1600А 380В TDM |  | 17.03.2024 | 1 | 1 | 234244.44 | 234244.44 | 147574 | 0 | 50 | 0.10738 |  |  | 1 | шт |  | 0 | 0
SQ0743-0057 | Устройство автоматического ввода резерва АВР-ПНУ 3П 160А 380В TDM |  | 7 | 1 | 2 | 35832.22 | 35832.22 | 22574.3 | 0 | 5.7 | 0.032444 |  |  | 1 | шт |  | 0 | 0
SQ0743-0058 | Устройство автоматического ввода резерва АВР-ПНУ 3П 200А 380В TDM |  | 20 | 1 | 2 | 41056.74 | 41056.74 | 25865.75 | 0 | 7.2 | 0.034579 |  |  | 1 | шт |  | 0 | 0
SQ0743-0059 | Устройство автоматического ввода резерва АВР-ПНУ 3П 250А 380В TDM |  | 17.03.2024 | 1 | 2 | 43936.3 | 43936.3 | 27679.87 | 0 | 7.2 | 0.034579 |  |  | 1 | шт |  | 0 | 0
SQ0743-0062 | Устройство автоматического ввода резерва АВР-ПНУ 3П 315А 380В TDM |  | 17.03.2024 | 1 | 1 | 76776.8 | 76776.8 | 48369.38 | 0 | 14.4 | 0.069159 |  |  | 1 | шт |  | 0 | 0
SQ0743-0050 | Устройство автоматического ввода резерва АВР-ПНУ 3П 32А 380В TDM |  | 1 | 1 | 4 | 22107.25 | 22107.25 | 13927.57 | 0 | 3.8 | 0.01508 |  |  | 1 | шт |  | 0 | 0
SQ0743-0060 | Устройство автоматического ввода резерва АВР-ПНУ 3П 400А 380В TDM |  | 17.03.2024 | 1 | 1 | 65515.25 | 65515.25 | 41274.61 | 0 | 15.8 | 0.060396 |  |  | 1 | шт |  | 0 | 0
SQ0743-0051 | Устройство автоматического ввода резерва АВР-ПНУ 3П 40А 380В TDM |  | 4 | 1 | 4 | 21392.36 | 21392.36 | 13477.19 | 0 | 3.8 | 0.01508 |  |  | 1 | шт |  | 0 | 0
SQ0743-0052 | Устройство автоматического ввода резерва АВР-ПНУ 3П 50А 380В TDM |  | 18 | 1 | 4 | 21392.36 | 21392.36 | 13477.19 | 0 | 3.475 | 0.014913 |  |  | 1 | шт |  | 0 | 0
SQ0743-0061 | Устройство автоматического ввода резерва АВР-ПНУ 3П 630А 380В TDM |  | 17.03.2024 | 1 | 1 | 78619.41 | 78619.41 | 49530.23 | 0 | 16.8 | 0.060396 |  |  | 1 | шт |  | 0 | 0
SQ0743-0053 | Устройство автоматического ввода резерва АВР-ПНУ 3П 63А 380В TDM |  | 17.03.2024 | 1 | 4 | 21392.36 | 21392.36 | 13477.19 | 0 | 3.8087 | 0.015803 |  |  | 1 | шт |  | 0 | 0
SQ0743-0066 | Устройство автоматического ввода резерва АВР-ПНУ 3П 800А 380В TDM |  | 2 | 1 | 1 | 137267.62 | 137267.62 | 86478.6 | 0 | 43 | 0.10821 |  |  | 1 | шт |  | 0 | 0
SQ0743-0054 | Устройство автоматического ввода резерва АВР-ПНУ 3П 80А 380В TDM |  | 2 | 1 | 4 | 22107.25 | 22107.25 | 13927.57 | 0 | 3.8093 | 0.015248 |  |  | 1 | шт |  | 0 | 0
SQ0743-0064 | Устройство автоматического ввода резерва АВР-ПНУ 4П 125А 380В TDM |  | 17.03.2024 | 1 | 2 | 38360.88 | 38360.88 | 24167.35 | 0 | 6.25 | 0.032444 |  |  | 1 | шт |  | 0 | 0
| 07.43.08 Контроллеры АВР | [15 empty] | 0
SQ0743-0095 | Контроллер автоматического ввода резерва КАВР 3Ф 230В АС на 2 ввода TDM |  | 25 | 1 | 50 | 6214.47 | 6214.47 | 3915.12 | 0 | 0.20794 | 0.001062 |  |  | 1 | шт |  | 0 | 0
SQ0743-0096 | Контроллер автоматического ввода резерва с секционированием КАВРС 3Ф 230В АС на 2 ввода TDM |  | 121 | 1 | 50 | 7069.4 | 7069.4 | 4453.72 | 0 | 0.2197 | 0.001066 |  |  | 1 | шт |  | 0 | 0
| 07.43.09 Блоки управления АВР (БУАВР) | [15 empty] | 0
SQ0743-0111 | Блок управления АВР БУАВР-160/2Л-1Н 3Ф+N/1+N TDM |  | 104 | 1 | 12 | 18001.48 | 18001.48 | 11340.93 | 0 | 2.1042 | 0.011865 |  |  | 1 | шт |  | 0 | 0
SQ0743-0112 | Блок управления АВР БУАВР-310/2Л-1Н 3Ф+N TDM |  | 37 | 1 | 40 | 11252.81 | 11252.81 | 7089.27 | 0 | 0.2825 | 0.003375 |  |  | 1 | шт |  | 0 | 0
SQ0743-0110 | Блок управления АВР БУАВР-530/2Л-1Н 3Ф+N/3Ф/1+N TDM |  | 94 | 1 | 20 | 19159.39 | 19159.39 | 12070.42 | 0 | 1.79 | 0.006914 |  |  | 1 | шт |  | 0 | 0
SQ0743-0114 | Коммуникационный интернет-модуль КИМ-2 (USB-PC) для БУАВР TDM |  | 46 | 1 | 50 | 8588.65 | 8588.65 | 5410.85 | 0 | 0.269 | 0.002789 |  |  | 1 | шт |  | 0 | 0
| 07.44.01 Выключатели нагрузки (рубильники) в корпусе ВНК | [15 empty] | 0
SQ0744-0001 | Рубильник ВНК-35-1 3П 160А с установленной фронтальной ручкой управления TDM |  | 80 | 1 | 8 | 10083.44 | 10083.44 | 6352.57 | 0 | 1.8125 | 0.004777 |  |  | 1 | шт |  | 0 | 0
SQ0744-0002 | Рубильник ВНК-35-1 3П 200А с установленной фронтальной ручкой управления TDM |  | 44 | 1 | 8 | 10083.44 | 10083.44 | 6352.57 | 0 | 1.8125 | 0.004777 |  |  | 1 | шт |  | 0 | 0
SQ0744-0003 | Рубильник ВНК-35-1 3П 250А с установленной фронтальной ручкой управления TDM |  | 17.03.2024 | 1 | 8 | 10083.44 | 10083.44 | 6352.57 | 0 | 1.8125 | 0.004777 |  |  | 1 | шт |  | 0 | 0
SQ0744-0201 | Рубильник ВНК-35-2 3П 160А с выносной фронтальной ручкой управления и переходником 185 мм TDM |  | 15 | 1 | 8 | 11485.26 | 11485.26 | 7235.71 | 0 | 1.9375 | 0.004777 |  |  | 1 | шт |  | 0 | 0
SQ0744-0202 | Рубильник ВНК-35-2 3П 200А с выносной фронтальной ручкой управления и переходником 185 мм TDM |  | 28 | 1 | 8 | 11485.26 | 11485.26 | 7235.71 | 0 | 1.7063 | 0.004579 |  |  | 1 | шт |  | 0 | 0
SQ0744-0203 | Рубильник ВНК-35-2 3П 250А с выносной фронтальной ручкой управления и переходником 185 мм TDM |  | 17.03.2024 | 1 | 8 | 11485.26 | 11485.26 | 7235.71 | 0 | 2.0014 | 0.004316 |  |  | 1 | шт |  | 0 | 0
SQ0744-0004 | Рубильник ВНК-37-1 3П 315А с установленной фронтальной ручкой управления TDM |  | 3 | 1 | 4 | 18147.3 | 18147.3 | 11432.8 | 0 | 3.1 | 0.010704 |  |  | 1 | шт |  | 0 | 0
SQ0744-0005 | Рубильник ВНК-37-1 3П 400А с установленной фронтальной ручкой управления TDM |  | 22 | 1 | 4 | 18147.3 | 18147.3 | 11432.8 | 0 | 4.1 | 0.007599 |  |  | 1 | шт |  | 0 | 0
SQ0744-0204 | Рубильник ВНК-37-2 3П 315А с выносной фронтальной ручкой управления и переходником 185 мм TDM |  | 21 | 1 | 4 | 20944.91 | 20944.91 | 13195.29 | 0 | 4.263 | 0.008328 |  |  | 1 | шт |  | 0 | 0
SQ0744-0205 | Рубильник ВНК-37-2 3П 400А с выносной фронтальной ручкой управления и переходником 185 мм TDM |  | 9 | 1 | 4 | 20290.38 | 20290.38 | 12782.94 | 0 | 3.2875 | 0.008208 |  |  | 1 | шт |  | 0 | 0
SQ0744-0006 | Рубильник ВНК-39-1 3П 630А с установленной фронтальной ручкой управления TDM |  | 20 | 1 | 2 | 39241.16 | 39241.16 | 24721.93 | 0 | 7 | 0.015797 |  |  | 1 | шт |  | 0 | 0
SQ0744-0007 | Рубильник ВНК-39-1 3П 800А с установленной фронтальной ручкой управления TDM |  | 17.03.2024 | 1 | 2 | 40003.1 | 40003.1 | 25201.95 | 0 | 7 | 0.015797 |  |  | 1 | шт |  | 0 | 0
SQ0744-0206 | Рубильник ВНК-39-2 3П 630А с выносной фронтальной ручкой управления и переходником 185 мм TDM |  | 20 | 1 | 2 | 42409.84 | 42409.84 | 26718.2 | 0 | 7.25 | 0.015797 |  |  | 1 | шт |  | 0 | 0
SQ0744-0207 | Рубильник ВНК-39-2 3П 800А с выносной фронтальной ручкой управления и переходником 185 мм TDM |  | 5 | 1 | 2 | 42409.84 | 42409.84 | 26718.2 | 0 | 7.25 | 0.015797 |  |  | 1 | шт |  | 0 | 0
SQ0744-0008 | Рубильник ВНК-43-1 3П 1000А с установленной фронтальной ручкой управления TDM |  | 10 | 1 | 1 | 87946.31 | 87946.31 | 55406.18 | 0 | 16.926 | 0.055727 |  |  | 1 | шт |  | 0 | 0
SQ0744-0009 | Рубильник ВНК-43-1 3П 1250А с установленной фронтальной ручкой управления TDM |  | 14.05.2024 | 1 | 1 | 95759.2 | 95759.2 | 60328.3 | 0 | 16.973 | 0.05554 |  |  | 1 | шт |  | 0 | 0
SQ0744-0010 | Рубильник ВНК-43-1 3П 1600А с установленной фронтальной ручкой управления TDM |  | 10 | 1 | 1 | 100898.6 | 100898.6 | 63566.12 | 0 | 15.65 | 0.055347 |  |  | 1 | шт |  | 0 | 0
SQ0744-0218 | Рубильник ВНК-43-2 3П 1000А с выносной фронтальной ручкой управления и переходником 185 мм TDM |  | 10 | 1 | 1 | 90962.02 | 90962.02 | 57306.07 | 0 | 17.5 | 0.04215 |  |  | 1 | шт |  | 0 | 0
SQ0744-0219 | Рубильник ВНК-43-2 3П 1250А с выносной фронтальной ручкой управления и переходником 185 мм TDM |  | 10 | 1 | 1 | 97879.08 | 97879.08 | 61663.82 | 0 | 17.806 | 0.041655 |  |  | 1 | шт |  | 0 | 0
SQ0744-0220 | Рубильник ВНК-43-2 3П 1600А с выносной фронтальной ручкой управления и переходником 280 мм TDM |  | 10 | 1 | 1 | 105756.94 | 105756.94 | 66626.87 | 0 | 16.6 | 0.04215 |  |  | 1 | шт |  | 0 | 0
| 07.44.02 Выключатели нагрузки (рубильники) реверсивные в корпусе ВНК | [15 empty] | 0
SQ0744-0401 | Рубильник ВНК-35-1 3П 160А реверсивный TDM |  | 40 | 1 | 4 | 19339.19 | 19339.19 | 12183.69 | 0 | 3.045 | 0.013893 |  |  | 1 | шт |  | 0 | 0
SQ0744-0402 | Рубильник ВНК-35-1 3П 200А реверсивный TDM |  | 19 | 1 | 4 | 19697.31 | 19697.31 | 12409.31 | 0 | 3.6 | 0.013588 |  |  | 1 | шт |  | 0 | 0
SQ0744-0403 | Рубильник ВНК-35-1 3П 250А реверсивный TDM |  | 18 | 1 | 4 | 19518.25 | 19518.25 | 12296.5 | 0 | 3.6 | 0.013819 |  |  | 1 | шт |  | 0 | 0
SQ0744-0501 | Рубильник ВНК-35-2 3П 160А реверсивный TDM |  | 4 | 1 | 4 | 20550.05 | 20550.05 | 12946.53 | 0 | 3.5125 | 0.014101 |  |  | 1 | шт |  | 0 | 0
SQ0744-0502 | Рубильник ВНК-35-2 3П 200А реверсивный TDM |  | 15 | 1 | 4 | 20554.59 | 20554.59 | 12949.39 | 0 | 3.375 | 0.016298 |  |  | 1 | шт |  | 0 | 0
SQ0744-0503 | Рубильник ВНК-35-2 3П 250А реверсивный TDM |  | 36 | 1 | 4 | 20545.14 | 20545.14 | 12943.44 | 0 | 3.83 | 0.014976 |  |  | 1 | шт |  | 0 | 0
SQ0744-0404 | Рубильник ВНК-37-1 3П 315А реверсивный TDM |  | 6 | 1 | 2 | 34792.86 | 34792.86 | 21919.5 | 0 | 6.7 | 0.021506 |  |  | 1 | шт |  | 0 | 0
SQ0744-0405 | Рубильник ВНК-37-1 3П 400А реверсивный TDM |  | 20 | 1 | 2 | 33135.45 | 33135.45 | 20875.33 | 0 | 6.7 | 0.021506 |  |  | 1 | шт |  | 0 | 0
SQ0744-0504 | Рубильник ВНК-37-2 3П 315А реверсивный TDM |  | 20 | 1 | 2 | 36280.59 | 36280.59 | 22856.77 | 0 | 7.1 | 0.021506 |  |  | 1 | шт |  | 0 | 0
SQ0744-0505 | Рубильник ВНК-37-2 3П 400А реверсивный TDM |  | 13 | 1 | 2 | 35311.79 | 35311.79 | 22246.43 | 0 | 6.6 | 0.021808 |  |  | 1 | шт |  | 0 | 0
SQ0744-0406 | Рубильник ВНК-39-1 3П 630А реверсивный TDM |  | 4 | 1 | 1 | 74092.27 | 74092.27 | 46678.13 | 0 | 14.77 | 0.042518 |  |  | 1 | шт |  | 0 | 0
SQ0744-0407 | Рубильник ВНК-39-1 3П 800А реверсивный TDM |  | 10 | 1 | 1 | 74092.27 | 74092.27 | 46678.13 | 0 | 14.871 | 0.043404 |  |  | 1 | шт |  | 0 | 0
SQ0744-0506 | Рубильник ВНК-39-2 3П 630А реверсивный TDM |  | 10 | 1 | 1 | 75811.41 | 75811.41 | 47761.19 | 0 | 15.2 | 0.043223 |  |  | 1 | шт |  | 0 | 0
SQ0744-0507 | Рубильник ВНК-39-2 3П 800А реверсивный TDM |  | 10 | 1 | 1 | 75811.41 | 75811.41 | 47761.19 | 0 | 15.038 | 0.042852 |  |  | 1 | шт |  | 0 | 0
| 07.44.03 Выключатели нагрузки (рубильники) в корпусе ВНК 1Р | [15 empty] | 0
SQ0744-0208 | Дополнительный силовой полюс для рубильника ВНК-35-1/2 3П 160А TDM |  | 63 | 1 | 40 | 3121.94 | 3121.94 | 1966.82 | 0 | 0.3625 | 0.000832 |  |  | 1 | шт |  | 0 | 0
SQ0744-0209 | Дополнительный силовой полюс для рубильника ВНК-35-1/2 3П 200А TDM |  | 84 | 1 | 40 | 3121.94 | 3121.94 | 1966.82 | 0 | 0.3625 | 0.000832 |  |  | 1 | шт |  | 0 | 0
SQ0744-0210 | Дополнительный силовой полюс для рубильника ВНК-35-1/2 3П 250А TDM |  | 77 | 1 | 40 | 3121.94 | 3121.94 | 1966.82 | 0 | 0.3625 | 0.000832 |  |  | 1 | шт |  | 0 | 0
SQ0744-0211 | Дополнительный силовой полюс для рубильника ВНК-37-1/2 3П 315А TDM |  | 22 | 1 | 20 | 5500.15 | 5500.15 | 3465.09 | 0 | 0.66335 | 0.001677 |  |  | 1 | шт |  | 0 | 0
SQ0744-0212 | Дополнительный силовой полюс для рубильника ВНК-37-1/2 3П 400А TDM |  | 48 | 1 | 20 | 5500.15 | 5500.15 | 3465.09 | 0 | 0.65 | 0.001649 |  |  | 1 | шт |  | 0 | 0
SQ0744-0213 | Дополнительный силовой полюс для рубильника ВНК-39-1/2 3П 630А TDM |  | 16 | 1 | 8 | 12035.3 | 12035.3 | 7582.24 | 0 | 1.6875 | 0.004694 |  |  | 1 | шт |  | 0 | 0
SQ0744-0214 | Дополнительный силовой полюс для рубильника ВНК-39-1/2 3П 800А TDM |  | 19 | 1 | 8 | 12035.3 | 12035.3 | 7582.24 | 0 | 1.6875 | 0.004694 |  |  | 1 | шт |  | 0 | 0
| 07.44.04 Аксессуары для ВНК | [15 empty] | 0
SQ0744-1100 | Выносная фронтальная ручка управления реверсивного ВНК (160-250А) TDM |  | 5 | 1 | 80 | 946.58 | 946.58 | 596.35 | 0 | 0.13428 | 0.000526 |  |  | 1 | шт |  | 0 | 0
SQ0744-1101 | Выносная фронтальная ручка управления реверсивного ВНК (315-400А) TDM |  | 29 | 1 | 60 | 1432.28 | 1432.28 | 902.34 | 0 | 0.16667 | 0.000561 |  |  | 1 | шт |  | 0 | 0
SQ0744-1102 | Выносная фронтальная ручка управления реверсивного ВНК (630-800А) TDM |  | 14.05.2024 | 1 | 40 | 1625.48 | 1625.48 | 1024.05 | 0 | 0.2 | 0.000841 |  |  | 1 | шт |  | 0 | 0
SQ0744-1124 | Переходник 12х148мм для ручки управления ВНК (630-800А) TDM |  | 110 | 1 | 90 | 569 | 569 | 358.47 | 0 | 0.16667 | 0.000303 |  |  | 1 | шт |  | 0 | 0
SQ0744-1122 | Переходник 12х185мм для ручки управления ВНК (315-400А) TDM |  | 53 | 1 | 70 | 573.99 | 573.99 | 361.61 | 0 | 0.14286 | 0.00039 |  |  | 1 | шт |  | 0 | 0
SQ0744-1125 | Переходник 12х250мм для ручки управления ВНК (630-800А) TDM |  | 46 | 1 | 50 | 648.19 | 648.19 | 408.36 | 0 | 0.29 | 0.000568 |  |  | 1 | шт |  | 0 | 0
SQ0744-1123 | Переходник 12х325мм для ручки управления ВНК (315-400А) TDM |  | 38 | 1 | 40 | 716.8 | 716.8 | 451.58 | 0 | 0.375 | 0.000696 |  |  | 1 | шт |  | 0 | 0
SQ0744-1120 | Переходник 6х210мм для ручки управления ВНК (160-250А) TDM |  | 252 | 1 | 250 | 436.56 | 436.56 | 275.03 | 0 | 0.062 | 0.000111 |  |  | 1 | шт |  | 0 | 0
SQ0744-1121 | Переходник 6х360мм для ручки управления ВНК (160-250А) TDM |  | 227 | 1 | 150 | 666.76 | 666.76 | 420.06 | 0 | 0.10333 | 0.000182 |  |  | 1 | шт |  | 0 | 0
SQ0744-1110 | Ручка управления для прямой установки на реверсивный ВНК (160-250А) TDM |  | 26 | 1 | 80 | 561.3 | 561.3 | 353.62 | 0 | 0.10625 | 0.000479 |  |  | 1 | шт |  | 0 | 0
SQ0744-1111 | Ручка управления для прямой установки на реверсивный ВНК (315-400А) TDM |  | 32 | 1 | 40 | 653.32 | 653.32 | 411.59 | 0 | 0.2925 | 0.000842 |  |  | 1 | шт |  | 0 | 0
SQ0744-1112 | Ручка управления для прямой установки на реверсивный ВНК (630-800А) TDM |  | 2 | 1 | 20 | 818.79 | 818.79 | 515.84 | 0 | 0.28155 | 0.00205 |  |  | 1 | шт |  | 0 | 0
SQ0744-1130 | Соединительная шина для реверсивного ВНК (160-250А) TDM |  | 666 | 3 | 250 | 385.2 | 385.2 | 242.68 | 0 | 0.062 | 0.000111 |  |  | 1 | шт |  | 0 | 0
SQ0744-1131 | Соединительная шина для реверсивного ВНК (315-400А) TDM |  | 348 | 3 | 150 | 698.23 | 698.23 | 439.88 | 0 | 0.10267 | 0.000186 |  |  | 1 | шт |  | 0 | 0
SQ0744-1132 | Соединительная шина для реверсивного ВНК (630-800А) TDM |  | 105 | 3 | 48 | 1929.86 | 1929.86 | 1215.81 | 0 | 0.32917 | 0.000713 |  |  | 1 | шт |  | 0 | 0
| 07.46.01 Светосигнальная арматура - серия SB7 моноблочная | [15 empty] | 0
SQ0746-0010 | Кнопка SB7-CA25 с возвратом, 1НО+1НЗ, d22 мм, черная, IP54 TDM |  | 03.07.2024 | 10 | 500 | 228.56 | 228.56 | 143.99 | 0 | 0.024142 | 9.4e-05 |  |  | 1 | шт |  | 0 | 0
SQ0746-0011 | Кнопка SB7-CA35 с возвратом, 1НО+1НЗ, d22 мм, зеленая, IP54 TDM |  | 3010 | 10 | 500 | 228.56 | 228.56 | 143.99 | 0 | 0.02377 | 9e-05 |  |  | 1 | шт |  | 0 | 0
SQ0746-0012 | Кнопка SB7-CA45 с возвратом, 1НО+1НЗ, d22 мм, красная, IP54 TDM |  | 1480 | 10 | 500 | 228.56 | 228.56 | 143.99 | 0 | 0.0248 | 9.3e-05 |  |  | 1 | шт |  | 0 | 0
SQ0746-0013 | Кнопка SB7-CA55 с возвратом, 1НО+1НЗ, d22 мм, желтая, IP54 TDM |  |  | 10 | 500 | 228.56 | 228.56 | 143.99 | 0 | 0.023834 | 9.2e-05 |  |  | 1 | шт |  | 0 | 0
SQ0746-0014 | Кнопка SB7-CAL35 с фиксацией, 1НО+1НЗ, d22 мм, зеленая, IP54 TDM |  | 03.07.2024 | 10 | 500 | 335.22 | 335.22 | 211.19 | 0 | 0.02503 | 9.7e-05 |  |  | 1 | шт |  | 0 | 0
SQ0746-0015 | Кнопка SB7-CAL45 с фиксацией, 1НО+1НЗ, d22 мм, красная, IP54 TDM |  | 2960 | 10 | 500 | 335.22 | 335.22 | 211.19 | 0 | 0.02557 | 9.4e-05 |  |  | 1 | шт |  | 0 | 0
SQ0746-0016 | Кнопка SB7-CAL55 с фиксацией, 1НО+1НЗ, d22 мм, желтая, IP54 TDM |  | 370 | 10 | 500 | 335.22 | 335.22 | 211.19 | 0 | 0.025146 | 9.6e-05 |  |  | 1 | шт |  | 0 | 0
SQ0746-0023 | Кнопка SB7-CW3161 с возвратом, 1НО, d22 мм, 220 В LED, белая, IP54 TDM |  | 210 | 10 | 500 | 512.01 | 512.01 | 322.57 | 0 | 0.0258 | 9.4e-05 |  |  | 1 | шт |  | 0 | 0
SQ0746-0024 | Кнопка SB7-CW3161 с возвратом, 1НО, d22 мм, 24 В LED, белая, IP54 TDM |  |  | 10 | 500 | 512.01 | 512.01 | 322.57 | 0 | 0.022 | 9.5e-05 |  |  | 1 | шт |  | 0 | 0
SQ0746-0025 | Кнопка SB7-CW3361 с возвратом, 1НО, d22 мм, 220 В LED, зеленая, IP54 TDM |  | 1390 | 10 | 500 | 512.01 | 512.01 | 322.57 | 0 | 0.023302 | 9.5e-05 |  |  | 1 | шт |  | 0 | 0
SQ0746-0026 | Кнопка SB7-CW3361 с возвратом, 1НО, d22 мм, 24 В LED, зеленая, IP54 TDM |  | 2140 | 10 | 500 | 512.01 | 512.01 | 322.57 | 0 | 0.0245 | 9.3e-05 |  |  | 1 | шт |  | 0 | 0
SQ0746-0033 | Кнопка SB7-CW3365 с возвратом, 1НО+1НЗ, d22 мм, 220 В LED, зеленая, IP54 TDM |  | 1610 | 10 | 500 | 711.86 | 711.86 | 448.47 | 0 | 0.0258 | 9.3e-05 |  |  | 1 | шт |  | 0 | 0
SQ0746-0034 | Кнопка SB7-CW3365 с возвратом, 1НО+1НЗ, d22 мм, 24 В LED, зеленая, IP54 TDM |  | 460 | 10 | 500 | 711.86 | 711.86 | 448.47 | 0 | 0.026 | 9.6e-05 |  |  | 1 | шт |  | 0 | 0
SQ0746-0034 | Кнопка SB7-CW3365 с возвратом, 1НО+1НЗ, d22 мм, 24 В LED, зеленая, IP54 TDM |  | 9 | 1 |  | 711.86 | 711.86 | 448.47 | 0 | 0.026 | 9.6e-05 |  |  | 1 | шт |  | 0 | 5
SQ0746-0027 | Кнопка SB7-CW3462 с возвратом, 1НЗ, d22 мм, 220 В LED, красная, IP54 TDM |  | 370 | 10 | 500 | 512.01 | 512.01 | 322.57 | 0 | 0.023928 | 9.2e-05 |  |  | 1 | шт |  | 0 | 0
SQ0746-0028 | Кнопка SB7-CW3462 с возвратом, 1НЗ, d22 мм, 24 В LED, красная, IP54 TDM |  | 500 | 10 | 500 | 512.01 | 512.01 | 322.57 | 0 | 0.022 | 9.1e-05 |  |  | 1 | шт |  | 0 | 0
SQ0746-0035 | Кнопка SB7-CW3465 с возвратом, 1НО+1НЗ, d22 мм, 220 В LED, красная, IP54 TDM |  | 1020 | 10 | 500 | 711.86 | 711.86 | 448.47 | 0 | 0.025628 | 9.6e-05 |  |  | 1 | шт |  | 0 | 0
SQ0746-0036 | Кнопка SB7-CW3465 с возвратом, 1НО+1НЗ, d22 мм, 24 В LED, красная, IP54 TDM |  | 530 | 10 | 500 | 711.86 | 711.86 | 448.47 | 0 | 0.0261 | 9.5e-05 |  |  | 1 | шт |  | 0 | 0
SQ0746-0029 | Кнопка SB7-CW3561 с возвратом, 1НО, d22 мм, 220 В LED, желтая, IP54 TDM |  | 300 | 10 | 500 | 436.76 | 436.76 | 275.16 | 0 | 0.026 | 0.000101 |  |  | 1 | шт |  | 0 | 0
SQ0746-0030 | Кнопка SB7-CW3561 с возвратом, 1НО, d22 мм, 24 В LED, желтая, IP54 TDM |  | 410 | 10 | 500 | 512.01 | 512.01 | 322.57 | 0 | 0.026 | 9.8e-05 |  |  | 1 | шт |  | 0 | 0
SQ0746-0037 | Кнопка SB7-CW3565 с возвратом, 1НО+1НЗ, d22 мм, 220 В LED, желтая, IP54 TDM |  | 470 | 10 | 500 | 711.86 | 711.86 | 448.47 | 0 | 0.0274 | 9.8e-05 |  |  | 1 | шт |  | 0 | 0
SQ0746-0038 | Кнопка SB7-CW3565 с возвратом, 1НО+1НЗ, d22 мм, 24 В LED, желтая, IP54 TDM |  | 520 | 10 | 500 | 711.86 | 711.86 | 448.47 | 0 | 0.022 | 9.5e-05 |  |  | 1 | шт |  | 0 | 0
SQ0746-0031 | Кнопка SB7-CW3661 с возвратом, 1НО, d22 мм, 220 В LED, синяя, IP54 TDM |  | 340 | 10 | 500 | 436.76 | 436.76 | 275.16 | 0 | 0.0259 | 0.0001 |  |  | 1 | шт |  | 0 | 0
SQ0746-0032 | Кнопка SB7-CW3661 с возвратом, 1НО, d22 мм, 24 В LED, синяя, IP54 TDM |  | 280 | 10 | 500 | 512.01 | 512.01 | 322.57 | 0 | 0.022 | 9.5e-05 |  |  | 1 | шт |  | 0 | 0
SQ0746-0039 | Кнопка SB7-CW3665 с возвратом, 1НО+1НЗ, d22 мм, 220 В LED, синяя, IP54 TDM |  | 240 | 10 | 500 | 711.86 | 711.86 | 448.47 | 0 | 0.022 | 9.5e-05 |  |  | 1 | шт |  | 0 | 0
SQ0746-0040 | Кнопка SB7-CW3665 с возвратом, 1НО+1НЗ, d22 мм, 24 В LED, синяя, IP54 TDM |  | 650 | 10 | 500 | 711.86 | 711.86 | 448.47 | 0 | 0.022 | 9.5e-05 |  |  | 1 | шт |  | 0 | 0
SQ0746-0041 | Кнопка SB7-CWL3365 с фиксацией, 1НО+1НЗ, d22 мм, 220 В LED, зеленая, IP54 TDM |  | 1140 | 10 | 500 | 912.21 | 912.21 | 574.69 | 0 | 0.025332 | 9.1e-05 |  |  | 1 | шт |  | 0 | 0
SQ0746-0042 | Кнопка SB7-CWL3365 с фиксацией, 1НО+1НЗ, d22 мм, 24 В LED, зеленая, IP54 TDM |  | 760 | 10 | 500 | 912.21 | 912.21 | 574.69 | 0 | 0.0267 | 9.1e-05 |  |  | 1 | шт |  | 0 | 0
SQ0746-0042 | Кнопка SB7-CWL3365 с фиксацией, 1НО+1НЗ, d22 мм, 24 В LED, зеленая, IP54 TDM |  | 9 | 1 |  | 912.21 | 912.21 | 574.69 | 0 | 0.0267 | 9.1e-05 |  |  | 1 | шт |  | 0 | 5
SQ0746-0043 | Кнопка SB7-CWL3465 с фиксацией, 1НО+1НЗ, d22 мм, 220 В LED, красная, IP54 TDM |  | 430 | 10 | 500 | 912.21 | 912.21 | 574.69 | 0 | 0.0267 | 9.1e-05 |  |  | 1 | шт |  | 0 | 0
SQ0746-0044 | Кнопка SB7-CWL3465 с фиксацией, 1НО+1НЗ, d22 мм, 24 В LED, красная, IP54 TDM |  | 1450 | 10 | 500 | 912.21 | 912.21 | 574.69 | 0 | 0.022 | 9.1e-05 |  |  | 1 | шт |  | 0 | 0
SQ0746-0044 | Кнопка SB7-CWL3465 с фиксацией, 1НО+1НЗ, d22 мм, 24 В LED, красная, IP54 TDM |  | 9 | 1 |  | 912.21 | 912.21 | 574.69 | 0 | 0.022 | 9.1e-05 |  |  | 1 | шт |  | 0 | 5
SQ0746-0045 | Кнопка SB7-CWL3565 с фиксацией, 1НО+1НЗ, d22 мм, 220 В LED, желтая, IP54 TDM |  | 220 | 10 | 500 | 912.21 | 912.21 | 574.69 | 0 | 0.0267 | 9.1e-05 |  |  | 1 | шт |  | 0 | 0
SQ0746-0046 | Кнопка SB7-CWL3565 с фиксацией, 1НО+1НЗ, d22 мм, 24 В LED, желтая, IP54 TDM |  | 680 | 10 | 500 | 912.21 | 912.21 | 574.69 | 0 | 0.0267 | 9.1e-05 |  |  | 1 | шт |  | 0 | 0
SQ0746-0017 | Кнопка SB7-EA21 с возвратом, 1НО, d22 мм, черная, IP40 TDM |  | 03.07.2024 | 10 | 500 | 185.81 | 185.81 | 117.06 | 0 | 0.01971 | 9.6e-05 |  |  | 1 | шт |  | 0 | 0
SQ0746-0020 | Кнопка SB7-EA25 с возвратом, 1НО+1НЗ, d22 мм, черная, IP40 TDM |  | 470 | 10 | 500 | 207.82 | 207.82 | 130.93 | 0 | 0.022 | 8.7e-05 |  |  | 1 | шт |  | 0 | 0
SQ0746-0018 | Кнопка SB7-EA31 с возвратом, 1НО, d22 мм, зеленая, IP40 TDM |  | 2560 | 10 | 500 | 185.81 | 185.81 | 117.06 | 0 | 0.02 | 9.3e-05 |  |  | 1 | шт |  | 0 | 0
SQ0746-0021 | Кнопка SB7-EA35 с возвратом, 1НО+1НЗ, d22 мм, зеленая, IP40 TDM |  | 550 | 10 | 500 | 207.82 | 207.82 | 130.93 | 0 | 0.020944 | 9.4e-05 |  |  | 1 | шт |  | 0 | 0
SQ0746-0019 | Кнопка SB7-EA41 с возвратом, 1НЗ, d22 мм, красная, IP40 TDM |  | 3490 | 10 | 500 | 185.81 | 185.81 | 117.06 | 0 | 0.02247 | 9.3e-05 |  |  | 1 | шт |  | 0 | 0
SQ0746-0022 | Кнопка SB7-EA45 с возвратом, 1НО+1НЗ, d22 мм, красная, IP40 TDM |  | 640 | 10 | 500 | 207.82 | 207.82 | 130.93 | 0 | 0.020844 | 9.3e-05 |  |  | 1 | шт |  | 0 | 0
SQ0704-0024 | Кнопка SВ-7 "Пуск" с возвратом, 1НО, d22 мм, зеленая, IP40 TDM |  | 5000 | 10 | 500 | 207.89 | 207.89 | 130.97 | 0 | 0.020504 | 8.1e-05 |  |  | 1 | шт |  | 0 | 0
SQ0704-0025 | Кнопка SВ-7 "Стоп" с возвратом, 1НЗ, d22 мм, красная, IP40 TDM |  | 5000 | 10 | 500 | 207.89 | 207.89 | 130.97 | 0 | 0.01876 | 8.3e-05 |  |  | 1 | шт |  | 0 | 0
SQ0746-0047 | Кнопка грибовидная SB7-CC45 с возвратом, 1НО+1НЗ, d35 мм, красная, IP40 TDM |  | 190 | 10 | 320 | 357.13 | 357.13 | 224.99 | 0 | 0.034375 | 0.000143 |  |  | 1 | шт |  | 0 | 0
SQ0746-0048 | Кнопка грибовидная SB7-CCS545 с фиксацией, возврат поворотом, 1НО+1НЗ, d35 мм, красная, IP40 TDM |  | 1150 | 10 | 320 | 417.4 | 417.4 | 262.96 | 0 | 0.033138 | 0.000145 |  |  | 1 | шт |  | 0 | 0
SQ0746-0049 | Кнопка грибовидная SB7-CWM31 с возвратом, 1НО, 220 В LED, d35 мм, зеленая, IP40 TDM |  |  | 10 | 320 | 589.26 | 589.26 | 371.23 | 0 | 0.0288 | 0.000107 |  |  | 1 | шт |  | 0 | 0
SQ0746-0050 | Кнопка грибовидная SB7-CWM31 с возвратом, 1НО, 24 В LED, d35 мм, зеленая, IP40 TDM |  | 280 | 10 | 320 | 589.26 | 589.26 | 371.23 | 0 | 0.0296 | 0.000105 |  |  | 1 | шт |  | 0 | 0
SQ0746-0051 | Кнопка грибовидная SB7-CWM42 с возвратом, 1НЗ, 220 В LED, d35 мм, красная, IP40 TDM |  | 50 | 10 | 320 | 589.26 | 589.26 | 371.23 | 0 | 0.029 | 0.000112 |  |  | 1 | шт |  | 0 | 0
SQ0746-0051 | Кнопка грибовидная SB7-CWM42 с возвратом, 1НЗ, 220 В LED, d35 мм, красная, IP40 TDM |  | 9 | 1 |  | 589.26 | 589.26 | 371.23 | 0 | 0.029 | 0.000112 |  |  | 1 | шт |  | 0 | 5
SQ0746-0052 | Кнопка грибовидная SB7-CWM42 с возвратом, 1НЗ, 24 В LED, d35 мм, красная, IP40 TDM |  | 170 | 10 | 320 | 589.26 | 589.26 | 371.23 | 0 | 0.0275 | 0.000119 |  |  | 1 | шт |  | 0 | 0
SQ0746-0071 | Перекл. 2 полож. SB7-CD25 с фиксацией, 1НО+1НЗ, d22 мм, черный, IP40 TDM |  | 2180 | 10 | 320 | 303.56 | 303.56 | 191.24 | 0 | 0.027819 | 0.000153 |  |  | 1 | шт |  | 0 | 0
SQ0746-0053 | Перекл. 2 полож. SB7-CK2361 с фиксацией, 1НО, d22 мм, 220 В LED, зеленый, IP40 TDM |  |  | 10 | 320 | 595.74 | 595.74 | 375.32 | 0 | 0.025938 | 0.000149 |  |  | 1 | шт |  | 0 | 0
SQ0746-0054 | Перекл. 2 полож. SB7-CK2361 с фиксацией, 1НО, d22 мм, 24 В LED, зеленый, IP40 TDM |  | 280 | 10 | 320 | 595.74 | 595.74 | 375.32 | 0 | 0.027656 | 0.000149 |  |  | 1 | шт |  | 0 | 0
SQ0746-0059 | Перекл. 2 полож. SB7-CK2365 с фиксацией, 1НО+1НЗ, d22 мм, 220 В LED, зеленый, IP40 TDM |  |  | 10 | 320 | 732.12 | 732.12 | 461.24 | 0 | 0.0275 | 0.000119 |  |  | 1 | шт |  | 0 | 0
SQ0746-0060 | Перекл. 2 полож. SB7-CK2365 с фиксацией, 1НО+1НЗ, d22 мм, 24 В LED, зеленый, IP40 TDM |  | 240 | 10 | 320 | 732.12 | 732.12 | 461.24 | 0 | 0.0275 | 0.000119 |  |  | 1 | шт |  | 0 | 0
SQ0746-0055 | Перекл. 2 полож. SB7-CK2462 с фиксацией, 1НЗ, d22 мм, 220 В LED, красный, IP40 TDM |  | 90 | 10 | 320 | 589.26 | 589.26 | 371.23 | 0 | 0.027828 | 0.000144 |  |  | 1 | шт |  | 0 | 0
SQ0746-0056 | Перекл. 2 полож. SB7-CK2462 с фиксацией, 1НЗ, d22 мм, 24 В LED,красный, IP40 TDM |  | 120 | 10 | 320 | 589.26 | 589.26 | 371.23 | 0 | 0.0262 | 0.000112 |  |  | 1 | шт |  | 0 | 0
SQ0746-0061 | Перекл. 2 полож. SB7-CK2465 с фиксацией, 1НО+1НЗ, d22 мм, 220 В LED, красный, IP40 TDM |  |  | 10 | 320 | 732.12 | 732.12 | 461.24 | 0 | 0.0275 | 0.000119 |  |  | 1 | шт |  | 0 | 0
SQ0746-0062 | Перекл. 2 полож. SB7-CK2465 с фиксацией, 1НО+1НЗ, d22 мм, 24 В LED, красный, IP40 TDM |  | 200 | 10 | 320 | 732.12 | 732.12 | 461.24 | 0 | 0.0275 | 0.000119 |  |  | 1 | шт |  | 0 | 0
SQ0746-0057 | Перекл. 2 полож. SB7-CK2561 с фиксацией, 1НО, d22 мм, 220 В LED, желтый, IP40 TDM |  | 250 | 10 | 320 | 589.26 | 589.26 | 371.23 | 0 | 0.034375 | 0.000143 |  |  | 1 | шт |  | 0 | 0
SQ0746-0058 | Перекл. 2 полож. SB7-CK2561 с фиксацией, 1НО, d22 мм, 24 В LED, желтый, IP40 TDM |  | 680 | 10 | 320 | 589.26 | 589.26 | 371.23 | 0 | 0.0255 | 0.000111 |  |  | 1 | шт |  | 0 | 0
SQ0746-0063 | Перекл. 2 полож. SB7-CK2565 с фиксацией, 1НО+1НЗ, d22 мм, 220 В LED, желтый, IP40 TDM |  | 10 | 10 | 320 | 732.12 | 732.12 | 461.24 | 0 | 0.0272 | 0.00011 |  |  | 1 | шт |  | 0 | 0
SQ0746-0063 | Перекл. 2 полож. SB7-CK2565 с фиксацией, 1НО+1НЗ, d22 мм, 220 В LED, желтый, IP40 TDM |  | 2 | 1 |  | 732.12 | 732.12 | 461.24 | 0 | 0.0272 | 0.00011 |  |  | 1 | шт |  | 0 | 5
SQ0746-0064 | Перекл. 2 полож. SB7-CK2565 с фиксацией, 1НО+1НЗ, d22 мм, 24 В LED, желтый, IP40 TDM |  | 380 | 10 | 320 | 732.12 | 732.12 | 461.24 | 0 | 0.0275 | 0.000119 |  |  | 1 | шт |  | 0 | 0
SQ0746-0073 | Перекл. 2 полож. с ключом SB7-CG25 с фиксацией, 1НО+1НЗ, d22 мм, черный, IP40 TDM |  |  | 10 | 320 | 803.54 | 803.54 | 506.23 | 0 | 0.053653 | 0.000144 |  |  | 1 | шт |  | 0 | 0
SQ0746-0072 | Перекл. 3 полож. SB7-CD33 с фиксацией, 2НО, d22 мм, черный, IP40 TDM |  | 810 | 10 | 320 | 303.56 | 303.56 | 191.24 | 0 | 0.027509 | 0.000152 |  |  | 1 | шт |  | 0 | 0
SQ0746-0065 | Перекл. 3 полож. SB7-CK3365 с фиксацией, 1з+1р, d22 мм, 220 В LED, зеленый, IP40 TDM |  | 220 | 10 | 320 | 732.12 | 732.12 | 461.24 | 0 | 0.029331 | 0.000151 |  |  | 1 | шт |  | 0 | 0
SQ0746-0066 | Перекл. 3 полож. SB7-CK3365 с фиксацией, 1з+1р, d22 мм, 24 В LED, зеленый, IP40 TDM |  | 30 | 10 | 320 | 732.12 | 732.12 | 461.24 | 0 | 0.0325 | 0.000126 |  |  | 1 | шт |  | 0 | 0
SQ0746-0067 | Перекл. 3 полож. SB7-CK3465 с фиксацией, 1з+1р, d22 мм, 220 В LED, красный, IP40 TDM |  | 240 | 10 | 320 | 732.12 | 732.12 | 461.24 | 0 | 0.0275 | 0.000119 |  |  | 1 | шт |  | 0 | 0
SQ0746-0068 | Перекл. 3 полож. SB7-CK3465 с фиксацией, 1з+1р, d22 мм, 24 В LED, красный, IP40 TDM |  | 520 | 10 | 320 | 732.12 | 732.12 | 461.24 | 0 | 0.0275 | 0.000119 |  |  | 1 | шт |  | 0 | 0
SQ0746-0069 | Перекл. 3 полож. SB7-CK3565 с фиксацией, 1з+1р, d22 мм, 220 В LED, желтый, IP40 TDM |  | 300 | 10 | 320 | 732.12 | 732.12 | 461.24 | 0 | 0.0276 | 0.00011 |  |  | 1 | шт |  | 0 | 0
SQ0746-0070 | Перекл. 3 полож. SB7-CK3565 с фиксацией, 1з+1р, d22 мм, 24 В LED, желтый, IP40 TDM |  | 280 | 10 | 320 | 732.12 | 732.12 | 461.24 | 0 | 0.0277 | 0.000112 |  |  | 1 | шт |  | 0 | 0
SQ0746-0074 | Перекл. 3 полож. с ключом SB7-CG33 с фиксацией, 2НО, d22 мм, черный, IP40 TDM |  | 1670 | 10 | 320 | 803.54 | 803.54 | 506.23 | 0 | 0.05625 | 0.000151 |  |  | 1 | шт |  | 0 | 0
SQ0746-0001 | Сигнализатор звуковой AD22-22M/k23 d22 мм 24 В АС/DC черный TDM |  |  | 10 | 320 | 351.55 | 351.55 | 221.48 | 0 | 0.022831 | 0.000106 |  |  | 1 | шт |  | 0 | 0
SQ0746-0002 | Сигнализатор звуковой AD22-22M/k31 d22 мм 230 В AC черный TDM |  | 1140 | 10 | 320 | 351.55 | 351.55 | 221.48 | 0 | 0.024766 | 0.000105 |  |  | 1 | шт |  | 0 | 0
SQ0746-0002 | Сигнализатор звуковой AD22-22M/k31 d22 мм 230 В AC черный TDM |  | 2 | 1 |  | 351.55 | 351.55 | 221.48 | 0 | 0.024766 | 0.000105 |  |  | 1 | шт |  | 0 | 5
SQ0746-0003 | Сигнализатор звуковой AD22-22M/r23 d22 мм (LED) индикация 24 В AC/DC красный TDM |  | 590 | 10 | 320 | 386.72 | 386.72 | 243.63 | 0 | 0.024313 | 0.000149 |  |  | 1 | шт |  | 0 | 0
SQ0746-0004 | Сигнализатор звуковой AD22-22M/r31 d22 мм (LED) индикация 230 В AC красный TDM |  | 03.07.2024 | 10 | 320 | 386.72 | 386.72 | 243.63 | 0 | 0.02545 | 0.000145 |  |  | 1 | шт |  | 0 | 0
| 07.47.01 Светосигнальная арматура - серия М | [15 empty] | 0
SQ0747-0006 | Кнопка MP1-20B в сборе d22мм 1з+1р черная TDM |  | 03.07.2024 | 10 | 200 | 434.73 | 434.73 | 273.88 | 0 | 0.044515 | 0.000188 |  |  | 1 | шт |  | 0 | 0
SQ0747-0002 | Кнопка MP1-20G в сборе d22мм 1з+1р зеленая TDM |  | 240 | 10 | 200 | 434.73 | 434.73 | 273.88 | 0 | 0.045415 | 0.000192 |  |  | 1 | шт |  | 0 | 0
SQ0747-0004 | Кнопка MP1-20L в сборе d22мм 1з+1р синяя TDM |  | 20 | 10 | 200 | 434.73 | 434.73 | 273.88 | 0 | 0.045 | 0.000203 |  |  | 1 | шт |  | 0 | 0
SQ0747-0001 | Кнопка MP1-20R в сборе d22мм 1з+1р красная TDM |  | 660 | 10 | 200 | 434.73 | 434.73 | 273.88 | 0 | 0.044705 | 0.000191 |  |  | 1 | шт |  | 0 | 0
SQ0747-0001 | Кнопка MP1-20R в сборе d22мм 1з+1р красная TDM |  | 1 | 1 |  | 434.73 | 434.73 | 273.88 | 0 | 0.044705 | 0.000191 |  |  | 1 | шт |  | 0 | 5
SQ0747-0005 | Кнопка MP1-20W в сборе d22мм 1з+1р белая TDM |  | 70 | 10 | 200 | 434.73 | 434.73 | 273.88 | 0 | 0.04675 | 0.000162 |  |  | 1 | шт |  | 0 | 0
SQ0747-0003 | Кнопка MP1-20Y в сборе d22мм 1з+1р желтая TDM |  | 30 | 10 | 200 | 434.73 | 434.73 | 273.88 | 0 | 0.045245 | 0.000187 |  |  | 1 | шт |  | 0 | 0
SQ0747-0003 | Кнопка MP1-20Y в сборе d22мм 1з+1р желтая TDM |  | 11 | 1 |  | 434.73 | 434.73 | 273.88 | 0 | 0.045245 | 0.000187 |  |  | 1 | шт |  | 0 | 5
SQ0747-0014 | Кнопка MP1-21G(LED) в сборе d22мм/220В 1з+1р зеленая TDM |  | 610 | 10 | 200 | 644.98 | 644.98 | 406.34 | 0 | 0.057225 | 0.000193 |  |  | 1 | шт |  | 0 | 0
SQ0747-0014 | Кнопка MP1-21G(LED) в сборе d22мм/220В 1з+1р зеленая TDM |  | 3 | 1 |  | 644.98 | 644.98 | 406.34 | 0 | 0.057225 | 0.000193 |  |  | 1 | шт |  | 0 | 5
SQ0747-0018 | Кнопка MP1-21G(LED) в сборе d22мм/24В 1з+1р зеленая TDM |  | 360 | 10 | 200 | 675.68 | 675.68 | 425.68 | 0 | 0.05825 | 0.00019 |  |  | 1 | шт |  | 0 | 0
SQ0747-0018 | Кнопка MP1-21G(LED) в сборе d22мм/24В 1з+1р зеленая TDM |  | 13 | 1 |  | 675.68 | 675.68 | 425.68 | 0 | 0.05825 | 0.00019 |  |  | 1 | шт |  | 0 | 5
SQ0747-0016 | Кнопка MP1-21L(LED) в сборе d22мм/220В 1з+1р синяя TDM |  |  | 10 | 200 | 675.68 | 675.68 | 425.68 | 0 | 0.055 | 0.000203 |  |  | 1 | шт |  | 0 | 0
SQ0747-0020 | Кнопка MP1-21L(LED) в сборе d22мм/24В 1з+1р синяя TDM |  |  | 10 | 200 | 675.68 | 675.68 | 425.68 | 0 | 0.055 | 0.000129 |  |  | 1 | шт |  | 0 | 0
SQ0747-0013 | Кнопка MP1-21R(LED) в сборе d22мм/220В 1з+1р красная TDM |  | 1140 | 10 | 200 | 644.98 | 644.98 | 406.34 | 0 | 0.05836 | 0.000182 |  |  | 1 | шт |  | 0 | 0
SQ0747-0013 | Кнопка MP1-21R(LED) в сборе d22мм/220В 1з+1р красная TDM |  | 9 | 1 |  | 644.98 | 644.98 | 406.34 | 0 | 0.05836 | 0.000182 |  |  | 1 | шт |  | 0 | 5
SQ0747-0017 | Кнопка MP1-21R(LED) в сборе d22мм/24В 1з+1р красная TDM |  | 350 | 10 | 200 | 675.68 | 675.68 | 425.68 | 0 | 0.05711 | 0.000187 |  |  | 1 | шт |  | 0 | 0
SQ0747-0015 | Кнопка MP1-21Y(LED) в сборе d22мм/220В 1з+1р желтая TDM |  | 200 | 10 | 200 | 675.68 | 675.68 | 425.68 | 0 | 0.05845 | 0.000195 |  |  | 1 | шт |  | 0 | 0
SQ0747-0019 | Кнопка MP1-21Y(LED) в сборе d22мм/24В 1з+1р желтая TDM |  |  | 10 | 200 | 675.68 | 675.68 | 425.68 | 0 | 0.05737 | 0.000192 |  |  | 1 | шт |  | 0 | 0
SQ0747-0029 | Кнопка грибовидная МРМ1-10R в сборе d40мм 1з+1р красная TDM |  | 03.07.2024 | 10 | 200 | 333.02 | 333.02 | 209.8 | 0 | 0.052415 | 0.000348 |  |  | 1 | шт |  | 0 | 0
SQ0747-0031 | Кнопка грибовидная МРМ1-11G(LED) в сборе d40мм/220B 1з+1р зеленая TDM |  |  | 10 | 200 | 445.94 | 445.94 | 280.94 | 0 | 0.07 | 0.000203 |  |  | 1 | шт |  | 0 | 0
SQ0747-0032 | Кнопка грибовидная МРМ1-11G(LED) в сборе d40мм/24B 1з+1р зеленая TDM |  | 1 | 10 | 200 | 268.23 | 268.23 | нет | 0 | 0.066 | 0.000244 |  |  | 1 | шт |  | 0 | 0
SQ0747-0033 | Кнопка грибовидная МРМ1-11R(LED) в сборе d40мм/220B 1з+1р красная TDM |  |  | 10 | 200 | 445.94 | 445.94 | 280.94 | 0 | 0.07 | 0.000203 |  |  | 1 | шт |  | 0 | 0
SQ0747-0033 | Кнопка грибовидная МРМ1-11R(LED) в сборе d40мм/220B 1з+1р красная TDM |  | 26 | 1 |  | 445.94 | 445.94 | 280.94 | 0 | 0.07 | 0.000203 |  |  | 1 | шт |  | 0 | 5
SQ0747-0034 | Кнопка грибовидная МРМ1-11R(LED) в сборе d40мм/24B 1з+1р красная TDM |  |  | 10 | 200 | 445.94 | 445.94 | 280.94 | 0 | 0.07 | 0.000129 |  |  | 1 | шт |  | 0 | 0
SQ0747-0030 | Кнопка грибовидная, возврат поворотом MPET4-10R в сборе d40мм 1з+1р красная TDM |  | 40 | 10 | 200 | 441.48 | 441.48 | 278.13 | 0 | 0.06486 | 0.000298 |  |  | 1 | шт |  | 0 | 0
SQ0747-0030 | Кнопка грибовидная, возврат поворотом MPET4-10R в сборе d40мм 1з+1р красная TDM |  | 21 | 1 |  | 441.48 | 441.48 | 278.13 | 0 | 0.06486 | 0.000298 |  |  | 1 | шт |  | 0 | 5
SQ0747-0036 | Кнопка двойная MPD13-11G (зеленая/красная-выступающая) (LED) d22мм/220В (I/O) линза зеленая TDM |  | 120 | 10 | 200 | 699.62 | 699.62 | 440.76 | 0 | 0.071885 | 0.00024 |  |  | 1 | шт |  | 0 | 0
SQ0747-0036 | Кнопка двойная MPD13-11G (зеленая/красная-выступающая) (LED) d22мм/220В (I/O) линза зеленая TDM |  | 13 | 1 |  | 699.62 | 699.62 | 440.76 | 0 | 0.071885 | 0.00024 |  |  | 1 | шт |  | 0 | 5
SQ0747-0040 | Кнопка двойная MPD13-11G (зеленая/красная-выступающая) (LED) d22мм/24В (I/O) линза зеленая TDM |  | 380 | 10 | 200 | 731.43 | 731.43 | 460.8 | 0 | 0.07 | 0.000203 |  |  | 1 | шт |  | 0 | 0
SQ0747-0040 | Кнопка двойная MPD13-11G (зеленая/красная-выступающая) (LED) d22мм/24В (I/O) линза зеленая TDM |  | 3 | 1 |  | 731.43 | 731.43 | 460.8 | 0 | 0.07 | 0.000203 |  |  | 1 | шт |  | 0 | 5
SQ0747-0035 | Кнопка двойная MPD13-11R (зеленая/красная-выступающая) (LED) d22мм/220В (I/O) линза красная TDM |  | 810 | 10 | 200 | 699.62 | 699.62 | 440.76 | 0 | 0.0625 | 0.000203 |  |  | 1 | шт |  | 0 | 0
SQ0747-0035 | Кнопка двойная MPD13-11R (зеленая/красная-выступающая) (LED) d22мм/220В (I/O) линза красная TDM |  | 24 | 1 |  | 699.62 | 699.62 | 440.76 | 0 | 0.0625 | 0.000203 |  |  | 1 | шт |  | 0 | 5
SQ0747-0039 | Кнопка двойная MPD13-11R (зеленая/красная-выступающая) (LED) d22мм/24В (I/O) линза красная TDM |  | 430 | 10 | 200 | 439.94 | 439.94 | нет | 0 | 0.072 | 0.000242 |  |  | 1 | шт |  | 0 | 0
SQ0747-0037 | Кнопка двойная MPD13-11Y (зеленая/красная-выступающая) (LED) d22мм/220В (I/O) линза желтая TDM |  |  | 10 | 200 | 731.43 | 731.43 | 460.8 | 0 | 0.0625 | 0.000203 |  |  | 1 | шт |  | 0 | 0
SQ0747-0037 | Кнопка двойная MPD13-11Y (зеленая/красная-выступающая) (LED) d22мм/220В (I/O) линза желтая TDM |  | 3 | 1 |  | 731.43 | 731.43 | 460.8 | 0 | 0.0625 | 0.000203 |  |  | 1 | шт |  | 0 | 5
SQ0747-0041 | Кнопка двойная MPD13-11Y (зеленая/красная-выступающая) (LED) d22мм/24В (I/O) линза желтая TDM |  | 330 | 10 | 200 | 731.43 | 731.43 | 460.8 | 0 | 0.072 | 0.00024 |  |  | 1 | шт |  | 0 | 0
SQ0747-0038 | Кнопка двойная MPD13-11С (зеленая/красная-выступающая) (LED) d22мм/220В (I/O) линза прозрачная TDM |  | 270 | 10 | 200 | 731.43 | 731.43 | 460.8 | 0 | 0.0625 | 0.000203 |  |  | 1 | шт |  | 0 | 0
SQ0747-0038 | Кнопка двойная MPD13-11С (зеленая/красная-выступающая) (LED) d22мм/220В (I/O) линза прозрачная TDM |  | 15 | 1 |  | 731.43 | 731.43 | 460.8 | 0 | 0.0625 | 0.000203 |  |  | 1 | шт |  | 0 | 5
SQ0747-0042 | Кнопка двойная MPD13-11С (зеленая/красная-выступающая) (LED) d22мм/24В (I/O) линза прозрачная TDM |  | 427 | 10 | 200 | 439.94 | 439.94 | нет | 0 | 0.06 | 0.000203 |  |  | 1 | шт |  | 0 | 0
SQ0747-0047 | Кнопка двойная MPD2-11G (зеленая/красная) (LED) в сборе d22мм/220В (I/O) линза зеленая TDM |  |  | 10 | 200 | 693.9 | 693.9 | 437.16 | 0 | 0.06522 | 0.000195 |  |  | 1 | шт |  | 0 | 0
SQ0747-0047 | Кнопка двойная MPD2-11G (зеленая/красная) (LED) в сборе d22мм/220В (I/O) линза зеленая TDM |  | 3 | 1 |  | 693.9 | 693.9 | 437.16 | 0 | 0.06522 | 0.000195 |  |  | 1 | шт |  | 0 | 5
SQ0747-0059 | Кнопка двойная MPD2-11G (зеленая/красная) (LED) в сборе d22мм/24В (I/O) линза зеленая TDM |  | 140 | 10 | 200 | 693.9 | 693.9 | 437.16 | 0 | 0.065 | 0.000206 |  |  | 1 | шт |  | 0 | 0
SQ0747-0046 | Кнопка двойная MPD2-11R (зеленая/красная) (LED) в сборе d22мм/220В (I/O) линза красная TDM |  |  | 10 | 200 | 693.9 | 693.9 | 437.16 | 0 | 0.07 | 0.000203 |  |  | 1 | шт |  | 0 | 0
SQ0747-0058 | Кнопка двойная MPD2-11R (зеленая/красная) (LED) в сборе d22мм/24В (I/O) линза красная TDM |  | 210 | 10 | 200 | 693.9 | 693.9 | 437.16 | 0 | 0.065 | 0.000196 |  |  | 1 | шт |  | 0 | 0
SQ0747-0058 | Кнопка двойная MPD2-11R (зеленая/красная) (LED) в сборе d22мм/24В (I/O) линза красная TDM |  | 9 | 1 |  | 693.9 | 693.9 | 437.16 | 0 | 0.065 | 0.000196 |  |  | 1 | шт |  | 0 | 5
SQ0747-0048 | Кнопка двойная MPD2-11Y (зеленая/красная) (LED) в сборе d22мм/220В (I/O) линза желтая TDM |  | 110 | 10 | 200 | 693.9 | 693.9 | 437.16 | 0 | 0.07 | 0.000203 |  |  | 1 | шт |  | 0 | 0
SQ0747-0048 | Кнопка двойная MPD2-11Y (зеленая/красная) (LED) в сборе d22мм/220В (I/O) линза желтая TDM |  | 10 | 1 |  | 693.9 | 693.9 | 437.16 | 0 | 0.07 | 0.000203 |  |  | 1 | шт |  | 0 | 5
SQ0747-0060 | Кнопка двойная MPD2-11Y (зеленая/красная) (LED) в сборе d22мм/24В (I/O) линза желтая TDM |  | 200 | 10 | 200 | 693.9 | 693.9 | 437.16 | 0 | 0.065 | 0.000206 |  |  | 1 | шт |  | 0 | 0
SQ0747-0060 | Кнопка двойная MPD2-11Y (зеленая/красная) (LED) в сборе d22мм/24В (I/O) линза желтая TDM |  | 7 | 1 |  | 693.9 | 693.9 | 437.16 | 0 | 0.065 | 0.000206 |  |  | 1 | шт |  | 0 | 5
SQ0747-0043 | Кнопка двойная MPD2-11В (зеленая/красная) в сборе d22мм (I/O) TDM |  | 80 | 10 | 200 | 517.09 | 517.09 | 325.77 | 0 | 0.051885 | 0.000193 |  |  | 1 | шт |  | 0 | 0
SQ0747-0043 | Кнопка двойная MPD2-11В (зеленая/красная) в сборе d22мм (I/O) TDM |  | 9 | 1 |  | 517.09 | 517.09 | 325.77 | 0 | 0.051885 | 0.000193 |  |  | 1 | шт |  | 0 | 5
SQ0747-0049 | Кнопка двойная MPD2-11С (зеленая/красная) (LED) в сборе d22мм/220В (I/O) линза прозрачная TDM |  |  | 10 | 200 | 693.9 | 693.9 | 437.16 | 0 | 0.07 | 0.000203 |  |  | 1 | шт |  | 0 | 0
SQ0747-0049 | Кнопка двойная MPD2-11С (зеленая/красная) (LED) в сборе d22мм/220В (I/O) линза прозрачная TDM |  | 1 | 1 |  | 693.9 | 693.9 | 437.16 | 0 | 0.07 | 0.000203 |  |  | 1 | шт |  | 0 | 5
SQ0747-0061 | Кнопка двойная MPD2-11С (зеленая/красная) (LED) в сборе d22мм/24В (I/O) линза прозрачная TDM |  |  | 10 | 200 | 693.9 | 693.9 | 437.16 | 0 | 0.065 | 0.000203 |  |  | 1 | шт |  | 0 | 0
SQ0747-0051 | Кнопка двойная MPD3-11G (зеленая/красная) (LED) в сборе d22мм/220В (ON/OFF) линза зеленая TDM |  |  | 10 | 200 | 693.9 | 693.9 | 437.16 | 0 | 0.06471 | 0.000214 |  |  | 1 | шт |  | 0 | 0
SQ0747-0063 | Кнопка двойная MPD3-11G (зеленая/красная) (LED) в сборе d22мм/24В (ON/OFF) линза зеленая TDM |  | 170 | 10 | 200 | 693.9 | 693.9 | 437.16 | 0 | 0.064 | 0.000203 |  |  | 1 | шт |  | 0 | 0
SQ0747-0050 | Кнопка двойная MPD3-11R (зеленая/красная) (LED) в сборе d22мм/220В (ON/OFF) линза красная TDM |  | 40 | 10 | 200 | 693.9 | 693.9 | 437.16 | 0 | 0.06488 | 0.000203 |  |  | 1 | шт |  | 0 | 0
SQ0747-0050 | Кнопка двойная MPD3-11R (зеленая/красная) (LED) в сборе d22мм/220В (ON/OFF) линза красная TDM |  | 6 | 1 |  | 693.9 | 693.9 | 437.16 | 0 | 0.06488 | 0.000203 |  |  | 1 | шт |  | 0 | 5
SQ0747-0062 | Кнопка двойная MPD3-11R (зеленая/красная) (LED) в сборе d22мм/24В (ON/OFF) линза красная TDM |  | 340 | 10 | 200 | 693.9 | 693.9 | 437.16 | 0 | 0.065 | 0.000206 |  |  | 1 | шт |  | 0 | 0
SQ0747-0062 | Кнопка двойная MPD3-11R (зеленая/красная) (LED) в сборе d22мм/24В (ON/OFF) линза красная TDM |  | 7 | 1 |  | 693.9 | 693.9 | 437.16 | 0 | 0.065 | 0.000206 |  |  | 1 | шт |  | 0 | 5
SQ0747-0052 | Кнопка двойная MPD3-11Y (зеленая/красная) (LED) в сборе d22мм/220В (ON/OFF) линза желтая TDM |  | 100 | 10 | 200 | 693.9 | 693.9 | 437.16 | 0 | 0.06529 | 0.000193 |  |  | 1 | шт |  | 0 | 0
SQ0747-0064 | Кнопка двойная MPD3-11Y (зеленая/красная) (LED) в сборе d22мм/24В (ON/OFF) линза желтая TDM |  | 240 | 10 | 200 | 417.36 | 417.36 | нет | 0 | 0.065 | 0.000206 |  |  | 1 | шт |  | 0 | 0
SQ0747-0044 | Кнопка двойная MPD3-11В (зеленая/красная) в сборе d22мм (ON/OFF) TDM |  | 210 | 10 | 200 | 517.09 | 517.09 | 325.77 | 0 | 0.0518 | 0.000203 |  |  | 1 | шт |  | 0 | 0
SQ0747-0044 | Кнопка двойная MPD3-11В (зеленая/красная) в сборе d22мм (ON/OFF) TDM |  | 9 | 1 |  | 517.09 | 517.09 | 325.77 | 0 | 0.0518 | 0.000203 |  |  | 1 | шт |  | 0 | 5
SQ0747-0053 | Кнопка двойная MPD3-11С (зеленая/красная) (LED) в сборе d22мм/220В (ON/OFF) линза прозрачная TDM |  |  | 10 | 200 | 693.9 | 693.9 | 437.16 | 0 | 0.065 | 0.000206 |  |  | 1 | шт |  | 0 | 0
SQ0747-0065 | Кнопка двойная MPD3-11С (зеленая/красная) (LED) в сборе d22мм/24В (ON/OFF) линза прозрачная TDM |  |  | 10 | 200 | 417.36 | 417.36 | 262.94 | 0 | 0.06 | 0.000203 |  |  | 1 | шт |  | 0 | 0
SQ0747-0055 | Кнопка двойная MPD4-11G (зеленая/красная) (LED) в сборе d22мм/220В (ПУСК/СТОП) линза зеленая TDM |  | 121 | 10 | 200 | 693.9 | 693.9 | нет | 0 | 0.05125 | 0.000228 |  |  | 1 | шт |  | 0 | 0
SQ0747-0067 | Кнопка двойная MPD4-11G (зеленая/красная) (LED) в сборе d22мм/24В (ПУСК/СТОП) линза зеленая TDM |  | 30 | 10 | 200 | 693.9 | 693.9 | 437.16 | 0 | 0.065 | 0.000206 |  |  | 1 | шт |  | 0 | 0
SQ0747-0067 | Кнопка двойная MPD4-11G (зеленая/красная) (LED) в сборе d22мм/24В (ПУСК/СТОП) линза зеленая TDM |  | 2 | 1 |  | 693.9 | 693.9 | 437.16 | 0 | 0.065 | 0.000206 |  |  | 1 | шт |  | 0 | 5
SQ0747-0054 | Кнопка двойная MPD4-11R (зеленая/красная) (LED) в сборе d22мм/220В (ПУСК/СТОП) линза красная TDM |  | 400 | 10 | 200 | 693.9 | 693.9 | 437.16 | 0 | 0.0525 | 0.000203 |  |  | 1 | шт |  | 0 | 0
SQ0747-0054 | Кнопка двойная MPD4-11R (зеленая/красная) (LED) в сборе d22мм/220В (ПУСК/СТОП) линза красная TDM |  | 2 | 1 |  | 693.9 | 693.9 | 437.16 | 0 | 0.0525 | 0.000203 |  |  | 1 | шт |  | 0 | 5
SQ0747-0066 | Кнопка двойная MPD4-11R (зеленая/красная) (LED) в сборе d22мм/24В (ПУСК/СТОП) линза красная TDM |  | 200 | 10 | 200 | 693.9 | 693.9 | 437.16 | 0 | 0.065 | 0.000206 |  |  | 1 | шт |  | 0 | 0
SQ0747-0056 | Кнопка двойная MPD4-11Y (зеленая/красная) (LED) в сборе d22мм/220В (ПУСК/СТОП) линза желтая TDM |  | 1490 | 10 | 200 | 693.9 | 693.9 | 437.16 | 0 | 0.0625 | 0.000203 |  |  | 1 | шт |  | 0 | 0
SQ0747-0056 | Кнопка двойная MPD4-11Y (зеленая/красная) (LED) в сборе d22мм/220В (ПУСК/СТОП) линза желтая TDM |  | 14 | 1 |  | 693.9 | 693.9 | 437.16 | 0 | 0.0625 | 0.000203 |  |  | 1 | шт |  | 0 | 5
SQ0747-0068 | Кнопка двойная MPD4-11Y (зеленая/красная) (LED) в сборе d22мм/24В (ПУСК/СТОП) линза желтая TDM |  | 290 | 10 | 200 | 417.36 | 417.36 | нет | 0 | 0.065 | 0.000203 |  |  | 1 | шт |  | 0 | 0
SQ0747-0045 | Кнопка двойная MPD4-11В (зеленая/красная) в сборе d22мм (ПУСК/СТОП) TDM |  | 170 | 10 | 200 | 517.09 | 517.09 | 325.77 | 0 | 0.05075 | 0.000201 |  |  | 1 | шт |  | 0 | 0
SQ0747-0057 | Кнопка двойная MPD4-11С (зеленая/красная) (LED) в сборе d22мм/220В (ПУСК/СТОП) линза прозрачная TDM |  |  | 10 | 200 | 693.9 | 693.9 | 437.16 | 0 | 0.0625 | 0.000203 |  |  | 1 | шт |  | 0 | 0
SQ0747-0012 | Кнопка с фиксацией MP2-20B в сборе d22мм 1з+1р черная TDM |  |  | 10 | 200 | 555.2 | 555.2 | 349.78 | 0 | 0.045945 | 0.000184 |  |  | 1 | шт |  | 0 | 0
SQ0747-0008 | Кнопка с фиксацией MP2-20G в сборе d22мм 1з+1р зеленая TDM |  | 60 | 10 | 200 | 555.2 | 555.2 | 349.78 | 0 | 0.0635 | 0.000163 |  |  | 1 | шт |  | 0 | 0
SQ0747-0010 | Кнопка с фиксацией MP2-20L в сборе d22мм 1з+1р синяя TDM |  |  | 10 | 200 | 555.2 | 555.2 | 349.78 | 0 | 0.0615 | 0.00017 |  |  | 1 | шт |  | 0 | 0
SQ0747-0007 | Кнопка с фиксацией MP2-20R в сборе d22мм 1з+1р красная TDM |  |  | 10 | 200 | 555.2 | 555.2 | 349.78 | 0 | 0.063 | 0.00017 |  |  | 1 | шт |  | 0 | 0
SQ0747-0007 | Кнопка с фиксацией MP2-20R в сборе d22мм 1з+1р красная TDM |  | 4 | 1 |  | 555.2 | 555.2 | 349.78 | 0 | 0.063 | 0.00017 |  |  | 1 | шт |  | 0 | 5
SQ0747-0011 | Кнопка с фиксацией MP2-20W в сборе d22мм 1з+1р белая TDM |  | 10 | 10 | 200 | 555.2 | 555.2 | 349.78 | 0 | 0.0625 | 0.00017 |  |  | 1 | шт |  | 0 | 0
SQ0747-0011 | Кнопка с фиксацией MP2-20W в сборе d22мм 1з+1р белая TDM |  | 10 | 1 |  | 555.2 | 555.2 | 349.78 | 0 | 0.0625 | 0.00017 |  |  | 1 | шт |  | 0 | 5
SQ0747-0009 | Кнопка с фиксацией MP2-20Y в сборе d22мм 1з+1р желтая TDM |  |  | 10 | 200 | 555.2 | 555.2 | 349.78 | 0 | 0.045835 | 0.000187 |  |  | 1 | шт |  | 0 | 0
SQ0747-0022 | Кнопка с фиксацией MP2-21G(LED) в сборе d22мм/220В 1з+1р зеленая TDM |  | 30 | 10 | 200 | 796.89 | 796.89 | 502.04 | 0 | 0.055455 | 0.000182 |  |  | 1 | шт |  | 0 | 0
SQ0747-0022 | Кнопка с фиксацией MP2-21G(LED) в сборе d22мм/220В 1з+1р зеленая TDM |  | 2 | 1 |  | 796.89 | 796.89 | 502.04 | 0 | 0.055455 | 0.000182 |  |  | 1 | шт |  | 0 | 5
SQ0747-0026 | Кнопка с фиксацией MP2-21G(LED) в сборе d22мм/24В 1з+1р зеленая TDM |  |  | 10 | 200 | 796.89 | 796.89 | 502.04 | 0 | 0.0575 | 0.000203 |  |  | 1 | шт |  | 0 | 0
SQ0747-0024 | Кнопка с фиксацией MP2-21L(LED) в сборе d22мм/220В 1з+1р синяя TDM |  |  | 10 | 200 | 796.89 | 796.89 | 502.04 | 0 | 0.045 | 0.000203 |  |  | 1 | шт |  | 0 | 0
SQ0747-0024 | Кнопка с фиксацией MP2-21L(LED) в сборе d22мм/220В 1з+1р синяя TDM |  | 19 | 1 |  | 796.89 | 796.89 | 502.04 | 0 | 0.045 | 0.000203 |  |  | 1 | шт |  | 0 | 5
SQ0747-0028 | Кнопка с фиксацией MP2-21L(LED) в сборе d22мм/24В 1з+1р синяя TDM |  | 110 | 10 | 200 | 796.89 | 796.89 | 502.04 | 0 | 0.045 | 0.000203 |  |  | 1 | шт |  | 0 | 0
SQ0747-0028 | Кнопка с фиксацией MP2-21L(LED) в сборе d22мм/24В 1з+1р синяя TDM |  | 10 | 1 |  | 796.89 | 796.89 | 502.04 | 0 | 0.045 | 0.000203 |  |  | 1 | шт |  | 0 | 5
SQ0747-0021 | Кнопка с фиксацией MP2-21R(LED) в сборе d22мм/220В 1з+1р красная TDM |  |  | 10 | 200 | 796.89 | 796.89 | 502.04 | 0 | 0.0535 | 0.00017 |  |  | 1 | шт |  | 0 | 0
SQ0747-0021 | Кнопка с фиксацией MP2-21R(LED) в сборе d22мм/220В 1з+1р красная TDM |  | 6 | 1 |  | 796.89 | 796.89 | 502.04 | 0 | 0.0535 | 0.00017 |  |  | 1 | шт |  | 0 | 5
SQ0747-0025 | Кнопка с фиксацией MP2-21R(LED) в сборе d22мм/24В 1з+1р красная TDM |  |  | 10 | 200 | 796.89 | 796.89 | 502.04 | 0 | 0.045 | 0.000203 |  |  | 1 | шт |  | 0 | 0
SQ0747-0023 | Кнопка с фиксацией MP2-21Y(LED) в сборе d22мм/220В 1з+1р желтая TDM |  | 180 | 10 | 200 | 796.89 | 796.89 | 502.04 | 0 | 0.045 | 0.000203 |  |  | 1 | шт |  | 0 | 0
SQ0747-0027 | Кнопка с фиксацией MP2-21Y(LED) в сборе d22мм/24В 1з+1р желтая TDM |  |  | 10 | 200 | 796.89 | 796.89 | 502.04 | 0 | 0.045 | 0.000203 |  |  | 1 | шт |  | 0 | 0
SQ0747-0071 | Переключатель на 2 положения с фиксацией M2SS1-21G короткая ручка(LED) d22мм/220B 1з+1р зеленый TDM |  | 03.07.2024 | 10 | 200 | 453.52 | 453.52 | 285.72 | 0 | 0.049 | 0.000203 |  |  | 1 | шт |  | 0 | 0
SQ0747-0071 | Переключатель на 2 положения с фиксацией M2SS1-21G короткая ручка(LED) d22мм/220B 1з+1р зеленый TDM |  | 1 | 1 |  | 453.52 | 453.52 | 285.72 | 0 | 0.049 | 0.000203 |  |  | 1 | шт |  | 0 | 5
SQ0747-0073 | Переключатель на 2 положения с фиксацией M2SS1-21L короткая ручка(LED) d22мм/220B 1з+1р синий TDM |  |  | 10 | 200 | 453.52 | 453.52 | 285.72 | 0 | 0.06117 | 0.000231 |  |  | 1 | шт |  | 0 | 0
SQ0747-0073 | Переключатель на 2 положения с фиксацией M2SS1-21L короткая ручка(LED) d22мм/220B 1з+1р синий TDM |  | 1 | 1 |  | 453.52 | 453.52 | 285.72 | 0 | 0.06117 | 0.000231 |  |  | 1 | шт |  | 0 | 5
SQ0747-0070 | Переключатель на 2 положения с фиксацией M2SS1-21R короткая ручка(LED) d22мм/220B 1з+1р красный TDM |  |  | 10 | 200 | 453.52 | 453.52 | 285.72 | 0 | 0.06 | 0.000203 |  |  | 1 | шт |  | 0 | 0
SQ0747-0070 | Переключатель на 2 положения с фиксацией M2SS1-21R короткая ручка(LED) d22мм/220B 1з+1р красный TDM |  | 4 | 1 |  | 453.52 | 453.52 | 285.72 | 0 | 0.06 | 0.000203 |  |  | 1 | шт |  | 0 | 5
SQ0747-0072 | Переключатель на 2 положения с фиксацией M2SS1-21Y короткая ручка(LED) d22мм/220B 1з+1р желтый TDM |  | 150 | 10 | 200 | 453.52 | 453.52 | 285.72 | 0 | 0.0619 | 0.00021 |  |  | 1 | шт |  | 0 | 0
SQ0747-0072 | Переключатель на 2 положения с фиксацией M2SS1-21Y короткая ручка(LED) d22мм/220B 1з+1р желтый TDM |  | 4 | 1 |  | 453.52 | 453.52 | 285.72 | 0 | 0.0619 | 0.00021 |  |  | 1 | шт |  | 0 | 5
SQ0747-0078 | Переключатель на 2 положения с фиксацией M2SS2-20B короткая ручка в сборе d22мм 1з+1р черный TDM |  | 03.07.2024 | 10 | 200 | 348.57 | 348.57 | 219.6 | 0 | 0.05394 | 0.000206 |  |  | 1 | шт |  | 0 | 0
SQ0747-0079 | Переключатель на 3 положения с фиксацией M3SS1-20B короткая ручка в сборе d22мм 1з+1р черный TDM |  |  | 10 | 200 | 348.57 | 348.57 | 219.6 | 0 | 0.04939 | 0.000218 |  |  | 1 | шт |  | 0 | 0
SQ0747-0079 | Переключатель на 3 положения с фиксацией M3SS1-20B короткая ручка в сборе d22мм 1з+1р черный TDM |  | 5 | 1 |  | 348.57 | 348.57 | 219.6 | 0 | 0.04939 | 0.000218 |  |  | 1 | шт |  | 0 | 5
SQ0747-0075 | Переключатель на 3 положения с фиксацией M3SS1-21G короткая ручка(LED) d22мм/220B 1з+1р зеленый TDM |  |  | 10 | 200 | 453.52 | 453.52 | 285.72 | 0 | 0.061125 | 0.000224 |  |  | 1 | шт |  | 0 | 0
SQ0747-0075 | Переключатель на 3 положения с фиксацией M3SS1-21G короткая ручка(LED) d22мм/220B 1з+1р зеленый TDM |  | 8 | 1 |  | 453.52 | 453.52 | 285.72 | 0 | 0.061125 | 0.000224 |  |  | 1 | шт |  | 0 | 5
SQ0747-0077 | Переключатель на 3 положения с фиксацией M3SS1-21L короткая ручка(LED) d22мм/220B 1з+1р синий TDM |  | 440 | 10 | 200 | 453.52 | 453.52 | 285.72 | 0 | 0.0625 | 0.000206 |  |  | 1 | шт |  | 0 | 0
SQ0747-0074 | Переключатель на 3 положения с фиксацией M3SS1-21R короткая ручка(LED) d22мм/220B 1з+1р красный TDM |  | 360 | 10 | 200 | 453.52 | 453.52 | 285.72 | 0 | 0.06 | 0.000203 |  |  | 1 | шт |  | 0 | 0
SQ0747-0074 | Переключатель на 3 положения с фиксацией M3SS1-21R короткая ручка(LED) d22мм/220B 1з+1р красный TDM |  | 18 | 1 |  | 453.52 | 453.52 | 285.72 | 0 | 0.06 | 0.000203 |  |  | 1 | шт |  | 0 | 5
SQ0747-0076 | Переключатель на 3 положения с фиксацией M3SS1-21Y короткая ручка(LED) d22мм/220B 1з+1р желтый TDM |  |  | 10 | 200 | 453.52 | 453.52 | 285.72 | 0 | 0.06275 | 0.000203 |  |  | 1 | шт |  | 0 | 0
SQ0747-0076 | Переключатель на 3 положения с фиксацией M3SS1-21Y короткая ручка(LED) d22мм/220B 1з+1р желтый TDM |  | 5 | 1 |  | 453.52 | 453.52 | 285.72 | 0 | 0.06275 | 0.000203 |  |  | 1 | шт |  | 0 | 5
SQ0747-0080 | Переключатель с ключом на 2 положения с фиксацией M2SSК1-102 в сборе d22мм 1з+1р черный TDM |  | 03.07.2024 | 10 | 200 | 526.33 | 526.33 | 331.59 | 0 | 0.076 | 0.000225 |  |  | 1 | шт |  | 0 | 0
| 07.49.01 Преобразователи частоты ПЧ | [15 empty] | 0
SQ0749-0001 | Преобразователь частоты ПЧ-00H75 230В 0,75кВт TDM |  | 17.03.2024 | 1 | 32 | 19617.93 | 19617.93 | 12359.3 | 0 | 0.8 | 0.003058 |  |  | 1 | шт |  | 0 | 0
SQ0749-0004 | Преобразователь частоты ПЧ-00T75 380В 0,75кВт TDM |  | 1 | 1 | 24 | 26713.65 | 26713.65 | 16829.6 | 0 | 0.875 | 0.004195 |  |  | 1 | шт |  | 0 | 0
SQ0749-0002 | Преобразователь частоты ПЧ-01H50 230В 1,5кВт TDM |  | 17.03.2024 | 1 | 16 | 19703.15 | 19703.15 | 12412.98 | 0 | 0.8 | 0.003058 |  |  | 1 | шт |  | 0 | 0
SQ0749-0005 | Преобразователь частоты ПЧ-01T50 380В 1,50кВт TDM |  | 17.03.2024 | 1 | 12 | 27509.43 | 27509.43 | 17330.94 | 0 | 1 | 0.003804 |  |  | 1 | шт |  | 0 | 0
SQ0749-0003 | Преобразователь частоты ПЧ-02H20 230В 2,2кВт TDM |  |  | 1 | 24 | 26789.76 | 26789.76 | 16877.55 | 0 | 1 | 0.003804 |  |  | 1 | шт |  | 0 | 0
SQ0749-0006 | Преобразователь частоты ПЧ-02T20 380В 2,2кВт TDM |  | 17.03.2024 | 1 | 12 | 28953.3 | 28953.3 | 18240.58 | 0 | 0.935 | 0.004096 |  |  | 1 | шт |  | 0 | 0
SQ0749-0007 | Преобразователь частоты ПЧ-04T00 380В 3,7кВт TDM |  | 18.05.2024 | 1 | 3 | 48929.72 | 48929.72 | 30825.72 | 0 | 3.901 | 0.027553 |  |  | 1 | шт |  | 0 | 0
SQ0749-0008 | Преобразователь частоты ПЧ-05T50 380В 5,5кВт TDM |  | 18.05.2024 | 1 | 3 | 55873.37 | 55873.37 | 35200.22 | 0 | 4.0523 | 0.028303 |  |  | 1 | шт |  | 0 | 0
SQ0749-0009 | Преобразователь частоты ПЧ-07T50 380В 7,5кВт TDM |  |  | 1 | 2 | 71307.52 | 71307.52 | 44923.74 | 0 | 6.5695 | 0.050111 |  |  | 1 | шт |  | 0 | 0
SQ0749-0010 | Преобразователь частоты ПЧ-11T00 380В 11кВт TDM |  |  | 1 | 2 | 82827.33 | 82827.33 | 52181.22 | 0 | 6.767 | 0.048469 |  |  | 1 | шт |  | 0 | 0
SQ0749-0011 | Преобразователь частоты ПЧ-15T00 380В 15кВт TDM |  |  | 1 | 2 | 104644.39 | 104644.39 | 65925.97 | 0 | 6.5855 | 0.049297 |  |  | 1 | шт |  | 0 | 0
| 07.49.03 Устройства плавного пуска УПП | [15 empty] | 0
SQ0749-0302 | Устройство плавного пуска УПП 380В 11кВт 23A TDM |  | 11 | 1 | 4 | 38909.56 | 38909.56 | 24513.02 | 0 | 4.05 | 0.019158 |  |  | 1 | шт |  | 0 | 0
SQ0749-0303 | Устройство плавного пуска УПП 380В 15кВт 30A TDM |  | 12 | 1 | 4 | 40161.2 | 40161.2 | 25301.56 | 0 | 4.0875 | 0.019068 |  |  | 1 | шт |  | 0 | 0
SQ0749-0304 | Устройство плавного пуска УПП 380В 18,5кВт 37A TDM |  |  | 1 | 4 | 41562.49 | 41562.49 | 26184.37 | 0 | 4.05 | 0.018901 |  |  | 1 | шт |  | 0 | 0
SQ0749-0305 | Устройство плавного пуска УПП 380В 22кВт 44A TDM |  | 34 | 1 | 4 | 45892.04 | 45892.04 | 28911.99 | 0 | 4.0875 | 0.019304 |  |  | 1 | шт |  | 0 | 0
SQ0749-0306 | Устройство плавного пуска УПП 380В 30кВт 60A TDM |  |  | 1 | 4 | 53055.77 | 53055.77 | 33425.14 | 0 | 4.25 | 0.01937 |  |  | 1 | шт |  | 0 | 0
SQ0749-0307 | Устройство плавного пуска УПП 380В 37кВт 75A TDM |  | 13 | 1 | 4 | 55471.98 | 55471.98 | 34947.35 | 0 | 4.25 | 0.01937 |  |  | 1 | шт |  | 0 | 0
SQ0749-0308 | Устройство плавного пуска УПП 380В 45кВт 90A TDM |  |  | 1 | 4 | 67403.34 | 67403.34 | 42464.1 | 0 | 4.25 | 0.01937 |  |  | 1 | шт |  | 0 | 0
SQ0749-0300 | Устройство плавного пуска УПП 380В 5,5кВт 11A TDM |  | 13 | 1 | 4 | 35630.81 | 35630.81 | 22447.41 | 0 | 4.025 | 0.01836 |  |  | 1 | шт |  | 0 | 0
SQ0749-0309 | Устройство плавного пуска УПП 380В 55кВт 110A TDM |  | 14 | 1 | 4 | 80295.18 | 80295.18 | 50585.96 | 0 | 4.25 | 0.01937 |  |  | 1 | шт |  | 0 | 0
SQ0749-0301 | Устройство плавного пуска УПП 380В 7,5кВт 15A TDM |  | 18 | 1 | 4 | 38800.72 | 38800.72 | 24444.45 | 0 | 4.025 | 0.017961 |  |  | 1 | шт |  | 0 | 0
| 07.49.04 Преобразователи частоты базовые ПЧб | [15 empty] | 0
SQ0749-0101 | Преобразователь частоты базовый ПЧб-00H75 230В 0,75кВт TDM |  | 5 | 1 | 10 | 16325.69 | 16325.69 | 10285.18 | 0 | 1.35 | 0.013452 |  |  | 1 | шт |  | 0 | 0
SQ0749-0104 | Преобразователь частоты базовый ПЧб-00T75 380В 0,75кВт TDM |  | 11 | 1 | 10 | 16699.68 | 16699.68 | 10520.8 | 0 | 1.175 | 0.008781 |  |  | 1 | шт |  | 0 | 0
SQ0749-0102 | Преобразователь частоты базовый ПЧб-01H50 230В 1,5кВт TDM |  | 28 | 1 | 10 | 16883.48 | 16883.48 | 10636.59 | 0 | 1.45 | 0.013452 |  |  | 1 | шт |  | 0 | 0
SQ0749-0105 | Преобразователь частоты базовый ПЧб-01T50 380В 1,50кВт TDM |  | 21 | 1 | 10 | 18324.48 | 18324.48 | 11544.42 | 0 | 1.39 | 0.008327 |  |  | 1 | шт |  | 0 | 0
SQ0749-0103 | Преобразователь частоты базовый ПЧб-02H20 230В 2,2кВт TDM |  | 3 | 1 | 10 | 20480.57 | 20480.57 | 12902.76 | 0 | 1.45 | 0.013452 |  |  | 1 | шт |  | 0 | 0
SQ0749-0106 | Преобразователь частоты базовый ПЧб-02T20 380В 2,2кВт TDM |  | 37 | 1 | 10 | 18593.53 | 18593.53 | 11713.92 | 0 | 1.5 | 0.008843 |  |  | 1 | шт |  | 0 | 0
SQ0749-0107 | Преобразователь частоты базовый ПЧб-04T00 380В 3,7кВт TDM |  | 21 | 1 | 5 | 29093.06 | 29093.06 | 18328.63 | 0 | 3.575 | 0.017042 |  |  | 1 | шт |  | 0 | 0
SQ0749-0108 | Преобразователь частоты базовый ПЧб-05T50 380В 5,5кВт TDM |  |  | 1 | 5 | 36127.47 | 36127.47 | 22760.31 | 0 | 0.65 | 0.002587 |  |  | 1 | шт |  | 0 | 0
SQ0749-0109 | Преобразователь частоты базовый ПЧб-07T50 380В 7,5кВт TDM |  | 9 | 1 | 5 | 37836.72 | 37836.72 | 23837.13 | 0 | 3.625 | 0.03363 |  |  | 1 | шт |  | 0 | 0
SQ0749-0110 | Преобразователь частоты базовый ПЧб-11T00 380В 11кВт TDM |  | 18 | 1 | 3 | 59456.53 | 59456.53 | 37457.61 | 0 | 4.35 | 0.028565 |  |  | 1 | шт |  | 0 | 0
SQ0749-0111 | Преобразователь частоты базовый ПЧб-15T00 380В 15кВт TDM |  | 11 | 1 | 2 | 75914.46 | 75914.46 | 47826.11 | 0 | 7.25 | 0.06726 |  |  | 1 | шт |  | 0 | 0
SQ0749-0112 | Преобразователь частоты базовый ПЧб-18T50 380В 18,5кВт TDM |  | 2 | 1 | 2 | 81742.5 | 81742.5 | 51497.78 | 0 | 7.5 | 0.060401 |  |  | 1 | шт |  | 0 | 0
SQ0749-0113 | Преобразователь частоты базовый ПЧб-22T00 380В 22кВт TDM |  | 2 | 1 | 2 | 105003 | 105003 | 66151.89 | 0 | 7.5 | 0.060401 |  |  | 1 | шт |  | 0 | 0
SQ0749-0114 | Преобразователь частоты базовый ПЧб-30T00 380В 30кВт TDM |  | 3 | 1 | 1 | 132894 | 132894 | 83723.22 | 0 | 12 | 0.10222 |  |  | 1 | шт |  | 0 | 0
SQ0749-0115 | Преобразователь частоты базовый ПЧб-37T00 380В 37кВт TDM |  | 4 | 1 | 1 | 139549.5 | 139549.5 | 87916.19 | 0 | 12 | 0.10222 |  |  | 1 | шт |  | 0 | 0
SQ0749-0116 | Преобразователь частоты базовый ПЧб-45T00 380В 45кВт TDM |  | 3 | 1 | 1 | 213543 | 213543 | 134532.09 | 0 | 26 | 0.13806 |  |  | 1 | шт |  | 0 | 0
SQ0749-0117 | Преобразователь частоты базовый ПЧб-55T00 380В 55кВт TDM |  | 4 | 1 | 1 | 225315 | 225315 | 141948.45 | 0 | 26 | 0.13806 |  |  | 1 | шт |  | 0 | 0
SQ0749-0118 | Преобразователь частоты базовый ПЧб-75T00 380В 75кВт TDM |  | 4 | 1 | 1 | 303237 | 303237 | 191039.31 | 0 | 41.3 | 0.11154 |  |  | 1 | шт |  | 0 | 0
| 07.50.01 Программируемый логический контроллер | [15 empty] | 0
SQ0750-0006 | Коммуникационный интернет-модуль КИМ (TCP/IP - RS-485/RS-232) для ПЛК12 TDM |  | 73 | 1 | 80 | 10774.96 | 10774.96 | 6788.22 | 0 | 0.1875 | 0.001223 |  |  | 1 | шт |  | 0 | 0
SQ0750-0005 | Модуль расширения МР024DC для ПЛК12D024 (24В DC, 14 входов/8 выходов) TDM |  | 26 | 1 | 26 | 16257.67 | 16257.67 | 10242.33 | 0 | 0.55769 | 0.003762 |  |  | 1 | шт |  | 0 | 0
SQ0750-0004 | Модуль расширения МР230AC для ПЛК12A230 (230В AC, 14 входов/8 выходов) TDM |  | 32 | 1 | 26 | 16257.67 | 16257.67 | 10242.33 | 0 | 0.543 | 0.004214 |  |  | 1 | шт |  | 0 | 0
SQ0750-0001 | Программируемый логический контроллер ПЛК12A230 с дисплеем 230В TDM |  | 100 | 1 | 40 | 19903.74 | 19903.74 | 12539.36 | 0 | 0.284 | 0.000923 |  |  | 1 | шт |  | 0 | 0
SQ0750-0002 | Программируемый логический контроллер ПЛК12D024 с дисплеем 24В TDM |  | 127 | 1 | 40 | 19141.86 | 19141.86 | 12059.37 | 0 | 0.284 | 0.000923 |  |  | 1 | шт |  | 0 | 0
SQ0750-0003 | Соединительный кабель СК-USB PC (для ПЛК12) TDM |  | 216 | 1 | 150 | 3833.7 | 3833.7 | 2415.23 | 0 | 0.097333 | 0.00052 |  |  | 1 | шт |  | 0 | 0
| 07.51.01 Автоматические выключатели ВА87 | [15 empty] | 0
SQ0751-0010 | ВА87-33 3Р 100А 18кА TDM |  | 17.03.2024 | 1 | 18 | 3647.43 | 3647.43 | 2297.88 | 0 | 0.80556 | 0.001441 |  |  | 1 | шт |  | 0 | 0
SQ0751-0001 | ВА87-33 3Р 12,5А 18кА TDM |  | 15 | 1 | 18 | 3805.1 | 3805.1 | 2397.21 | 0 | 0.51389 | 0.001478 |  |  | 1 | шт |  | 0 | 0
SQ0751-0028 | ВА87-33 3Р 125А 18кА TDM |  | 180 | 1 | 18 | 3682.38 | 3682.38 | 2319.9 | 0 | 0.80056 | 0.00135 |  |  | 1 | шт |  | 0 | 0
SQ0751-0011 | ВА87-33 3Р 160А 18кА TDM |  |  | 1 | 18 | 4020.3 | 4020.3 | 2532.79 | 0 | 0.80772 | 0.001442 |  |  | 1 | шт |  | 0 | 0
SQ0751-0002 | ВА87-33 3Р 16А 18кА TDM |  | 17.03.2024 | 1 | 18 | 3805.1 | 3805.1 | 2397.21 | 0 | 0.85111 | 0.001311 |  |  | 1 | шт |  | 0 | 0
SQ0751-0003 | ВА87-33 3Р 20А 18кА TDM |  | 17.03.2024 | 1 | 18 | 3805.1 | 3805.1 | 2397.21 | 0 | 0.85111 | 0.001377 |  |  | 1 | шт |  | 0 | 0
SQ0751-0004 | ВА87-33 3Р 25А 18кА TDM |  | 17.03.2024 | 1 | 18 | 3682.38 | 3682.38 | 2319.9 | 0 | 0.79444 | 0.001415 |  |  | 1 | шт |  | 0 | 0
SQ0751-0005 | ВА87-33 3Р 32А 18кА TDM |  | 180 | 1 | 18 | 3682.38 | 3682.38 | 2319.9 | 0 | 0.79094 | 0.001489 |  |  | 1 | шт |  | 0 | 0
SQ0751-0006 | ВА87-33 3Р 40А 18кА TDM |  | 180 | 1 | 18 | 3682.38 | 3682.38 | 2319.9 | 0 | 0.78861 | 0.001495 |  |  | 1 | шт |  | 0 | 0
SQ0751-0007 | ВА87-33 3Р 50А 18кА TDM |  | 180 | 1 | 18 | 3682.38 | 3682.38 | 2319.9 | 0 | 0.80311 | 0.001505 |  |  | 1 | шт |  | 0 | 0
SQ0751-0008 | ВА87-33 3Р 63А 18кА TDM |  | 57 | 1 | 18 | 3682.38 | 3682.38 | 2319.9 | 0 | 0.79017 | 0.001487 |  |  | 1 | шт |  | 0 | 0
SQ0751-0009 | ВА87-33 3Р 80А 18кА TDM |  | 138 | 1 | 18 | 3682.38 | 3682.38 | 2319.9 | 0 | 0.79711 | 0.001514 |  |  | 1 | шт |  | 0 | 0
SQ0751-0012 | ВА87-35 3Р 100А 25кА TDM |  | 17.03.2024 | 1 | 8 | 6211.37 | 6211.37 | 3913.16 | 0 | 1.3313 | 0.003138 |  |  | 1 | шт |  | 0 | 0
SQ0751-0013 | ВА87-35 3Р 125А 25кА TDM |  | 03.07.2024 | 1 | 8 | 6211.37 | 6211.37 | 3913.16 | 0 | 1.3297 | 0.002585 |  |  | 1 | шт |  | 0 | 0
SQ0751-0014 | ВА87-35 3Р 160А 25кА TDM |  | 03.07.2024 | 1 | 8 | 6211.37 | 6211.37 | 3913.16 | 0 | 1.339 | 0.002843 |  |  | 1 | шт |  | 0 | 0
SQ0751-0015 | ВА87-35 3Р 200А 25кА TDM |  | 03.07.2024 | 1 | 8 | 6044.35 | 6044.35 | 3807.94 | 0 | 1.3576 | 0.00297 |  |  | 1 | шт |  | 0 | 0
SQ0751-0016 | ВА87-35 3Р 250А 25кА TDM |  | 17.03.2024 | 1 | 8 | 6044.35 | 6044.35 | 3807.94 | 0 | 1.1387 | 0.002776 |  |  | 1 | шт |  | 0 | 0
SQ0751-0017 | ВА87-37 3Р 200А 35кА TDM |  | 40 | 1 | 4 | 12564.3 | 12564.3 | 7915.51 | 0 | 3.075 | 0.005694 |  |  | 1 | шт |  | 0 | 0
SQ0751-0018 | ВА87-37 3Р 250А 35кА TDM |  | 17.03.2024 | 1 | 4 | 12564.3 | 12564.3 | 7915.51 | 0 | 3.175 | 0.005724 |  |  | 1 | шт |  | 0 | 0
SQ0751-0019 | ВА87-37 3Р 315А 35кА TDM |  | 17.03.2024 | 1 | 4 | 12778.82 | 12778.82 | 8050.66 | 0 | 3.2717 | 0.006254 |  |  | 1 | шт |  | 0 | 0
SQ0751-0020 | ВА87-37 3Р 400А 35кА TDM |  | 17.03.2024 | 1 | 4 | 12993.32 | 12993.32 | 8185.79 | 0 | 3.4013 | 0.006228 |  |  | 1 | шт |  | 0 | 0
SQ0751-0021 | ВА87-39 3Р 315А 55кА TDM |  | 19.03.2024 | 1 | 4 | 20280.74 | 20280.74 | 12776.87 | 0 | 4.575 | 0.011104 |  |  | 1 | шт |  | 0 | 0
SQ0751-0022 | ВА87-39 3Р 400А 55кА TDM |  | 17.03.2024 | 1 | 4 | 20280.74 | 20280.74 | 12776.87 | 0 | 4.7625 | 0.011256 |  |  | 1 | шт |  | 0 | 0
SQ0751-0023 | ВА87-39 3Р 500А 55кА TDM |  | 19.03.2024 | 1 | 4 | 22257.23 | 22257.23 | 14022.05 | 0 | 4.95 | 0.011252 |  |  | 1 | шт |  | 0 | 0
SQ0751-0024 | ВА87-39 3Р 630А 55кА TDM |  | 19.03.2024 | 1 | 4 | 22257.23 | 22257.23 | 14022.05 | 0 | 4.975 | 0.011461 |  |  | 1 | шт |  | 0 | 0
| 07.51.02. Дополнительные устройства ВА87 - электроприводы ЭП | [15 empty] | 0
SQ0751-0069 | Электропривод ЭП-35 230В TDM |  | 62 | 1 | 12 | 9283.92 | 9283.92 | 5848.87 | 0 | 1.0042 | 0.001673 |  |  | 1 | шт |  | 0 | 0
| 07.51.03 Автоматические выключатели ВА89 | [15 empty] | 0
SQ0751-0048 | ВА89-32 3Р 100А 70кА TDM |  | 80 | 1 | 8 | 12768 | 12768 | 8043.84 | 0 | 1.9062 | 0.004562 |  |  | 1 | шт |  | 0 | 0
SQ0751-0040 | ВА89-32 3Р 12,5А 70кА TDM |  | 70 | 1 | 8 | 13182.51 | 13182.51 | 8304.98 | 0 | 1.9187 | 0.003814 |  |  | 1 | шт |  | 0 | 0
SQ0751-0041 | ВА89-32 3Р 16А 70кА TDM |  | 76 | 1 | 8 | 12448.8 | 12448.8 | 7842.74 | 0 | 1.2875 | 0.003667 |  |  | 1 | шт |  | 0 | 0
SQ0751-0042 | ВА89-32 3Р 25А 70кА TDM |  | 80 | 1 | 8 | 12448.8 | 12448.8 | 7842.74 | 0 | 1.839 | 0.003154 |  |  | 1 | шт |  | 0 | 0
SQ0751-0043 | ВА89-32 3Р 32А 70кА TDM |  | 80 | 1 | 8 | 13051.98 | 13051.98 | 8222.75 | 0 | 2.75 | 0.004386 |  |  | 1 | шт |  | 0 | 0
SQ0751-0044 | ВА89-32 3Р 40А 70кА TDM |  | 80 | 1 | 8 | 12768 | 12768 | 8043.84 | 0 | 1.875 | 0.003717 |  |  | 1 | шт |  | 0 | 0
SQ0751-0045 | ВА89-32 3Р 50А 70кА TDM |  | 76 | 1 | 8 | 13051.98 | 13051.98 | 8222.75 | 0 | 2.75 | 0.004243 |  |  | 1 | шт |  | 0 | 0
SQ0751-0046 | ВА89-32 3Р 63А 70кА TDM |  | 80 | 1 | 8 | 12768 | 12768 | 8043.84 | 0 | 1.75 | 0.004243 |  |  | 1 | шт |  | 0 | 0
SQ0751-0047 | ВА89-32 3Р 80А 70кА TDM |  | 32 | 1 | 8 | 13051.98 | 13051.98 | 8222.75 | 0 | 1.8062 | 0.003947 |  |  | 1 | шт |  | 0 | 0
SQ0751-0049 | ВА89-33 3Р 125А 70кА TDM |  | 104 | 1 | 12 | 13784.85 | 13784.85 | 8684.46 | 0 | 1.25 | 0.002511 |  |  | 1 | шт |  | 0 | 0
SQ0751-0050 | ВА89-33 3Р 160А 70кА TDM |  | 80 | 1 | 8 | 13593.19 | 13593.19 | 8563.71 | 0 | 1.9458 | 0.003896 |  |  | 1 | шт |  | 0 | 0
SQ0751-0140 | ВА89-35 3Р 100А 70кА (ЭР-ЖК дисплей) TDM |  | 43 | 1 | 12 | 82278.48 | 82278.48 | 51835.44 | 0 | 1.975 | 0.003845 |  |  | 1 | шт |  | 0 | 0
SQ0751-0141 | ВА89-35 3Р 160А 70кА (ЭР-ЖК дисплей) TDM |  | 13 | 1 | 12 | 91105.29 | 91105.29 | 57396.33 | 0 | 2 | 0.003029 |  |  | 1 | шт |  | 0 | 0
SQ0751-0051 | ВА89-35 3Р 200А 70кА TDM |  | 80 | 1 | 8 | 16043.59 | 16043.59 | 10107.46 | 0 | 1.79 | 0.004481 |  |  | 1 | шт |  | 0 | 0
SQ0751-0142 | ВА89-35 3Р 250А 70кА (ЭР-ЖК дисплей) TDM |  | 03.07.2024 | 1 | 12 | 99248.06 | 99248.06 | 62526.28 | 0 | 2.1125 | 0.00382 |  |  | 1 | шт |  | 0 | 0
SQ0751-0052 | ВА89-35 3Р 250А 70кА TDM |  | 79 | 1 | 8 | 16043.59 | 16043.59 | 10107.46 | 0 | 2 | 0.003568 |  |  | 1 | шт |  | 0 | 0
SQ0751-0053 | ВА89-37 3Р 315А 70кА TDM |  | 24 | 1 | 4 | 47699.39 | 47699.39 | 30050.62 | 0 | 5.8682 | 0.010582 |  |  | 1 | шт |  | 0 | 0
SQ0751-0143 | ВА89-37 3Р 400А 70кА (ЭР-ЖК дисплей) TDM |  | 23 | 1 | 4 | 116126.96 | 116126.96 | 73159.98 | 0 | 5.65 | 0.010266 |  |  | 1 | шт |  | 0 | 0
SQ0751-0055 | ВА89-37 3Р 400А 70кА TDM |  | 25 | 1 | 4 | 50150.59 | 50150.59 | 31594.87 | 0 | 5.5815 | 0.01078 |  |  | 1 | шт |  | 0 | 0
SQ0751-0144 | ВА89-37 3Р 630А 70кА (ЭР-ЖК дисплей) TDM |  | 27 | 1 | 4 | 137557.99 | 137557.99 | 86661.53 | 0 | 5.7625 | 0.010721 |  |  | 1 | шт |  | 0 | 0
SQ0751-0145 | ВА89-37 3Р 630А 70кА (ЭР-ЖК дисплей) с модулем связи RS-485 МС1 TDM |  | 16 | 1 | 4 | 168129.32 | 168129.32 | 105921.47 | 0 | 6 | 0.008224 |  |  | 1 | шт |  | 0 | 0
SQ0751-0056 | ВА89-39 3Р 500А 70кА TDM |  | 12 | 1 | 4 | 57134.57 | 57134.57 | 35994.78 | 0 | 5.6552 | 0.010419 |  |  | 1 | шт |  | 0 | 0
SQ0751-0057 | ВА89-39 3Р 630А 70кА TDM |  | 20 | 1 | 2 | 57139.94 | 57139.94 | 35998.16 | 0 | 5.6673 | 0.010718 |  |  | 1 | шт |  | 0 | 0
SQ0751-0058 | ВА89-40 3Р 1000А 65кА TDM |  | 10 | 1 | 1 | 148374.67 | 148374.67 | 93476.04 | 0 | 12.55 | 0.022546 |  |  | 1 | шт |  | 0 | 0
SQ0751-0059 | ВА89-40 3Р 1250А 65кА TDM |  | 10 | 1 | 1 | 148374.67 | 148374.67 | 93476.04 | 0 | 13.75 | 0.040243 |  |  | 1 | шт |  | 0 | 0
SQ0751-0060 | ВА89-40 3Р 1600А 65кА TDM |  | 10 | 1 | 1 | 155793.41 | 155793.41 | 98149.85 | 0 | 14 | 0.020597 |  |  | 1 | шт |  | 0 | 0
| 07.51.04 Дополнительные устройства ВА89 | [15 empty] | 0
SQ0751-0064 | Вспомогательный контакт ВК 100-1600 ВА89 TDM |  | 630 | 10 | 120 | 1125.14 | 1125.14 | 708.84 | 0 | 0.025 | 0.000196 |  |  | 1 | шт |  | 0 | 0
SQ0751-0064 | Вспомогательный контакт ВК 100-1600 ВА89 TDM |  | 18 | 1 |  | 1125.14 | 1125.14 | 708.84 | 0 | 0.025 | 0.000196 |  |  | 1 | шт |  | 0 | 5
SQ0751-0201 | Заглушка клеммная короткая 3Р ЗКК-1 IP20 для ВА89-32/33/35 TDM (комплект 2 шт.) |  | 193 | 1 | 100 | 661.19 | 661.19 | 416.55 | 0 | 0.08102 | 0.000435 |  |  | 1 | ед.упак-2шт. |  | 0 | 0
SQ0751-0202 | Заглушка клеммная короткая 3Р ЗКК-2 IP20 для ВА89-37/39 TDM (комплект 2 шт.) |  | 199 | 1 | 65 | 1255.73 | 1255.73 | 791.11 | 0 | 0.12769 | 0.000759 |  |  | 1 | ед.упак-2 шт. |  | 0 | 0
SQ0751-0062 | Независимый расцепитель РН 100-630 ВА89 TDM |  | 525 | 1 | 100 | 3550.78 | 3550.78 | 2236.99 | 0 | 0.125 | 0.000445 |  |  | 1 | шт |  | 0 | 0
SQ0751-0063 | Независимый расцепитель РН 1600 ВА89 TDM |  | 231 | 1 | 60 | 16521.68 | 16521.68 | 10408.66 | 0 | 0.14667 | 0.000393 |  |  | 1 | шт |  | 0 | 0
SQ0751-0075 | Панель втычная ПВТ-250 ВА89 TDM |  | 4 | 1 | 10 | 20270.54 | 20270.54 | 12770.44 | 0 | 1.37 | 0.004745 |  |  | 1 | шт |  | 0 | 0
SQ0751-0076 | Панель втычная ПВТ-630 ВА89 TDM |  | 7 | 1 | 6 | 35904.74 | 35904.74 | 22619.99 | 0 | 3.85 | 0.011651 |  |  | 1 | шт |  | 0 | 0
SQ0751-0070 | Привод ручной поворотный ПРП-250 ВА89 TDM |  | 139 | 1 | 15 | 6376.23 | 6376.23 | 4017.02 | 0 | 0.61333 | 0.003201 |  |  | 1 | комплект 3 наимен |  | 0 | 0
SQ0751-0071 | Привод ручной поворотный ПРП-630 ВА89 TDM |  | 133 | 1 | 15 | 8453.82 | 8453.82 | 5325.91 | 0 | 0.1078 | 0.000542 |  |  | 1 | комплект 3 наимен |  | 0 | 0
SQ0751-0061 | Расцепитель минимального напряжения РМ 100-630 ВА89 TDM |  | 691 | 1 | 100 | 4056.56 | 4056.56 | 2555.63 | 0 | 0.125 | 0.000281 |  |  | 1 | шт |  | 0 | 0
SQ0751-0074 | Расширенные выводы для ВА89-1600 (6 шт.) TDM |  | 93 | 1 | 20 | 20268.88 | 20268.88 | 12769.39 | 0 | 0.6 | 0.000885 |  |  | 1 | ед. упак. 6 шт. |  | 0 | 0
SQ0751-0072 | Расширенные выводы для ВА89-250 (6 шт.) TDM |  | 100 | 1 | 60 | 3699.4 | 3699.4 | 2330.62 | 0 | 0.17267 | 0.000213 |  |  | 1 | ед. упак. 6 шт. |  | 0 | 0
SQ0751-0073 | Расширенные выводы для ВА89-630 (6 шт.) TDM |  | 62 | 1 | 15 | 9176.66 | 9176.66 | 5781.3 | 0 | 0.57 | 0.00112 |  |  | 1 | ед. упак. 6 шт. |  | 0 | 0
SQ0751-0068 | Электропривод ЭП-1600 ВА89 TDM |  | 1 | 1 | 1 | 51214.2 | 51214.2 | 32264.95 | 0 | 4.76 | 0.017049 |  |  | 1 | шт |  | 0 | 0
SQ0751-0066 | Электропривод ЭП-250 ВА89 TDM |  | 44 | 1 | 12 | 21590.83 | 21590.83 | 13602.22 | 0 | 1.325 | 0.003667 |  |  | 1 | шт |  | 0 | 0
SQ0751-0067 | Электропривод ЭП-630 ВА89 TDM |  | 28 | 1 | 4 | 37495.35 | 37495.35 | 23622.07 | 0 | 3.77 | 0.00906 |  |  | 1 | шт |  | 0 | 0
| 07.51.05. Дополнительные устройства для ВА87 - приводы ручные поворотные ПРП | [15 empty] | 0
SQ0751-0081 | ПРП-3 250 для ВА87-35 TDM |  | 41 | 1 | 24 | 2195.94 | 2195.94 | 1383.44 | 0 | 0.65712 | 0.001887 |  |  | 1 | шт |  | 0 | 0
| 07.53.01 Светосигнальная арматура - серия КЕ | [15 empty] | 0
SQ0753-0007 | Выключатель кнопочный КЕ 011-У2 исп.3 красный 2р 10A 660B IP40 TDM |  | 343 | 1 | 250 | 142.75 | 142.75 | 89.93 | 0 | 0.05822 | 0.000151 |  |  | 1 | шт |  | 0 | 0
SQ0753-0001 | Выключатель кнопочный КЕ 011-У2-исп.1 зеленый 2з 10A 660B IP40 TDM |  | 190 | 10 | 250 | 144.51 | 144.51 | 91.04 | 0 | 0.057872 | 0.00014 |  |  | 1 | шт |  | 0 | 0
SQ0753-0001 | Выключатель кнопочный КЕ 011-У2-исп.1 зеленый 2з 10A 660B IP40 TDM |  | 1 | 1 |  | 144.51 | 144.51 | 91.04 | 0 | 0.057872 | 0.00014 |  |  | 1 | шт |  | 0 | 5
SQ0753-0002 | Выключатель кнопочный КЕ 011-У2-исп.1 красный 2з 10A 660B IP40 TDM |  | 100 | 1 | 250 | 144.51 | 144.51 | 91.04 | 0 | 0.057872 | 0.00014 |  |  | 1 | шт |  | 0 | 0
SQ0753-0003 | Выключатель кнопочный КЕ 011-У2-исп.1 черный 2з 10A 660B IP40 TDM |  | 364 | 1 | 250 | 140.3 | 140.3 | 88.39 | 0 | 0.057872 | 0.00014 |  |  | 1 | шт |  | 0 | 0
SQ0753-0005 | Выключатель кнопочный КЕ 011-У2-исп.2 красный 1з+1р 10A 660B IP40 TDM |  | 462 | 1 | 250 | 138.58 | 138.58 | 87.31 | 0 | 0.057872 | 0.00014 |  |  | 1 | шт |  | 0 | 0
SQ0753-0004 | Выключатель кнопочный КЕ 011-У2-исп.2 зеленый 1з+1р 10A 660B IP40 TDM |  | 414 | 1 | 250 | 138.58 | 138.58 | 87.31 | 0 | 0.057872 | 0.00014 |  |  | 1 | шт |  | 0 | 0
SQ0753-0006 | Выключатель кнопочный КЕ 011-У2-исп.2 черный 1з+1р 10A 660B IP40 TDM |  | 583 | 1 | 250 | 138.58 | 138.58 | 87.31 | 0 | 0.057872 | 0.00014 |  |  | 1 | шт |  | 0 | 0
SQ0753-0008 | Выключатель кнопочный КЕ 011-У2-исп.3 черный 2р 10A 660B IP40 TDM |  | 96 | 1 | 250 | 142.75 | 142.75 | 89.93 | 0 | 0.057872 | 0.00014 |  |  | 1 | шт |  | 0 | 0
SQ0753-0009 | Выключатель кнопочный КЕ 011-У2-исп.4 желтый 1з 10A 660B IP40 TDM |  | 154 | 1 | 250 | 142.75 | 142.75 | 89.93 | 0 | 0.057872 | 0.00014 |  |  | 1 | шт |  | 0 | 0
SQ0753-0010 | Выключатель кнопочный КЕ 011-У2-исп.4 зеленый 1з 10A 660B IP40 TDM |  | 90 | 10 | 250 | 142.75 | 142.75 | 89.93 | 0 | 0.057872 | 0.00014 |  |  | 1 | шт |  | 0 | 0
SQ0753-0011 | Выключатель кнопочный КЕ 011-У2-исп.4 красный 1з 10A 660B IP40 TDM |  | 264 | 1 | 250 | 142.75 | 142.75 | 89.93 | 0 | 0.057872 | 0.00014 |  |  | 1 | шт |  | 0 | 0
SQ0753-0012 | Выключатель кнопочный КЕ 011-У2-исп.4 черный 1з 10A 660B IP40 TDM |  | 300 | 10 | 250 | 142.75 | 142.75 | 89.93 | 0 | 0.057872 | 0.00014 |  |  | 1 | шт |  | 0 | 0
SQ0753-0013 | Выключатель кнопочный КЕ 011-У2-исп.5 желтый 1р 10A 660B IP40 TDM |  | 220 | 10 | 250 | 142.75 | 142.75 | 89.93 | 0 | 0.057872 | 0.00014 |  |  | 1 | шт |  | 0 | 0
SQ0753-0014 | Выключатель кнопочный КЕ 011-У2-исп.5 красный 1р 10A 660B IP40 TDM |  | 37 | 1 | 250 | 142.75 | 142.75 | 89.93 | 0 | 0.057872 | 0.00014 |  |  | 1 | шт |  | 0 | 0
SQ0753-0015 | Выключатель кнопочный КЕ 011-У2-исп.5 черный 1р 10A 660B IP40 TDM |  | 122 | 1 | 250 | 142.75 | 142.75 | 89.93 | 0 | 0.057872 | 0.00014 |  |  | 1 | шт |  | 0 | 0
SQ0753-0016 | Выключатель кнопочный КЕ 021-У2-исп.1 гриб без фиксации красный 2з 10A 660B IP40 TDM |  | 199 | 1 | 250 | 164 | 164 | 103.32 | 0 | 0.06666 | 0.00014 |  |  | 1 | шт |  | 0 | 0
SQ0753-0017 | Выключатель кнопочный КЕ 021-У2-исп.1 гриб без фиксации черный 2з 10A 660B IP40 TDM |  | 264 | 1 | 250 | 164 | 164 | 103.32 | 0 | 0.0646 | 0.000178 |  |  | 1 | шт |  | 0 | 0
SQ0753-0018 | Выключатель кнопочный КЕ 021-У2-исп.2 гриб без фиксации красный 1з+1р 10A 660B IP40 TDM |  | 7 | 1 | 250 | 159.23 | 159.23 | 100.31 | 0 | 0.06666 | 0.00014 |  |  | 1 | шт |  | 0 | 0
SQ0753-0019 | Выключатель кнопочный КЕ 021-У2-исп.2 гриб без фиксации черный 1з+1р 10A 660B IP40 TDM |  | 04.04.2024 | 1 | 250 | 159.23 | 159.23 | 100.31 | 0 | 0.06666 | 0.00014 |  |  | 1 | шт |  | 0 | 0
SQ0753-0020 | Выключатель кнопочный КЕ 021-У2-исп.3 гриб без фиксации красный 2р 10A 660B IP40 TDM |  | 451 | 1 | 250 | 164 | 164 | 103.32 | 0 | 0.06666 | 0.00014 |  |  | 1 | шт |  | 0 | 0
SQ0753-0021 | Выключатель кнопочный КЕ 021-У2-исп.3 гриб без фиксации черный 2р 10A 660B IP40 TDM |  | 104 | 1 | 250 | 164 | 164 | 103.32 | 0 | 0.06666 | 0.00014 |  |  | 1 | шт |  | 0 | 0
SQ0753-0022 | Выключатель кнопочный КЕ 021-У2-исп.4 гриб без фиксации красный 1з 10A 660B IP40 TDM |  | 42 | 1 | 250 | 164 | 164 | 103.32 | 0 | 0.06666 | 0.00014 |  |  | 1 | шт |  | 0 | 0
SQ0753-0023 | Выключатель кнопочный КЕ 021-У2-исп.4 гриб без фиксации черный 1з 10A 660B IP40 TDM |  | 416 | 1 | 250 | 164 | 164 | 103.32 | 0 | 0.06666 | 0.00014 |  |  | 1 | шт |  | 0 | 0
SQ0753-0024 | Выключатель кнопочный КЕ 021-У2-исп.5 гриб без фиксации красный 1р 10A 660B IP40 TDM |  | 250 | 1 | 250 | 164 | 164 | 103.32 | 0 | 0.06666 | 0.00014 |  |  | 1 | шт |  | 0 | 0
SQ0753-0025 | Выключатель кнопочный КЕ 021-У2-исп.5 гриб без фиксации черный 1р 10A 660B IP40 TDM |  | 40 | 10 | 250 | 164 | 164 | 103.32 | 0 | 0.06666 | 0.00014 |  |  | 1 | шт |  | 0 | 0
SQ0753-0026 | Выключатель кнопочный КЕ 081-У1-исп.1, черный, 2з, 10A, 660B, IP66 TDM |  | 63 | 1 | 250 | 183.77 | 183.77 | 115.78 | 0 | 0.06482 | 0.00014 |  |  | 1 | шт |  | 0 | 0
SQ0753-0027 | Выключатель кнопочный КЕ 081-У1-исп.2, зеленый, 1з+1р, 10A, 660B, IP66 TDM |  | 253 | 1 | 250 | 171.67 | 171.67 | 108.15 | 0 | 0.06482 | 0.00014 |  |  | 1 | шт |  | 0 | 0
SQ0753-0028 | Выключатель кнопочный КЕ 081-У1-исп.2, красный, 1з+1р, 10A, 660B, IP66 TDM |  | 342 | 1 | 250 | 171.67 | 171.67 | 108.15 | 0 | 0.06482 | 0.00014 |  |  | 1 | шт |  | 0 | 0
SQ0753-0029 | Выключатель кнопочный КЕ 081-У1-исп.2, черный, 1з+1р, 10A, 660B, IP66 TDM |  | 417 | 1 | 250 | 171.67 | 171.67 | 108.15 | 0 | 0.06482 | 0.00014 |  |  | 1 | шт |  | 0 | 0
SQ0753-0030 | Выключатель кнопочный КЕ 081-У1-исп.3, красный, 2р, 10A, 660B, IP66 TDM |  | 338 | 1 | 250 | 183.77 | 183.77 | 115.78 | 0 | 0.06482 | 0.00014 |  |  | 1 | шт |  | 0 | 0
| 07.54.01 Предохранители высоковольтные ПКТ | [15 empty] | 0
SQ0754-0013 | ПТ 1.1-10-10-12,5 У3 TDM |  | 6 | 6 | 6 | 1325.81 | 1325.81 | 835.26 | 0 | 1.4667 | 0.001693 |  |  | 1 | шт |  | 0 | 0
SQ0754-0014 | ПТ 1.1-10-10-31,5 У3 TDM |  | 03.05.2024 | 6 | 6 | 1325.81 | 1325.81 | 835.26 | 0 | 1.4583 | 0.001784 |  |  | 1 | шт |  | 0 | 0
SQ0754-0015 | ПТ 1.1-10-16-12,5 У3 TDM |  | 03.05.2024 | 6 | 6 | 1325.81 | 1325.81 | 835.26 | 0 | 1.4015 | 0.001807 |  |  | 1 | шт |  | 0 | 0
SQ0754-0016 | ПТ 1.1-10-16-31,5 У3 TDM |  | 03.05.2024 | 6 | 6 | 1325.81 | 1325.81 | 835.26 | 0 | 1.4583 | 0.001714 |  |  | 1 | шт |  | 0 | 0
SQ0754-0017 | ПТ 1.1-10-20-12,5 У3 TDM |  | 03.05.2024 | 6 | 6 | 1325.81 | 1325.81 | 835.26 | 0 | 1.4417 | 0.001714 |  |  | 1 | шт |  | 0 | 0
SQ0754-0018 | ПТ 1.1-10-20-31,5 У3 TDM |  | 03.05.2024 | 6 | 6 | 1325.81 | 1325.81 | 835.26 | 0 | 1.4583 | 0.001763 |  |  | 1 | шт |  | 0 | 0
SQ0754-0019 | ПТ 1.1-10-31,5-12,5 У3 TDM |  | 03.05.2024 | 6 | 6 | 1325.81 | 1325.81 | 835.26 | 0 | 1.4417 | 0.001714 |  |  | 1 | шт |  | 0 | 0
SQ0754-0020 | ПТ 1.1-10-31,5-31,5 У3 TDM |  | 03.05.2024 | 6 | 6 | 1325.81 | 1325.81 | 835.26 | 0 | 1.4333 | 0.001763 |  |  | 1 | шт |  | 0 | 0
SQ0754-0011 | ПТ 1.1-10-5-12,5 У3 TDM |  | 03.05.2024 | 6 | 6 | 1325.81 | 1325.81 | 835.26 | 0 | 1.435 | 0.001783 |  |  | 1 | шт |  | 0 | 0
SQ0754-0012 | ПТ 1.1-10-5-31,5 У3 TDM |  | 03.05.2024 | 6 | 6 | 1325.81 | 1325.81 | 835.26 | 0 | 1.4333 | 0.001763 |  |  | 1 | шт |  | 0 | 0
SQ0754-0002 | ПТ 1.1-6-10-20 У3 TDM |  | 03.05.2024 | 6 | 6 | 1318.24 | 1318.24 | 830.49 | 0 | 1.0833 | 0.00128 |  |  | 1 | шт |  | 0 | 0
SQ0754-0003 | ПТ 1.1-6-16-20 У3 TDM |  | 03.05.2024 | 6 | 6 | 1318.24 | 1318.24 | 830.49 | 0 | 1.0917 | 0.00128 |  |  | 1 | шт |  | 0 | 0
SQ0754-0004 | ПТ 1.1-6-20-20 У3 TDM |  | 6 | 6 | 6 | 1318.24 | 1318.24 | 830.49 | 0 | 1.0833 | 0.00128 |  |  | 1 | шт |  | 0 | 0
SQ0754-0005 | ПТ 1.1-6-31,5-20 У3 TDM |  | 03.05.2024 | 6 | 6 | 1318.24 | 1318.24 | 830.49 | 0 | 1.0917 | 0.00128 |  |  | 1 | шт |  | 0 | 0
SQ0754-0001 | ПТ 1.1-6-5-20 У3 TDM |  | 03.05.2024 | 6 | 6 | 1318.24 | 1318.24 | 830.49 | 0 | 1.0917 | 0.00128 |  |  | 1 | шт |  | 0 | 0
SQ0754-0021 | ПТ 1.2-10-31,5-31,5 У3 TDM |  | 12 | 4 | 4 | 1704.01 | 1704.01 | 1073.53 | 0 | 2.775 | 0.00312 |  |  | 1 | шт |  | 0 | 0
SQ0754-0022 | ПТ 1.2-10-40-31,5 У3 TDM |  | 03.05.2024 | 4 | 4 | 1704.01 | 1704.01 | 1073.53 | 0 | 2.775 | 0.003086 |  |  | 1 | шт |  | 0 | 0
SQ0754-0023 | ПТ 1.2-10-50-12,5 У3 TDM |  | 8 | 4 | 4 | 1704.01 | 1704.01 | 1073.53 | 0 | 2.775 | 0.003053 |  |  | 1 | шт |  | 0 | 0
SQ0754-0024 | ПТ 1.2-10-50-31,5 У3 TDM |  | 03.05.2024 | 4 | 4 | 1704.01 | 1704.01 | 1073.53 | 0 | 2.775 | 0.00312 |  |  | 1 | шт |  | 0 | 0
SQ0754-0025 | ПТ 1.2-10-80-20 У3 TDM |  | 03.05.2024 | 4 | 4 | 1893.35 | 1893.35 | 1192.81 | 0 | 2.775 | 0.003086 |  |  | 1 | шт |  | 0 | 0
SQ0754-0026 | ПТ 1.2-10-80-31,5 У3 TDM |  | 03.05.2024 | 4 | 4 | 1893.35 | 1893.35 | 1192.81 | 0 | 2.775 | 0.003086 |  |  | 1 | шт |  | 0 | 0
SQ0754-0006 | ПТ 1.2-6-31,5-31,5 У3 TDM |  | 03.05.2024 | 4 | 4 | 1701.28 | 1701.28 | 1071.81 | 0 | 2.275 | 0.002423 |  |  | 1 | шт |  | 0 | 0
SQ0754-0007 | ПТ 1.2-6-40-31,5 У3 TDM |  | 4 | 4 | 4 | 1701.28 | 1701.28 | 1071.81 | 0 | 2.25 | 0.002342 |  |  | 1 | шт |  | 0 | 0
SQ0754-0007 | ПТ 1.2-6-40-31,5 У3 TDM |  | 1 | 1 |  | 1701.28 | 1701.28 | 1071.81 | 0 | 2.25 | 0.002342 |  |  | 1 | шт |  | 0 | 5
SQ0754-0008 | ПТ 1.2-6-50-12,5 У3 TDM |  | 03.05.2024 | 4 | 4 | 1701.28 | 1701.28 | 1071.81 | 0 | 2.2 | 0.002503 |  |  | 1 | шт |  | 0 | 0
SQ0754-0009 | ПТ 1.2-6-50-31,5 У3 TDM |  | 03.05.2024 | 4 | 4 | 1701.28 | 1701.28 | 1071.81 | 0 | 2.1562 | 0.002554 |  |  | 1 | шт |  | 0 | 0
SQ0754-0009 | ПТ 1.2-6-50-31,5 У3 TDM |  | 2 | 1 |  | 1701.28 | 1701.28 | 1071.81 | 0 | 2.1562 | 0.002554 |  |  | 1 | шт |  | 0 | 5
SQ0754-0010 | ПТ 1.2-6-80-20 У3 TDM |  | 12 | 4 | 4 | 1699.95 | 1699.95 | 1070.97 | 0 | 2.2625 | 0.002469 |  |  | 1 | шт |  | 0 | 0
SQ0754-0010 | ПТ 1.2-6-80-20 У3 TDM |  | 1 | 1 |  | 1699.95 | 1699.95 | 1070.97 | 0 | 2.2625 | 0.002469 |  |  | 1 | шт |  | 0 | 5
SQ0754-0029 | ПТ 1.3-10-100-12,5 У3 TDM |  | 03.05.2024 | 2 | 2 | 3398.15 | 3398.15 | 2140.83 | 0 | 5.7 | 0.006107 |  |  | 1 | шт |  | 0 | 0
SQ0754-0027 | ПТ 1.3-10-80-20 У3 TDM |  | 8 | 2 | 2 | 3398.15 | 3398.15 | 2140.83 | 0 | 5.55 | 0.006107 |  |  | 1 | шт |  | 0 | 0
SQ0754-0028 | ПТ 1.3-10-80-31,5 У3 TDM |  | 03.05.2024 | 2 | 2 | 3398.15 | 3398.15 | 2140.83 | 0 | 5.7 | 0.006173 |  |  | 1 | шт |  | 0 | 0
| 07.54.02. Контакты к высоковольтным предохранителям ПКТ | [15 empty] | 0
SQ0754-0030 | КО1-10 У3 TDM |  | 03.05.2024 | 1 | 6 | 500.72 | 500.72 | 315.45 | 0 | 0.2 | 0.000662 |  |  | 1 | шт |  | 0 | 0
SQ0754-0031 | КО2-10 У3 TDM |  | 03.05.2024 | 1 | 6 | 734.41 | 734.41 | 462.68 | 0 | 0.18333 | 0.000855 |  |  | 1 | шт |  | 0 | 0
SQ0754-0032 | КО3-10 У3 TDM |  | 03.05.2024 | 1 | 6 | 934.71 | 934.71 | 588.87 | 0 | 0.26667 | 0.000857 |  |  | 1 | шт |  | 0 | 0
| 07.55.01. Контакторы КМНп (с катушкой управления на постоянном токе) | [15 empty] | 0
SQ0755-0001 | КМНп-10910 9А 24В/АС3 1НО TDM |  | 250 | 1 | 25 | 3153.58 | 3153.58 | 1986.76 | 0 | 0.55552 | 0.000843 |  |  | 1 | шт |  | 0 | 0
SQ0755-0002 | КМНп-10910 9А 110В/АС3 1НО TDM |  | 219 | 1 | 25 | 2365.87 | 2365.87 | 1490.5 | 0 | 0.6452 | 0.000895 |  |  | 1 | шт |  | 0 | 0
SQ0755-0003 | КМНп-10910 9А 220В/АС3 1НО TDM |  | 145 | 1 | 25 | 2252.95 | 2252.95 | 1419.36 | 0 | 0.6 | 0.000491 |  |  | 1 | шт |  | 0 | 0
SQ0755-0004 | КМНп-11210 12А 24В/АС3 1НО TDM |  | 250 | 1 | 25 | 3153.58 | 3153.58 | 1986.76 | 0 | 0.6 | 0.000491 |  |  | 1 | шт |  | 0 | 0
SQ0755-0005 | КМНп-11210 12А 110В/АС3 1НО TDM |  | 115 | 1 | 25 | 2401.25 | 2401.25 | 1512.79 | 0 | 0.6 | 0.000491 |  |  | 1 | шт |  | 0 | 0
SQ0755-0006 | КМНп-11210 12А 220В/АС3 1НО TDM |  | 179 | 1 | 25 | 2401.25 | 2401.25 | 1512.79 | 0 | 0.62 | 0.000874 |  |  | 1 | шт |  | 0 | 0
SQ0755-0007 | КМНп-11810 18А 24В/АС3 1НО TDM |  | 114 | 1 | 25 | 3065.16 | 3065.16 | 1931.05 | 0 | 0.6 | 0.000491 |  |  | 1 | шт |  | 0 | 0
SQ0755-0008 | КМНп-11810 18А 110В/АС3 1НО TDM |  |  | 1 | 25 | 3218.88 | 3218.88 | 2027.89 | 0 | 0.6 | 0.000491 |  |  | 1 | шт |  | 0 | 0
SQ0755-0009 | КМНп-11810 18А 220В/АС3 1НО TDM |  | 68 | 1 | 25 | 3476.02 | 3476.02 | 2189.89 | 0 | 0.628 | 0.000877 |  |  | 1 | шт |  | 0 | 0
SQ0755-0010 | КМНп-22510 25А 24В/АС3 1НО TDM |  | 160 | 1 | 16 | 4401.14 | 4401.14 | 2772.72 | 0 | 0.84075 | 0.001166 |  |  | 1 | шт |  | 0 | 0
SQ0755-0011 | КМНп-22510 25А 110В/АС3 1НО TDM |  | 92 | 1 | 16 | 3832.46 | 3832.46 | 2414.45 | 0 | 0.9125 | 0.000701 |  |  | 1 | шт |  | 0 | 0
SQ0755-0012 | КМНп-22510 25А 220В/АС3 1НО TDM |  | 160 | 1 | 16 | 4138.57 | 4138.57 | 2607.3 | 0 | 0.9375 | 0.000748 |  |  | 1 | шт |  | 0 | 0
SQ0755-0013 | КМНп-23210 32А 24В/АС3 1НО TDM |  | 101 | 1 | 16 | 4621.54 | 4621.54 | 2911.57 | 0 | 0.9375 | 0.000701 |  |  | 1 | шт |  | 0 | 0
SQ0755-0014 | КМНп-23210 32А 110В/АС3 1НО TDM |  | 44 | 1 | 16 | 5931.66 | 5931.66 | 3736.95 | 0 | 0.9375 | 0.000701 |  |  | 1 | шт |  | 0 | 0
SQ0755-0015 | КМНп-23210 32А 220В/АС3 1НО TDM |  | 64 | 1 | 16 | 5931.66 | 5931.66 | 3736.95 | 0 | 0.9375 | 0.000701 |  |  | 1 | шт |  | 0 | 0
| 07.56.01. Кондиционеры КНШ для шкафов | [15 empty] | 0
SQ0756-0001 | Кондиционер настенный для шкафов КНШ 350х630х200, 500 Вт, 230 В (1 фаза) TDM |  | 9 | 1 | 1 | 131146.27 | 131146.27 | 82622.15 | 0 | 30 | 0.087742 |  |  | 1 | шт |  | 0 | 0
SQ0756-0002 | Кондиционер настенный для шкафов КНШ 350х630х200, 800 Вт, 230 В (1 фаза) TDM |  | 7 | 1 | 1 | 142791.88 | 142791.88 | 89958.88 | 0 | 30 | 0.086659 |  |  | 1 | шт |  | 0 | 0
SQ0756-0003 | Кондиционер настенный для шкафов КНШ 360х745х200, 1000 Вт, 230 В (1 фаза) TDM |  | 3 | 1 | 1 | 163007 | 163007 | 102694.41 | 0 | 40 | 0.10759 |  |  | 1 | шт |  | 0 | 0
SQ0756-0004 | Кондиционер настенный для шкафов КНШ 370х875х240, 1500 Вт, 230 В (1 фаза) TDM |  | 24.05.2024 | 1 | 1 | 177363.14 | 177363.14 | 111738.78 | 0 | 40 | 0.14841 |  |  | 1 | шт |  | 0 | 0
SQ0756-0005 | Кондиционер настенный для шкафов КНШ 390х1010х240, 2000 Вт, 230 В (1 фаза) TDM |  | 24.05.2024 | 1 | 1 | 255229.7 | 255229.7 | 160794.71 | 0 | 53 | 0.17101 |  |  | 1 | шт |  | 0 | 0
SQ0756-0006 | Кондиционер настенный для шкафов КНШ 436х1113х270, 2500 Вт, 230 В (1 фаза) TDM |  | 1 | 1 | 1 | 294147.55 | 294147.55 | 185312.96 | 0 | 60 | 0.23065 |  |  | 1 | шт |  | 0 | 0
SQ0756-0007 | Кондиционер настенный для шкафов КНШ 436х1113х270, 4000 Вт, 230 В (1 фаза) TDM |  | 2 | 1 | 1 | 425813.32 | 425813.32 | 268262.39 | 0 | 70 | 0.22523 |  |  | 1 | шт |  | 0 | 0
| 07.57.01. Автоматические выключатели ВА90 | [15 empty] | 0
SQ0757-0019 | ВА90-2000 3Р 630А 80кА выдвиж.TDM |  | 2 | 1 | 1 | 285102.33 | 285102.33 | 179614.47 | 0 | 78 | 0.17836 |  |  | 1 | шт |  | 0 | 0
SQ0757-0005 | ВА90-2000 3Р 630А 80кА стац.TDM |  | 1 | 1 | 1 | 220098.87 | 220098.87 | 138662.29 | 0 | 53 | 0.17836 |  |  | 1 | шт |  | 0 | 0
SQ0757-0020 | ВА90-2000 3Р 800А 80кА выдвиж.TDM |  | 4 | 1 | 1 | 298613.2 | 298613.2 | 188126.32 | 0 | 78 | 0.17836 |  |  | 1 | шт |  | 0 | 0
SQ0757-0006 | ВА90-2000 3Р 800А 80кА стац.TDM |  | 1 | 1 | 1 | 239393.13 | 239393.13 | 150817.67 | 0 | 53 | 0.17836 |  |  | 1 | шт |  | 0 | 0
SQ0757-0021 | ВА90-2000 3Р 1000А 80кА выдвиж.TDM |  | 2 | 1 | 1 | 317915.6 | 317915.6 | 200286.83 | 0 | 78 | 0.17836 |  |  | 1 | шт |  | 0 | 0
SQ0757-0008 | ВА90-2000 3Р 1000А 80кА стац.TDM |  | 2 | 1 | 1 | 253087.65 | 253087.65 | 159445.22 | 0 | 53 | 0.17836 |  |  | 1 | шт |  | 0 | 0
SQ0757-0022 | ВА90-2000 3Р 1250А 80кА выдвиж.TDM |  | 8 | 1 | 1 | 339137.64 | 339137.64 | 213656.71 | 0 | 78 | 0.17836 |  |  | 1 | шт |  | 0 | 0
SQ0757-0009 | ВА90-2000 3Р 1250А 80кА стац.TDM |  | 2 | 1 | 1 | 267756.96 | 267756.96 | 168686.88 | 0 | 53 | 0.17836 |  |  | 1 | шт |  | 0 | 0
SQ0757-0023 | ВА90-2000 3Р 1600А 80кА выдвиж. TDM |  | 4 | 1 | 1 | 354583.1 | 354583.1 | 223387.35 | 0 | 78 | 0.17836 |  |  | 1 | шт |  | 0 | 0
SQ0757-0010 | ВА90-2000 3Р 1600А 80кА стац.TDM |  | 17.03.2024 | 1 | 1 | 290866.25 | 290866.25 | 183245.74 | 0 | 53 | 0.17836 |  |  | 1 | шт |  | 0 | 0
SQ0757-0024 | ВА90-2000 3Р 2000А 80кА выдвиж. TDM |  | 6 | 1 | 1 | 431780.48 | 431780.48 | 272021.7 | 0 | 78 | 0.17836 |  |  | 1 | шт |  | 0 | 0
SQ0757-0011 | ВА90-2000 3Р 2000А 80кА стац. TDM |  | 1 | 1 | 1 | 326356.66 | 326356.66 | 205604.7 | 0 | 53 | 0.17836 |  |  | 1 | шт |  | 0 | 0
SQ0757-0013 | ВА90-3200 3Р 2500А 100кА стац.TDM |  | 1 | 1 | 1 | 428716.15 | 428716.15 | 270091.17 | 0 | 65 | 0.22573 |  |  | 1 | шт |  | 0 | 0
SQ0757-0014 | ВА90-3200 3Р 3200А 100кА стац. TDM |  | 1 | 1 | 1 | 461000.27 | 461000.27 | 290430.17 | 0 | 65 | 0.22573 |  |  | 1 | шт |  | 0 | 0
SQ0757-0025 | ВА90-3200 3Р 2000А 100кА выдвиж. TDM |  |  | 1 | 1 | 502151.01 | 502151.01 | 316355.14 | 0 | 100 | 0.22573 |  |  | 1 | шт |  | 0 | 0
SQ0757-0012 | ВА90-3200 3Р 2000А 100кА стац. TDM |  | 1 | 1 | 1 | 412272.31 | 412272.31 | 259731.56 | 0 | 65 | 0.22573 |  |  | 1 | шт |  | 0 | 0
SQ0757-0026 | ВА90-3200 3Р 2500А 100кА выдвиж. TDM |  | 17.03.2024 | 1 | 1 | 538819.88 | 538819.88 | 339456.52 | 0 | 100 | 0.22573 |  |  | 1 | шт |  | 0 | 0
SQ0757-0027 | ВА90-3200 3Р 3200А 100кА выдвиж. TDM |  |  | 1 | 1 | 607297.98 | 607297.98 | 382597.73 | 0 | 100 | 0.22573 |  |  | 1 | шт |  | 0 | 0
SQ0757-0028 | ВА90-4000 3Р 4000А 100кА выдвиж. TDM |  |  | 1 | 1 | 823058.28 | 823058.28 | 518526.72 | 0 | 114 | 0.20645 |  |  | 1 | шт |  | 0 | 0
| 07.59.01 Контакторы вакуумные КВТ 1,14 кВ | [15 empty] | 0
SQ0759-0008 | Контактор вакуумный КВТ-1,14-2,5/125, 220В AC/DC, 2НО+1НЗ TDM |  | 2 | 1 | 4 | 23467.48 | 23467.48 | 14784.51 | 0 | 2.0852 | 0.009036 |  |  | 1 | шт |  | 0 | 0
SQ0759-0011 | Контактор вакуумный КВТ-1,14-2,5/160, 220В AC/DC, 2НО+1НЗ TDM |  | 25 | 1 | 4 | 23818.63 | 23818.63 | 15005.74 | 0 | 4.0875 | 0.008809 |  |  | 1 | шт |  | 0 | 0
SQ0759-0012 | Контактор вакуумный КВТ-1,14-2,5/160, 380В AC/DC, 2НО+1НЗ TDM |  | 24.05.2024 | 1 | 4 | 23818.63 | 23818.63 | 15005.74 | 0 | 4.0525 | 0.00902 |  |  | 1 | шт |  | 0 | 0
SQ0759-0014 | Контактор вакуумный КВТ-1,14-2,5/250, 220В AC/DC, 4НО+3НЗ TDM |  | 16 | 1 | 2 | 46011.49 | 46011.49 | 28987.24 | 0 | 8 | 0.022503 |  |  | 1 | шт |  | 0 | 0
SQ0759-0015 | Контактор вакуумный КВТ-1,14-2,5/250, 380В AC/DC, 4НО+3НЗ TDM |  | 24.05.2024 | 1 | 2 | 46011.49 | 46011.49 | 28987.24 | 0 | 8 | 0.022503 |  |  | 1 | шт |  | 0 | 0
SQ0759-0017 | Контактор вакуумный КВТ-1,14-4/400, 220В AC/DC, 4НО+3НЗ TDM |  | 20 | 1 | 2 | 75850.17 | 75850.17 | 47785.61 | 0 | 11.255 | 0.024672 |  |  | 1 | шт |  | 0 | 0
SQ0759-0018 | Контактор вакуумный КВТ-1,14-4/400, 380В AC/DC, 4НО+3НЗ TDM |  | 7 | 1 | 2 | 75850.17 | 75850.17 | 47785.61 | 0 | 11.255 | 0.024672 |  |  | 1 | шт |  | 0 | 0
SQ0759-0020 | Контактор вакуумный КВТ-1,14-5/ 630, 220В AC/DC, 3НО+2НЗ TDM |  | 3 | 1 | 1 | 95545.7 | 95545.7 | 60193.79 | 0 | 19.05 | 0.052786 |  |  | 1 | шт |  | 0 | 0
SQ0759-0021 | Контактор вакуумный КВТ-1,14-5/ 630, 380В AC/DC, 3НО+2НЗ TDM |  | 6 | 1 | 1 | 95545.7 | 95545.7 | 60193.79 | 0 | 19.35 | 0.051253 |  |  | 1 | шт |  | 0 | 0
SQ0759-0029 | Контактор вакуумный КВТР-1,14-2,5/160, 220В AC/DC, 4НО+2НЗ, реверсивный TDM |  | 1 | 1 | 1 | 84274.23 | 84274.23 | 53092.76 | 0 | 13 | 0.034956 |  |  | 1 | шт |  | 0 | 0
SQ0759-0030 | Контактор вакуумный КВТР-1,14-2,5/160, 380В AC/DC, 4НО+2НЗ, реверсивный TDM |  | 4 | 1 | 1 | 84274.23 | 84274.23 | 53092.76 | 0 | 13 | 0.034956 |  |  | 1 | шт |  | 0 | 0
SQ0759-0032 | Контактор вакуумный КВТР-1,14-2,5/250, 220В AC/DC, 8НО+6НЗ, реверсивный TDM |  | 3 | 1 | 1 | 147078.13 | 147078.13 | 92659.22 | 0 | 25.75 | 0.067005 |  |  | 1 | шт |  | 0 | 0
SQ0759-0033 | Контактор вакуумный КВТР-1,14-2,5/250, 380В AC/DC, 8НО+6НЗ, реверсивный TDM |  | 5 | 1 | 1 | 147078.13 | 147078.13 | 92659.22 | 0 | 25.75 | 0.067005 |  |  | 1 | шт |  | 0 | 0
SQ0759-0035 | Контактор вакуумный КВТР-1,14-4/400, 220В AC/DC, 8НО+6НЗ, реверсивный TDM |  | 4 | 1 | 1 | 188742.75 | 188742.75 | 118907.93 | 0 | 36 | 0.064738 |  |  | 1 | шт |  | 0 | 0
SQ0759-0036 | Контактор вакуумный КВТР-1,14-4/400, 380В AC/DC, 8НО+6НЗ, реверсивный TDM |  | 4 | 1 | 1 | 188742.75 | 188742.75 | 118907.93 | 0 | 36 | 0.065326 |  |  | 1 | шт |  | 0 | 0
| 07.61.01 Контакторы КМН реверсивные | [15 empty] | 0
SQ0761-0001 | КМН-10930 реверс 9А 230В/АС3 2НО TDM |  | 138 | 1 | 20 | 2203.68 | 2203.68 | 1388.32 | 0 | 0.75 | 0.00104 |  |  | 1 | шт |  | 0 | 0
SQ0761-0002 | КМН-10930 реверс 9А 400В/АС3 2НО TDM |  | 32 | 1 | 20 | 2396.39 | 2396.39 | 1509.73 | 0 | 0.75 | 0.00104 |  |  | 1 | шт |  | 0 | 0
SQ0761-0003 | КМН-11230 реверс 12А 230В/АС3 2НО TDM |  | 140 | 1 | 20 | 2259.35 | 2259.35 | 1423.39 | 0 | 0.75 | 0.00104 |  |  | 1 | шт |  | 0 | 0
SQ0761-0004 | КМН-11230 реверс 12А 400В/АС3 2НО TDM |  | 24 | 1 | 20 | 2436.87 | 2436.87 | 1535.23 | 0 | 0.75 | 0.00104 |  |  | 1 | шт |  | 0 | 0
SQ0761-0005 | КМН-11830 реверс 18А 230В/АС3 2НО TDM |  | 145 | 1 | 20 | 2559.56 | 2559.56 | 1612.52 | 0 | 0.75 | 0.00104 |  |  | 1 | шт |  | 0 | 0
SQ0761-0006 | КМН-11830 реверс 18А 400В/АС3 2НО TDM |  | 35 | 1 | 20 | 2834.02 | 2834.02 | 1785.43 | 0 | 0.75 | 0.00104 |  |  | 1 | шт |  | 0 | 0
SQ0761-0007 | КМН-22530 реверс 25А 230В/АС3 2НО TDM |  | 100 | 1 | 10 | 3121.17 | 3121.17 | 1966.34 | 0 | 1.15 | 0.001752 |  |  | 1 | шт |  | 0 | 0
SQ0761-0008 | КМН-22530 реверс 25А 400В/АС3 2НО TDM |  | 35 | 1 | 10 | 3442.73 | 3442.73 | 2168.92 | 0 | 1.15 | 0.001752 |  |  | 1 | шт |  | 0 | 0
SQ0761-0009 | КМН-23230 реверс 32А 230В/АС3 2НО TDM |  | 100 | 1 | 10 | 3545.11 | 3545.11 | 2233.42 | 0 | 1.15 | 0.001752 |  |  | 1 | шт |  | 0 | 0
SQ0761-0010 | КМН-23230 реверс 32А 400В/АС3 2НО TDM |  | 33 | 1 | 10 | 3935.97 | 3935.97 | 2479.66 | 0 | 1.15 | 0.001752 |  |  | 1 | шт |  | 0 | 0
SQ0761-0011 | КМН-34032 реверс 40А 230В/АС3 2НО; 2НЗ TDM |  | 40 | 1 | 4 | 7702.44 | 7702.44 | 4852.54 | 0 | 2.875 | 0.004008 |  |  | 1 | шт |  | 0 | 0
SQ0761-0012 | КМН-34032 реверс 40А 400В/АС3 2НО; 2НЗ TDM |  | 23 | 1 | 4 | 7810.03 | 7810.03 | 4920.32 | 0 | 2.875 | 0.004008 |  |  | 1 | шт |  | 0 | 0
SQ0761-0013 | КМН-35032 реверс 50А 230В/АС3 2НО; 2НЗ TDM |  | 40 | 1 | 4 | 8033.06 | 8033.06 | 5060.83 | 0 | 2.875 | 0.004008 |  |  | 1 | шт |  | 0 | 0
SQ0761-0014 | КМН-35032 реверс 50А 400В/АС3 2НО; 2НЗ TDM |  | 18 | 1 | 4 | 8298.64 | 8298.64 | 5228.14 | 0 | 2.875 | 0.004008 |  |  | 1 | шт |  | 0 | 0
SQ0761-0015 | КМН-36532 реверс 65А 230В/АС3 2НО; 2НЗ TDM |  | 40 | 1 | 4 | 8414.55 | 8414.55 | 5301.17 | 0 | 2.875 | 0.004008 |  |  | 1 | шт |  | 0 | 0
SQ0761-0016 | КМН-36532 реверс 65А 400В/АС3 2НО; 2НЗ TDM |  | 31 | 1 | 4 | 8873.62 | 8873.62 | 5590.38 | 0 | 2.875 | 0.004008 |  |  | 1 | шт |  | 0 | 0
SQ0761-0017 | КМН-38032 реверс 80А 230В/АС3 2НО; 2НЗ TDM |  | 40 | 1 | 4 | 12195.89 | 12195.89 | 7683.41 | 0 | 3.125 | 0.00503 |  |  | 1 | шт |  | 0 | 0
SQ0761-0018 | КМН-38032 реверс 80А 400В/АС3 2НО; 2НЗ TDM |  | 20 | 1 | 4 | 13078.17 | 13078.17 | 8239.25 | 0 | 3.125 | 0.00503 |  |  | 1 | шт |  | 0 | 0
SQ0761-0019 | КМН-39532 реверс 95А 230В/АС3 2НО; 2НЗ TDM |  | 40 | 1 | 4 | 12432.98 | 12432.98 | 7832.78 | 0 | 3.125 | 0.00503 |  |  | 1 | шт |  | 0 | 0
SQ0761-0020 | КМН-39532 реверс 95А 400В/АС3 2НО; 2НЗ TDM |  | 40 | 1 | 4 | 13208.26 | 13208.26 | 8321.2 | 0 | 3.125 | 0.00503 |  |  | 1 | шт |  | 0 | 0
| 08-1 Аксессуары для шкафов и щитов | [15 empty] | 0
| 08.01.01 Шина "N" нулевая сечением 6х9 мм (тип 1 - крепеж по центру) | [15 empty] | 0
SQ0801-0036 | Шина "N" нулевая 6х9мм 4/1 (4 группы/крепеж по центру) TDM |  | 03.07.2024 | 10 | 960 | 63.7 | 63.7 | 40.13 | 0 | 0.013854 | 5e-06 |  |  | 1 | шт |  | 0 | 0
SQ0801-0037 | Шина "N" нулевая 6х9мм 6/1 (6 групп/крепеж по центру) TDM |  | 7200 | 10 | 720 | 76.06 | 76.06 | 47.92 | 0 | 0.016944 | 7e-06 |  |  | 1 | шт |  | 0 | 0
SQ0801-0002 | Шина "N" нулевая 6х9мм 8/1 (8групп/крепеж по центру) TDM |  | 12710 | 10 | 400 | 83.48 | 83.48 | 52.59 | 0 | 0.025385 | 1.2e-05 |  |  | 1 | шт |  | 0 | 0
SQ0801-0038 | Шина "N" нулевая 6х9мм 10/1 (10 групп/крепеж по центру) TDM |  | 2710 | 10 | 450 | 111.31 | 111.31 | 70.13 | 0 | 0.026684 | 1e-05 |  |  | 1 | шт |  | 0 | 0
SQ0801-0040 | Шина "N" нулевая 6х9мм 12/1 (12 групп/крепеж по центру) TDM |  | 3600 | 10 | 360 | 120.6 | 120.6 | 75.98 | 0 | 0.034306 | 1.2e-05 |  |  | 1 | шт |  | 0 | 0
SQ0801-0004 | Шина "N" нулевая 6х9мм 14/1 (14групп/крепеж по центру) TDM |  | 2370 | 10 | 200 | 137.3 | 137.3 | 86.5 | 0 | 0.03975 | 1.5e-05 |  |  | 1 | шт |  | 0 | 0
SQ0801-0042 | Шина "N" нулевая 6х9мм 16/1 (16 групп/крепеж по центру) TDM |  | 350 | 10 | 300 | 152.08 | 152.08 | 95.81 | 0 | 0.045167 | 1.5e-05 |  |  | 1 | шт |  | 0 | 0
SQ0801-0043 | Шина "N" нулевая 6х9мм 18/1 (18 групп/крепеж по центру) TDM |  | 220 | 10 | 250 | 221.26 | 221.26 | 139.39 | 0 | 0.0496 | 1.8e-05 |  |  | 1 | шт |  | 0 | 0
SQ0801-0044 | Шина "N" нулевая 6х9мм 20/1 (20 групп/крепеж по центру) TDM |  |  | 10 | 240 | 200.09 | 200.09 | 126.06 | 0 | 0.060196 | 2e-05 |  |  | 1 | шт |  | 0 | 0
SQ0801-0045 | Шина "N" нулевая 6х9мм 22/1 (22 группы/крепеж по центру) TDM |  | 690 | 10 | 220 | 203.92 | 203.92 | 128.47 | 0 | 0.060682 | 2e-05 |  |  | 1 | шт |  | 0 | 0
SQ0801-0046 | Шина "N" нулевая 6х9мм 24/1 (24 группы/крепеж по центру) TDM |  | 500 | 10 | 200 | 262.7 | 262.7 | 165.5 | 0 | 0.065 | 2.6e-05 |  |  | 1 | шт |  | 0 | 0
| 08.01.02 Шина "N" нулевая сечением 6х9 мм (тип 2 - крепеж по краям) | [15 empty] | 0
SQ0801-0057 | Шина "N" нулевая 6х9мм 4/2 (4 группы/крепеж по краям) TDM |  | 2310 | 10 | 800 | 69.78 | 69.78 | 43.96 | 0 | 0.015245 | 6e-06 |  |  | 1 | шт |  | 0 | 0
SQ0801-0058 | Шина "N" нулевая 6х9мм 6/2 (6 групп/крепеж по краям) TDM |  | 14.05.2024 | 10 | 600 | 89.94 | 89.94 | 56.66 | 0 | 0.019833 | 7e-06 |  |  | 1 | шт |  | 0 | 0
SQ0801-0001 | Шина "N" нулевая 6х9мм 8/2 (8групп/крепеж по краям) TDM |  | 7370 | 10 | 400 | 92.88 | 92.88 | 58.51 | 0 | 0.02625 | 1.6e-05 |  |  | 1 | шт |  | 0 | 0
SQ0801-0059 | Шина "N" нулевая 6х9мм 10/2 (10 групп/крепеж по краям) TDM |  | 3890 | 10 | 450 | 128.95 | 128.95 | 81.24 | 0 | 0.030247 | 1.1e-05 |  |  | 1 | шт |  | 0 | 0
SQ0801-0060 | Шина "N" нулевая 6х9мм 12/2 (12 групп/крепеж по краям) TDM |  | 3600 | 10 | 360 | 154.17 | 154.17 | 97.13 | 0 | 0.035442 | 1.5e-05 |  |  | 1 | шт |  | 0 | 0
SQ0801-0060 | Шина "N" нулевая 6х9мм 12/2 (12 групп/крепеж по краям) TDM |  | 4 | 1 |  | 154.17 | 154.17 | 97.13 | 0 | 0.035442 | 1.5e-05 |  |  | 1 | шт |  | 0 | 5
SQ0801-0003 | Шина "N" нулевая 6х9мм 14/2 (14групп/крепеж по краям) TDM |  | 2220 | 10 | 200 | 168.98 | 168.98 | 106.46 | 0 | 0.036645 | 1.7e-05 |  |  | 1 | шт |  | 0 | 0
SQ0801-0061 | Шина "N" нулевая 6х9мм 16/2 (16 групп/крепеж по краям) TDM |  |  | 10 | 300 | 186.31 | 186.31 | 117.38 | 0 | 0.047103 | 1.7e-05 |  |  | 1 | шт |  | 0 | 0
SQ0801-0061 | Шина "N" нулевая 6х9мм 16/2 (16 групп/крепеж по краям) TDM |  | 1 | 1 |  | 186.31 | 186.31 | 117.38 | 0 | 0.047103 | 1.7e-05 |  |  | 1 | шт |  | 0 | 5
SQ0801-0062 | Шина "N" нулевая 6х9мм 18/2 (18 групп/крепеж по краям) TDM |  | 460 | 10 | 250 | 206.89 | 206.89 | 130.34 | 0 | 0.0516 | 1.7e-05 |  |  | 1 | шт |  | 0 | 0
SQ0801-0063 | Шина "N" нулевая 6х9мм 20/2 (20 групп/крепеж по краям) TDM |  | 840 | 10 | 240 | 218.43 | 218.43 | 137.61 | 0 | 0.055625 | 1.9e-05 |  |  | 1 | шт |  | 0 | 0
SQ0801-0064 | Шина "N" нулевая 6х9мм 22/2 (22 группы/крепеж по краям) TDM |  | 810 | 10 | 220 | 236.81 | 236.81 | 149.19 | 0 | 0.05965 | 2.2e-05 |  |  | 1 | шт |  | 0 | 0
SQ0801-0065 | Шина "N" нулевая 6х9мм 24/2 (24 группы/крепеж по краям) TDM |  | 360 | 10 | 200 | 256.05 | 256.05 | 161.31 | 0 | 0.05917 | 2.3e-05 |  |  | 1 | шт |  | 0 | 0
SQ0801-0086 | Шина заземления ШЗ 168-2 6х9мм медная 1000 мм (168 групп/без крепежа) TDM |  | 14.05.2024 | 10 | 30 | 2180.04 | 2180.04 | 1373.43 | 0 | 0.42177 | 0.000173 |  |  | 1 | шт |  | 0 | 0
| 08.01.03 Шина "N" нулевая сечением 8х12 мм (тип 1 - крепеж по центру) | [15 empty] | 0
SQ0801-0047 | Шина "N" нулевая 8х12мм 4/1 (4 группы/крепеж по центру) TDM |  | 2930 | 10 | 450 | 192.61 | 192.61 | 121.34 | 0 | 0.028889 | 1.1e-05 |  |  | 1 | шт |  | 0 | 0
SQ0801-0047 | Шина "N" нулевая 8х12мм 4/1 (4 группы/крепеж по центру) TDM |  | 1 | 1 |  | 192.61 | 192.61 | 121.34 | 0 | 0.028889 | 1.1e-05 |  |  | 1 | шт |  | 0 | 5
SQ0801-0048 | Шина "N" нулевая 8х12мм 6/1 (6 групп/крепеж по центру) TDM |  | 470 | 10 | 360 | 247.25 | 247.25 | 155.77 | 0 | 0.039306 | 1.3e-05 |  |  | 1 | шт |  | 0 | 0
SQ0801-0049 | Шина "N" нулевая 8х12мм 8/1 (8 групп/крепеж по центру) TDM |  | 2280 | 10 | 280 | 231.99 | 231.99 | 146.15 | 0 | 0.053811 | 1.8e-05 |  |  | 1 | шт |  | 0 | 0
SQ0801-0049 | Шина "N" нулевая 8х12мм 8/1 (8 групп/крепеж по центру) TDM |  | 60 | 1 |  | 231.99 | 231.99 | 146.15 | 0 | 0.053811 | 1.8e-05 |  |  | 1 | шт |  | 0 | 5
SQ0801-0050 | Шина "N" нулевая 8х12мм 10/1 (10 групп/крепеж по центру) TDM |  | 230 | 10 | 220 | 263.33 | 263.33 | 165.9 | 0 | 0.063864 | 2.1e-05 |  |  | 1 | шт |  | 0 | 0
SQ0801-0050 | Шина "N" нулевая 8х12мм 10/1 (10 групп/крепеж по центру) TDM |  | 6 | 1 |  | 263.33 | 263.33 | 165.9 | 0 | 0.063864 | 2.1e-05 |  |  | 1 | шт |  | 0 | 5
SQ0801-0051 | Шина "N" нулевая 8х12мм 12/1 (12 групп/крепеж по центру) TDM |  | 350 | 10 | 180 | 292.25 | 292.25 | 184.12 | 0 | 0.075556 | 2.4e-05 |  |  | 1 | шт |  | 0 | 0
SQ0801-0006 | Шина "N" нулевая 8х12мм 14/1 (14групп/крепеж по центру) TDM |  | 06.06.2024 | 10 | 100 | 307.66 | 307.66 | 193.83 | 0 | 0.08737 | 4.6e-05 |  |  | 1 | шт |  | 0 | 0
SQ0801-6006 | Шина "N" нулевая 8х12мм 14/1 L140/D7,5 (14 групп/крепеж по центру) TDM |  | 12170 | 10 | 100 | 257.78 | 257.78 | нет | 0 | 0.090121 | 1.9e-05 |  |  | 1 | шт |  | 0 | 0
SQ0801-0052 | Шина "N" нулевая 8х12мм 16/1 (16 групп/крепеж по центру) TDM |  | 90 | 10 | 140 | 395.77 | 395.77 | 249.34 | 0 | 0.098507 | 3.5e-05 |  |  | 1 | шт |  | 0 | 0
SQ0801-0053 | Шина "N" нулевая 8х12мм 18/1 (18 групп/крепеж по центру) TDM |  | 30 | 10 | 120 | 369.99 | 369.99 | 233.09 | 0 | 0.11042 | 4.3e-05 |  |  | 1 | шт |  | 0 | 0
SQ0801-0054 | Шина "N" нулевая 8х12мм 20/1 (20 групп/крепеж по центру) TDM |  | 10 | 10 | 110 | 411.39 | 411.39 | 259.18 | 0 | 0.12046 | 4.1e-05 |  |  | 1 | шт |  | 0 | 0
SQ0801-0055 | Шина "N" нулевая 8х12мм 22/1 (22 группы/крепеж по центру) TDM |  | 670 | 10 | 100 | 424.63 | 424.63 | 267.52 | 0 | 0.133 | 5.4e-05 |  |  | 1 | шт |  | 0 | 0
SQ0801-0055 | Шина "N" нулевая 8х12мм 22/1 (22 группы/крепеж по центру) TDM |  | 1 | 1 |  | 424.63 | 424.63 | 267.52 | 0 | 0.133 | 5.4e-05 |  |  | 1 | шт |  | 0 | 5
SQ0801-0056 | Шина "N" нулевая 8х12мм 24/1 (24 группы/крепеж по центру) TDM |  | 260 | 10 | 100 | 549.22 | 549.22 | 346.01 | 0 | 0.1415 | 6e-05 |  |  | 1 | шт |  | 0 | 0
| 08.01.04 Шина "N" нулевая сечением 8х12 мм (тип 2 - крепеж по краям) | [15 empty] | 0
SQ0801-0066 | Шина "N" нулевая 8x12мм 4/2 (4 группы/крепеж по краям) TDM |  | 1730 | 10 | 420 | 203.45 | 203.45 | 128.17 | 0 | 0.033929 | 1.7e-05 |  |  | 1 | шт |  | 0 | 0
SQ0801-0067 | Шина "N" нулевая 8x12мм 6/2 (6 групп/крепеж по краям) TDM |  | 20 | 10 | 300 | 203.18 | 203.18 | 128 | 0 | 0.044017 | 1.6e-05 |  |  | 1 | шт |  | 0 | 0
SQ0801-0067 | Шина "N" нулевая 8x12мм 6/2 (6 групп/крепеж по краям) TDM |  | 1 | 1 |  | 203.18 | 203.18 | 128 | 0 | 0.044017 | 1.6e-05 |  |  | 1 | шт |  | 0 | 5
SQ0801-0068 | Шина "N" нулевая 8x12мм 8/2 (8 групп/крепеж по краям) TDM |  | 2600 | 10 | 260 | 242.38 | 242.38 | 152.7 | 0 | 0.057885 | 2e-05 |  |  | 1 | шт |  | 0 | 0
SQ0801-0069 | Шина "N" нулевая 8x12мм 10/2 (10 групп/крепеж по краям) TDM |  | 03.07.2024 | 10 | 200 | 276.49 | 276.49 | 174.19 | 0 | 0.0675 | 2.5e-05 |  |  | 1 | шт |  | 0 | 0
SQ0801-0070 | Шина "N" нулевая 8x12мм 12/2 (12 групп/крепеж по краям) TDM |  | 1050 | 10 | 180 | 306.14 | 306.14 | 192.87 | 0 | 0.080556 | 2.4e-05 |  |  | 1 | шт |  | 0 | 0
SQ0801-0070 | Шина "N" нулевая 8x12мм 12/2 (12 групп/крепеж по краям) TDM |  | 1 | 1 |  | 306.14 | 306.14 | 192.87 | 0 | 0.080556 | 2.4e-05 |  |  | 1 | шт |  | 0 | 5
SQ0801-0005 | Шина "N" нулевая 8x12мм 14/2 (14 групп/крепеж по краям) TDM |  | 1190 | 10 | 100 | 317.63 | 317.63 | 200.11 | 0 | 0.07227 | 2.4e-05 |  |  | 1 | шт |  | 0 | 0
SQ0801-0071 | Шина "N" нулевая 8x12мм 16/2 (16 групп/крепеж по краям) TDM |  | 970 | 10 | 140 | 369.29 | 369.29 | 232.65 | 0 | 0.10107 | 3.5e-05 |  |  | 1 | шт |  | 0 | 0
SQ0801-0072 | Шина "N" нулевая 8x12мм 18/2 (18 групп/крепеж по краям) TDM |  | 580 | 10 | 120 | 442.44 | 442.44 | 278.74 | 0 | 0.11792 | 3.7e-05 |  |  | 1 | шт |  | 0 | 0
SQ0801-0073 | Шина "N" нулевая 8x12мм 20/2 (20 групп/крепеж по краям) TDM |  |  | 10 | 110 | 437.77 | 437.77 | 275.8 | 0 | 0.11798 | 4.3e-05 |  |  | 1 | шт |  | 0 | 0
SQ0801-0074 | Шина "N" нулевая 8x12мм 22/2 (22 группы/крепеж по краям) TDM |  |  | 10 | 100 | 462.83 | 462.83 | 291.58 | 0 | 0.1415 | 5.4e-05 |  |  | 1 | шт |  | 0 | 0
SQ0801-0075 | Шина "N" нулевая 8x12мм 24/2 (24 группы/крепеж по краям) TDM |  | 1000 | 10 | 100 | 512.75 | 512.75 | 323.03 | 0 | 0.1505 | 4.4e-05 |  |  | 1 | шт |  | 0 | 0
| 08.01.05 Шины нулевые в корпусе | [15 empty] | 0
SQ0801-0008 | Шина "N" нулевая на DIN-рейку в корпусе 2х15групп TDM |  | 521 | 1 | 50 | 982.2 | 982.2 | 618.79 | 0 | 0.23936 | 0.00059 |  |  | 1 | шт |  | 0 | 0
SQ0801-0007 | Шина "N" нулевая на DIN-рейку в корпусе 2х7групп TDM |  | 1501 | 1 | 50 | 562.81 | 562.81 | 354.57 | 0 | 0.133 | 0.000253 |  |  | 1 | шт |  | 0 | 0
SQ0801-0010 | Шина "N" нулевая на DIN-рейку в корпусе 4х11групп TDM |  | 341 | 1 | 25 | 1278.82 | 1278.82 | 805.66 | 0 | 0.35564 | 0.000791 |  |  | 1 | шт |  | 0 | 0
SQ0801-0011 | Шина "N" нулевая на DIN-рейку в корпусе 4х15групп TDM |  | 250 | 1 | 25 | 1592.96 | 1592.96 | 1003.56 | 0 | 0.432 | 0.001087 |  |  | 1 | шт |  | 0 | 0
SQ0801-0009 | Шина "N" нулевая на DIN-рейку в корпусе 4х7групп TDM |  | 863 | 1 | 25 | 1001.76 | 1001.76 | 631.11 | 0 | 0.248 | 0.000612 |  |  | 1 | шт |  | 0 | 0
| 08.01.06 Шины нулевые на изоляторах | [15 empty] | 0
SQ0801-0211 | Шина "L" "фаза" в сером изоляторе на DIN-рейку 6x9мм 10 групп TDM |  | 4000 | 10 | 400 | 153.86 | 153.86 | 96.93 | 0 | 0.035218 | 4.9e-05 |  |  | 1 | шт |  | 0 | 0
SQ0801-0211 | Шина "L" "фаза" в сером изоляторе на DIN-рейку 6x9мм 10 групп TDM |  | 5 | 1 |  | 153.86 | 153.86 | 96.93 | 0 | 0.035218 | 4.9e-05 |  |  | 1 | шт |  | 0 | 5
SQ0801-0035 | Шина "N" нулевая 6х9мм на двух угл. изоляторах 14 групп TDM |  | 3000 | 20 | 300 | 199.28 | 199.28 | 125.55 | 0 | 0.051333 | 8.2e-05 |  |  | 1 | шт |  | 0 | 0
SQ0801-0035 | Шина "N" нулевая 6х9мм на двух угл. изоляторах 14 групп TDM |  | 5 | 1 |  | 199.28 | 199.28 | 125.55 | 0 | 0.051333 | 8.2e-05 |  |  | 1 | шт |  | 0 | 5
SQ0801-0401 | Шина "N" нулевая 6х9мм на двух угл. изоляторах 6 групп TDM |  | 3840 | 20 | 500 | 143.3 | 143.3 | 90.28 | 0 | 0.028876 | 3.8e-05 |  |  | 1 | шт |  | 0 | 0
SQ0801-0034 | Шина "N" нулевая 6х9мм на двух угл. изоляторах 8 групп TDM |  | 5000 | 20 | 500 | 138.5 | 138.5 | 87.26 | 0 | 0.034712 | 5.3e-05 |  |  | 1 | шт |  | 0 | 0
SQ0801-0083 | Шина "N" нулевая в зеленом изоляторе на DIN-рейку 6x9мм 12 групп TDM |  | 3000 | 10 | 300 | 160.45 | 160.45 | 101.08 | 0 | 0.04663 | 6.2e-05 |  |  | 1 | шт |  | 0 | 0
SQ0801-0084 | Шина "N" нулевая в зеленом изоляторе на DIN-рейку 6x9мм 15 групп TDM |  |  | 10 | 250 | 191.72 | 191.72 | 120.78 | 0 | 0.0496 | 5.3e-05 |  |  | 1 | шт |  | 0 | 0
SQ0801-0082 | Шина "N" нулевая в зеленом изоляторе на DIN-рейку 6x9мм 7 групп TDM |  | 5000 | 10 | 500 | 130.98 | 130.98 | 82.52 | 0 | 0.026464 | 3.6e-05 |  |  | 1 | шт |  | 0 | 0
SQ0801-0019 | Шина "N" нулевая в изоляторе 6х9мм 10 групп TDM |  | 5000 | 10 | 500 | 162.85 | 162.85 | 102.6 | 0 | 0.0436 | 5.9e-05 |  |  | 1 | шт |  | 0 | 0
SQ0801-0019 | Шина "N" нулевая в изоляторе 6х9мм 10 групп TDM |  | 6 | 1 |  | 162.85 | 162.85 | 102.6 | 0 | 0.0436 | 5.9e-05 |  |  | 1 | шт |  | 0 | 5
SQ0801-0020 | Шина "N" нулевая в изоляторе 6х9мм 12 групп TDM |  | 5000 | 10 | 500 | 190.16 | 190.16 | 119.8 | 0 | 0.0518 | 5.9e-05 |  |  | 1 | шт |  | 0 | 0
SQ0801-0016 | Шина "N" нулевая в изоляторе 6х9мм 4 группы TDM |  | 5000 | 10 | 500 | 80.16 | 80.16 | 50.5 | 0 | 0.0207 | 3.2e-05 |  |  | 1 | шт |  | 0 | 0
SQ0801-0017 | Шина "N" нулевая в изоляторе 6х9мм 6 групп TDM |  | 4900 | 10 | 500 | 108.72 | 108.72 | 68.49 | 0 | 0.0283 | 4.4e-05 |  |  | 1 | шт |  | 0 | 0
SQ0801-0018 | Шина "N" нулевая в изоляторе 6х9мм 8 групп TDM |  | 5000 | 10 | 500 | 142.27 | 142.27 | 89.63 | 0 | 0.0362 | 4.4e-05 |  |  | 1 | шт |  | 0 | 0
SQ0801-0018 | Шина "N" нулевая в изоляторе 6х9мм 8 групп TDM |  | 10 | 1 |  | 142.27 | 142.27 | 89.63 | 0 | 0.0362 | 4.4e-05 |  |  | 1 | шт |  | 0 | 5
SQ0801-0024 | Шина "N" нулевая в изоляторе 8х12мм 10 групп TDM |  | 2330 | 10 | 500 | 295.65 | 295.65 | 186.26 | 0 | 0.068 | 4.4e-05 |  |  | 1 | шт |  | 0 | 0
SQ0801-0025 | Шина "N" нулевая в изоляторе 8х12мм 12 групп TDM |  | 2610 | 10 | 300 | 376.12 | 376.12 | 236.96 | 0 | 0.076333 | 7.4e-05 |  |  | 1 | шт |  | 0 | 0
SQ0801-0021 | Шина "N" нулевая в изоляторе 8х12мм 4 группы TDM |  | 1900 | 10 | 500 | 175.32 | 175.32 | 110.45 | 0 | 0.0322 | 3.2e-05 |  |  | 1 | шт |  | 0 | 0
SQ0801-0021 | Шина "N" нулевая в изоляторе 8х12мм 4 группы TDM |  | 8 | 1 |  | 175.32 | 175.32 | 110.45 | 0 | 0.0322 | 3.2e-05 |  |  | 1 | шт |  | 0 | 5
SQ0801-0022 | Шина "N" нулевая в изоляторе 8х12мм 6 групп TDM |  | 440 | 10 | 500 | 227.42 | 227.42 | 143.27 | 0 | 0.040148 | 4.4e-05 |  |  | 1 | шт |  | 0 | 0
SQ0801-0023 | Шина "N" нулевая в изоляторе 8х12мм 8 групп TDM |  | 2760 | 10 | 500 | 241.22 | 241.22 | 151.97 | 0 | 0.0544 | 4.9e-05 |  |  | 1 | шт |  | 0 | 0
SQ0801-0078 | Шина "N" нулевая в изоляторе на DIN-рейку 8x12мм 10 групп TDM |  | 2000 | 10 | 200 | 272.93 | 272.93 | 171.95 | 0 | 0.068 | 8e-05 |  |  | 1 | шт |  | 0 | 0
SQ0801-0079 | Шина "N" нулевая в изоляторе на DIN-рейку 8x12мм 12 групп TDM |  | 1500 | 10 | 150 | 347.16 | 347.16 | 218.71 | 0 | 0.078333 | 8.3e-05 |  |  | 1 | шт |  | 0 | 0
SQ0801-0080 | Шина "N" нулевая в изоляторе на DIN-рейку 8x12мм 14 групп TDM |  | 1500 | 10 | 150 | 416.91 | 416.91 | 262.65 | 0 | 0.09 | 0.000105 |  |  | 1 | шт |  | 0 | 0
SQ0801-0081 | Шина "N" нулевая в изоляторе на DIN-рейку 8x12мм 16 групп TDM |  | 850 | 10 | 120 | 413.48 | 413.48 | 260.49 | 0 | 0.11875 | 0.000109 |  |  | 1 | шт |  | 0 | 0
SQ0801-0076 | Шина "N" нулевая в изоляторе на DIN-рейку 8x12мм 6 групп TDM |  | 4960 | 10 | 300 | 209.85 | 209.85 | 132.21 | 0 | 0.0445 | 5.1e-05 |  |  | 1 | шт |  | 0 | 0
SQ0801-0077 | Шина "N" нулевая в изоляторе на DIN-рейку 8x12мм 8 групп TDM |  | 2950 | 10 | 250 | 222.57 | 222.57 | 140.22 | 0 | 0.0524 | 7.4e-05 |  |  | 1 | шт |  | 0 | 0
SQ0801-0093 | Шина "N" нулевая в синем изоляторе на DIN-рейку 6x9мм 12 групп TDM |  | 3000 | 10 | 300 | 169.85 | 169.85 | 107.01 | 0 | 0.041333 | 3.9e-05 |  |  | 1 | шт |  | 0 | 0
SQ0801-0094 | Шина "N" нулевая в синем изоляторе на DIN-рейку 6x9мм 15 групп TDM |  | 2500 | 10 | 250 | 242.35 | 242.35 | 152.68 | 0 | 0.0496 | 5.3e-05 |  |  | 1 | шт |  | 0 | 0
SQ0801-0092 | Шина "N" нулевая в синем изоляторе на DIN-рейку 6x9мм 7 групп TDM |  | 5000 | 10 | 500 | 148.02 | 148.02 | 93.25 | 0 | 0.0228 | 3.4e-05 |  |  | 1 | шт |  | 0 | 0
SQ0801-0029 | Шина "N" нулевая с изолятором на DIN-рейку 6x9мм стойка бол. 12 групп TDM |  | 2900 | 20 | 300 | 140.2 | 140.2 | 88.33 | 0 | 0.050333 | 6.3e-05 |  |  | 1 | шт |  | 0 | 0
SQ0801-0026 | Шина "N" нулевая с изолятором на DIN-рейку 6x9мм стойка бол. 6 групп TDM |  | 2240 | 20 | 500 | 93.21 | 93.21 | 58.72 | 0 | 0.0346 | 6.1e-05 |  |  | 1 | шт |  | 0 | 0
SQ0801-0027 | Шина "N" нулевая с изолятором на DIN-рейку 6x9мм стойка бол. 8 групп TDM |  | 9920 | 20 | 400 | 106.97 | 106.97 | 67.39 | 0 | 0.03975 | 6.7e-05 |  |  | 1 | шт |  | 0 | 0
SQ0801-0013 | Шина "N" нулевая с изолятором на DIN-рейку 6x9мм стойка мал. 10 групп TDM |  | 5000 | 5 | 500 | 130.2 | 130.2 | 82.03 | 0 | 0.0318 | 4.5e-05 |  |  | 1 | шт |  | 0 | 0
SQ0801-0014 | Шина "N" нулевая с изолятором на DIN-рейку 6x9мм стойка мал. 12 групп TDM |  | 5000 | 5 | 500 | 150.22 | 150.22 | 94.64 | 0 | 0.039046 | 5e-05 |  |  | 1 | шт |  | 0 | 0
SQ0801-0015 | Шина "N" нулевая с изолятором на DIN-рейку 6x9мм стойка мал. 15 групп TDM |  | 3655 | 5 | 400 | 177.23 | 177.23 | 111.65 | 0 | 0.044 | 6.4e-05 |  |  | 1 | шт |  | 0 | 0
SQ0801-0012 | Шина "N" нулевая с изолятором на DIN-рейку 6x9мм стойка мал. 8 групп TDM |  | 6000 | 5 | 600 | 120.26 | 120.26 | 75.76 | 0 | 0.025833 | 3.6e-05 |  |  | 1 | шт |  | 0 | 0
SQ0801-0028 | Шина "N" нулевая с изолятором на DIN-рейку 6х9мм стойка бол. 10 групп TDM |  | 3000 | 20 | 300 | 123.31 | 123.31 | 77.69 | 0 | 0.045167 | 7.5e-05 |  |  | 1 | шт |  | 0 | 0
SQ0801-0032 | Шина "N" нулевая с изолятором на DIN-рейку 8x12мм стойка бол. 10 групп TDM |  | 1120 | 20 | 200 | 299.31 | 299.31 | 188.57 | 0 | 0.07525 | 8e-05 |  |  | 1 | шт |  | 0 | 0
SQ0801-0033 | Шина "N" нулевая с изолятором на DIN-рейку 8x12мм стойка бол. 12 групп TDM |  | 1600 | 20 | 160 | 338.21 | 338.21 | 213.07 | 0 | 0.08625 | 9.9e-05 |  |  | 1 | шт |  | 0 | 0
SQ0801-0030 | Шина "N" нулевая с изолятором на DIN-рейку 8x12мм стойка бол. 6 групп TDM |  | 180 | 20 | 200 | 194.08 | 194.08 | 122.27 | 0 | 0.05525 | 8.2e-05 |  |  | 1 | шт |  | 0 | 0
SQ0801-0031 | Шина "N" нулевая с изолятором на DIN-рейку 8x12мм стойка бол. 8 групп TDM |  | 1480 | 20 | 200 | 238.92 | 238.92 | 150.52 | 0 | 0.06525 | 8.8e-05 |  |  | 1 | шт |  | 0 | 0
| 08.01.07 Шина универсальная распределительная ШнУР | [15 empty] | 0
SQ0801-0101 | Шина универсальная распределительная ШнУР 1 в корпусе 2 ввода 7 групп 160 А TDM |  | 500 | 1 | 50 | 1416 | 1416 | 892.08 | 0 | 0.273 | 0.00066 |  |  | 1 | шт |  | 0 | 0
SQ0801-0102 | Шина универсальная распределительная ШнУР 2 на плоскую шину 7x16мм2 450 А TDM |  | 520 | 2 | 200 | 502.56 | 502.56 | 316.61 | 0 | 0.08325 | 3.9e-05 |  |  | 1 | шт |  | 0 | 0
| 08.01.08 Шины нулевые и соединительные (розничная упаковка) | [15 empty] | 0
SQ0801-0136 | Шина "N" нулевая 6х9мм 4/1 (4 группы/крепеж по центру) TDM инд. стикер TDM |  | 1600 | 20 | 200 | 75.66 | 75.66 | 47.67 | 0 | 0.03623 | 4.3e-05 |  |  | 1 | шт |  | 0 | 0
SQ0801-0136 | Шина "N" нулевая 6х9мм 4/1 (4 группы/крепеж по центру) TDM инд. стикер TDM |  | 11 | 1 |  | 75.66 | 75.66 | 47.67 | 0 | 0.03623 | 4.3e-05 |  |  | 1 | шт |  | 0 | 5
SQ0801-0158 | Шина "N" нулевая 6х9мм 6/2 (6 групп/крепеж по краям) TDM инд. стикер TDM |  | 900 | 20 | 200 | 101.16 | 101.16 | 63.73 | 0 | 0.048685 | 2.6e-05 |  |  | 1 | шт |  | 0 | 0
SQ0801-0158 | Шина "N" нулевая 6х9мм 6/2 (6 групп/крепеж по краям) TDM инд. стикер TDM |  | 32 | 1 |  | 101.16 | 101.16 | 63.73 | 0 | 0.048685 | 2.6e-05 |  |  | 1 | шт |  | 0 | 5
SQ0801-0202 | Шина "N" нулевая 6х9мм 8/1 (8групп/крепеж по центру) инд. стикер TDM |  | 1400 | 10 | 200 | 96.6 | 96.6 | 60.86 | 0 | 0.025667 | 2e-05 |  |  | 1 | шт |  | 0 | 0
SQ0801-0201 | Шина "N" нулевая 6х9мм 8/2 (8групп/крепеж по краям) инд. стикер TDM |  | 40 | 10 | 200 | 96.01 | 96.01 | 60.49 | 0 | 0.02575 | 1.5e-05 |  |  | 1 | шт |  | 0 | 0
SQ0801-0159 | Шина "N" нулевая 6х9мм 10/2 (10 групп/крепеж по краям) TDM инд. стикер TDM |  | 2000 | 20 | 200 | 140.03 | 140.03 | 88.22 | 0 | 0.07014 | 4.3e-05 |  |  | 1 | шт |  | 0 | 0
SQ0801-0160 | Шина "N" нулевая 6х9мм 12/2 (12 групп/крепеж по краям) TDM инд. стикер TDM |  |  | 20 | 500 | 160.48 | 160.48 | 101.1 | 0 | 0.036322 | 1.7e-05 |  |  | 1 | шт |  | 0 | 0
SQ0801-0160 | Шина "N" нулевая 6х9мм 12/2 (12 групп/крепеж по краям) TDM инд. стикер TDM |  | 567 | 1 |  | 160.48 | 160.48 | 101.1 | 0 | 0.036322 | 1.7e-05 |  |  | 1 | шт |  | 0 | 5
SQ0801-0104 | Шина "N" нулевая 6х9мм 14/1 (14групп/крепеж по центру) инд. стикер TDM |  | 1050 | 10 | 200 | 150.43 | 150.43 | 94.77 | 0 | 0.04445 | 1.6e-05 |  |  | 1 | шт |  | 0 | 0
SQ0801-0104 | Шина "N" нулевая 6х9мм 14/1 (14групп/крепеж по центру) инд. стикер TDM |  | 3 | 1 |  | 150.43 | 150.43 | 94.77 | 0 | 0.04445 | 1.6e-05 |  |  | 1 | шт |  | 0 | 5
SQ0801-0103 | Шина "N" нулевая 6х9мм 14/2 (14групп/крепеж по краям) инд. стикер TDM |  | 550 | 10 | 200 | 159.33 | 159.33 | 100.38 | 0 | 0.04031 | 1.5e-05 |  |  | 1 | шт |  | 0 | 0
SQ0801-0103 | Шина "N" нулевая 6х9мм 14/2 (14групп/крепеж по краям) инд. стикер TDM |  | 17 | 1 |  | 159.33 | 159.33 | 100.38 | 0 | 0.04031 | 1.5e-05 |  |  | 1 | шт |  | 0 | 5
SQ0801-0163 | Шина "N" нулевая 6х9мм 20/2 (20 групп/крепеж по краям) TDM инд. стикер TDM |  | 440 | 20 | 500 | 237.9 | 237.9 | 149.88 | 0 | 0.0558 | 6.1e-05 |  |  | 1 | шт |  | 0 | 0
SQ0801-0135 | Шина "N" нулевая 6х9мм на двух угл. изоляторах 14 групп инд. стикер TDM |  | 580 | 20 | 200 | 182.55 | 182.55 | 115.01 | 0 | 0.025 | 7.1e-05 |  |  | 1 | шт |  | 0 | 0
SQ0801-0135 | Шина "N" нулевая 6х9мм на двух угл. изоляторах 14 групп инд. стикер TDM |  | 2 | 1 |  | 182.55 | 182.55 | 115.01 | 0 | 0.025 | 7.1e-05 |  |  | 1 | шт |  | 0 | 5
SQ0801-0134 | Шина "N" нулевая 6х9мм на двух угл. изоляторах 8 групп инд. стикер TDM |  | 06.06.2024 | 5 | 200 | 132.62 | 132.62 | 83.55 | 0 | 0.0383 | 6.9e-05 |  |  | 1 | шт |  | 0 | 0
SQ0801-0134 | Шина "N" нулевая 6х9мм на двух угл. изоляторах 8 групп инд. стикер TDM |  | 1 | 1 |  | 132.62 | 132.62 | 83.55 | 0 | 0.0383 | 6.9e-05 |  |  | 1 | шт |  | 0 | 5
SQ0801-0105 | Шина "N" нулевая 8x12мм 14/2 (14 групп/крепеж по краям) инд. стикер TDM |  | 570 | 10 | 200 | 317.46 | 317.46 | 200 | 0 | 0.0528 | 4.1e-05 |  |  | 1 | шт |  | 0 | 0
SQ0801-0105 | Шина "N" нулевая 8x12мм 14/2 (14 групп/крепеж по краям) инд. стикер TDM |  | 2 | 1 |  | 317.46 | 317.46 | 200 | 0 | 0.0528 | 4.1e-05 |  |  | 1 | шт |  | 0 | 5
SQ0801-0106 | Шина "N" нулевая 8х12мм 14/1 (14групп/крепеж по центру) инд. стикер TDM |  | 06.06.2024 | 10 | 400 | 313.15 | 313.15 | 197.28 | 0 | 0.018 | 3e-05 |  |  | 1 | шт |  | 0 | 0
SQ0801-0106 | Шина "N" нулевая 8х12мм 14/1 (14групп/крепеж по центру) инд. стикер TDM |  | 4 | 1 |  | 313.15 | 313.15 | 197.28 | 0 | 0.018 | 3e-05 |  |  | 1 | шт |  | 0 | 5
SQ0801-0183 | Шина "N" нулевая в изоляторе на DIN-рейку 6x9мм 12 групп инд. стикер TDM |  | 700 | 10 | 200 | 155.58 | 155.58 | 98.02 | 0 | 0.047815 | 7.3e-05 |  |  | 1 | шт |  | 0 | 0
SQ0801-0184 | Шина "N" нулевая в изоляторе на DIN-рейку 6x9мм 15 групп инд. стикер TDM |  | 590 | 10 | 200 | 207.03 | 207.03 | 130.43 | 0 | 0.0585 | 9.2e-05 |  |  | 1 | шт |  | 0 | 0
SQ0801-0184 | Шина "N" нулевая в изоляторе на DIN-рейку 6x9мм 15 групп инд. стикер TDM |  | 1 | 1 |  | 207.03 | 207.03 | 130.43 | 0 | 0.0585 | 9.2e-05 |  |  | 1 | шт |  | 0 | 5
SQ0801-0182 | Шина "N" нулевая в изоляторе на DIN-рейку 6x9мм 7 групп инд. стикер TDM |  | 790 | 10 | 200 | 129.15 | 129.15 | 81.36 | 0 | 0.02831 | 6.1e-05 |  |  | 1 | шт |  | 0 | 0
SQ0801-0182 | Шина "N" нулевая в изоляторе на DIN-рейку 6x9мм 7 групп инд. стикер TDM |  | 10 | 1 |  | 129.15 | 129.15 | 81.36 | 0 | 0.02831 | 6.1e-05 |  |  | 1 | шт |  | 0 | 5
SQ0801-0178 | Шина "N" нулевая в изоляторе на DIN-рейку 8x12мм 10 групп инд. стикер TDM |  | 550 | 10 | 200 | 288.12 | 288.12 | 181.52 | 0 | 0.07051 | 0.000113 |  |  | 1 | шт |  | 0 | 0
SQ0801-0179 | Шина "N" нулевая в изоляторе на DIN-рейку 8x12мм 12 групп инд. стикер TDM |  |  | 10 | 200 | 341.87 | 341.87 | 215.38 | 0 | 0.084 | 0.000109 |  |  | 1 | шт |  | 0 | 0
SQ0801-0176 | Шина "N" нулевая в изоляторе на DIN-рейку 8x12мм 6 групп инд. стикер TDM |  | 1140 | 20 | 200 | 211.37 | 211.37 | 133.16 | 0 | 0.0465 | 6.3e-05 |  |  | 1 | шт |  | 0 | 0
SQ0801-0176 | Шина "N" нулевая в изоляторе на DIN-рейку 8x12мм 6 групп инд. стикер TDM |  | 5 | 1 |  | 211.37 | 211.37 | 133.16 | 0 | 0.0465 | 6.3e-05 |  |  | 1 | шт |  | 0 | 5
SQ0801-0177 | Шина "N" нулевая в изоляторе на DIN-рейку 8x12мм 8 групп инд. стикер TDM |  | 640 | 20 | 200 | 242.07 | 242.07 | 152.5 | 0 | 0.059675 | 8.8e-05 |  |  | 1 | шт |  | 0 | 0
SQ0801-0177 | Шина "N" нулевая в изоляторе на DIN-рейку 8x12мм 8 групп инд. стикер TDM |  | 54 | 1 |  | 242.07 | 242.07 | 152.5 | 0 | 0.059675 | 8.8e-05 |  |  | 1 | шт |  | 0 | 5
SQ0801-0129 | Шина "N" нулевая с изолятором на DIN-рейку 6x9мм стойка бол. 12 групп инд. стикер TDM |  | 03.07.2024 | 20 | 200 | 148.47 | 148.47 | 93.54 | 0 | 0.05091 | 7.7e-05 |  |  | 1 | шт |  | 0 | 0
SQ0801-0126 | Шина "N" нулевая с изолятором на DIN-рейку 6x9мм стойка бол. 6 групп инд. стикер TDM |  | 1810 | 10 | 200 | 95.52 | 95.52 | 60.18 | 0 | 0.036035 | 8.5e-05 |  |  | 1 | шт |  | 0 | 0
SQ0801-0126 | Шина "N" нулевая с изолятором на DIN-рейку 6x9мм стойка бол. 6 групп инд. стикер TDM |  | 7 | 1 |  | 95.52 | 95.52 | 60.18 | 0 | 0.036035 | 8.5e-05 |  |  | 1 | шт |  | 0 | 5
SQ0801-0127 | Шина "N" нулевая с изолятором на DIN-рейку 6x9мм стойка бол. 8 групп инд. стикер TDM |  | 03.07.2024 | 10 | 200 | 114.46 | 114.46 | 72.11 | 0 | 0.04115 | 6.8e-05 |  |  | 1 | шт |  | 0 | 0
SQ0801-0113 | Шина "N" нулевая с изолятором на DIN-рейку 6x9мм стойка мал. 10 групп инд. стикер TDM |  | 14.05.2024 | 10 | 200 | 142.16 | 142.16 | 89.56 | 0 | 0.039185 | 6.6e-05 |  |  | 1 | шт |  | 0 | 0
SQ0801-0113 | Шина "N" нулевая с изолятором на DIN-рейку 6x9мм стойка мал. 10 групп инд. стикер TDM |  | 7 | 1 |  | 142.16 | 142.16 | 89.56 | 0 | 0.039185 | 6.6e-05 |  |  | 1 | шт |  | 0 | 5
SQ0801-0114 | Шина "N" нулевая с изолятором на DIN-рейку 6x9мм стойка мал. 12 групп инд. стикер TDM |  |  | 10 | 200 | 161.11 | 161.11 | 101.5 | 0 | 0.045025 | 6.4e-05 |  |  | 1 | шт |  | 0 | 0
SQ0801-0114 | Шина "N" нулевая с изолятором на DIN-рейку 6x9мм стойка мал. 12 групп инд. стикер TDM |  | 4 | 1 |  | 161.11 | 161.11 | 101.5 | 0 | 0.045025 | 6.4e-05 |  |  | 1 | шт |  | 0 | 5
SQ0801-0115 | Шина "N" нулевая с изолятором на DIN-рейку 6x9мм стойка мал. 15 групп инд. стикер TDM |  | 520 | 10 | 200 | 210 | 210 | 132.3 | 0 | 0.05275 | 8.9e-05 |  |  | 1 | шт |  | 0 | 0
SQ0801-0115 | Шина "N" нулевая с изолятором на DIN-рейку 6x9мм стойка мал. 15 групп инд. стикер TDM |  | 4 | 1 |  | 210 | 210 | 132.3 | 0 | 0.05275 | 8.9e-05 |  |  | 1 | шт |  | 0 | 5
SQ0801-0112 | Шина "N" нулевая с изолятором на DIN-рейку 6x9мм стойка мал. 8 групп инд. стикер TDM |  | 1170 | 10 | 200 | 124.22 | 124.22 | 78.26 | 0 | 0.026855 | 4.7e-05 |  |  | 1 | шт |  | 0 | 0
SQ0801-0128 | Шина "N" нулевая с изолятором на DIN-рейку 6х9мм стойка бол. 10 групп инд. стикер TDM |  | 980 | 10 | 200 | 131.14 | 131.14 | 82.62 | 0 | 0.03987 | 6.9e-05 |  |  | 1 | шт |  | 0 | 0
SQ0801-0132 | Шина "N" нулевая с изолятором на DIN-рейку 8x12мм стойка бол. 10 групп инд. стикер TDM |  | 435 | 5 | 200 | 288.86 | 288.86 | 181.98 | 0 | 0.07552 | 8.1e-05 |  |  | 1 | шт |  | 0 | 0
SQ0801-0133 | Шина "N" нулевая с изолятором на DIN-рейку 8x12мм стойка бол. 12 групп инд. стикер TDM |  | 03.07.2024 | 5 | 200 | 325.46 | 325.46 | 205.04 | 0 | 0.08275 | 9.1e-05 |  |  | 1 | шт |  | 0 | 0
SQ0801-0130 | Шина "N" нулевая с изолятором на DIN-рейку 8x12мм стойка бол. 6 групп инд. стикер TDM |  | 1300 | 20 | 200 | 208.56 | 208.56 | 131.39 | 0 | 0.05199 | 7.3e-05 |  |  | 1 | шт |  | 0 | 0
SQ0801-0130 | Шина "N" нулевая с изолятором на DIN-рейку 8x12мм стойка бол. 6 групп инд. стикер TDM |  | 20 | 1 |  | 208.56 | 208.56 | 131.39 | 0 | 0.05199 | 7.3e-05 |  |  | 1 | шт |  | 0 | 5
SQ0801-0131 | Шина "N" нулевая с изолятором на DIN-рейку 8x12мм стойка бол. 8 групп инд. стикер TDM |  | 30 | 5 | 200 | 230.51 | 230.51 | 145.22 | 0 | 0.06601 | 8.4e-05 |  |  | 1 | шт |  | 0 | 0
SQ0802-0201 | Шина соединительная 1П 63А PIN (штырь) 1 м. инд. стикер TDM |  | 900 | 10 | 90 | 645.32 | 645.32 | 406.55 | 0 | 0.17 | 0.00051 |  |  | 1 | шт |  | 0 | 0
SQ0802-0203 | Шина соединительная 3П 63А PIN (штырь) 1 м. инд. стикер TDM |  | 03.07.2024 | 6 | 30 | 1899.39 | 1899.39 | 1196.62 | 0 | 0.53177 | 0.000916 |  |  | 1 | шт |  | 0 | 0
| 08.01.09 Шины "N" нулевые никелированные | [15 empty] | 0
SQ0801-0304 | Шина "N" нулевая 6х9мм 10/1 (10 групп/крепеж по центру) никелированная TDM |  | 950 | 10 | 450 | 172.82 | 172.82 | 108.88 | 0 | 0.029424 | 1e-05 |  |  | 1 | шт |  | 0 | 0
SQ0801-0305 | Шина "N" нулевая 6х9мм 12/1 (12 групп/крепеж по центру) никелированная TDM |  | 720 | 10 | 360 | 187.32 | 187.32 | 118.01 | 0 | 0.034028 | 1.2e-05 |  |  | 1 | шт |  | 0 | 0
SQ0801-0306 | Шина "N" нулевая 6х9мм 14/1 (14групп/крепеж по центру) никелированная TDM |  | 500 | 10 | 200 | 224.04 | 224.04 | 141.15 | 0 | 0.0396 | 1.6e-05 |  |  | 1 | шт |  | 0 | 0
SQ0801-0307 | Шина "N" нулевая 6х9мм 16/1 (16 групп/крепеж по центру) никелированная TDM |  | 330 | 10 | 300 | 251.5 | 251.5 | 158.45 | 0 | 0.042667 | 1.2e-05 |  |  | 1 | шт |  | 0 | 0
SQ0801-0308 | Шина "N" нулевая 6х9мм 18/1 (18 групп/крепеж по центру) никелированная TDM |  | 180 | 10 | 250 | 269.75 | 269.75 | 169.94 | 0 | 0.050272 | 1.7e-05 |  |  | 1 | шт |  | 0 | 0
SQ0801-0309 | Шина "N" нулевая 6х9мм 20/1 (20 групп/крепеж по центру) никелированная TDM |  | 80 | 10 | 240 | 280.8 | 280.8 | 176.9 | 0 | 0.053333 | 1.5e-05 |  |  | 1 | шт |  | 0 | 0
SQ0801-0310 | Шина "N" нулевая 6х9мм 22/1 (22 группы/крепеж по центру) никелированная TDM |  | 540 | 10 | 220 | 301.98 | 301.98 | 190.25 | 0 | 0.058636 | 1.7e-05 |  |  | 1 | шт |  | 0 | 0
SQ0801-0311 | Шина "N" нулевая 6х9мм 24/1 (24 группы/крепеж по центру) никелированная TDM |  | 180 | 10 | 200 | 353.49 | 353.49 | 222.7 | 0 | 0.066 | 2.4e-05 |  |  | 1 | шт |  | 0 | 0
SQ0801-0301 | Шина "N" нулевая 6х9мм 4/1 (4 группы/крепеж по центру) никелированная TDM |  | 2620 | 10 | 960 | 60.49 | 60.49 | 38.11 | 0 | 0.014036 | 5e-06 |  |  | 1 | шт |  | 0 | 0
SQ0801-0302 | Шина "N" нулевая 6х9мм 6/1 (6 групп/крепеж по центру) никелированная TDM |  | 40 | 10 | 720 | 83.19 | 83.19 | 52.41 | 0 | 0.018021 | 7e-06 |  |  | 1 | шт |  | 0 | 0
SQ0801-0303 | Шина "N" нулевая 6х9мм 8/1 (8 групп/крепеж по центру) никелированная TDM |  | 4000 | 10 | 400 | 136.86 | 136.86 | 86.22 | 0 | 0.024 | 9e-06 |  |  | 1 | шт |  | 0 | 0
SQ0801-0303 | Шина "N" нулевая 6х9мм 8/1 (8 групп/крепеж по центру) никелированная TDM |  | 1 | 1 |  | 136.86 | 136.86 | 86.22 | 0 | 0.024 | 9e-06 |  |  | 1 | шт |  | 0 | 5
SQ0801-0313 | Шина "N" нулевая 6х9мм на двух угл. изоляторах 12 групп никелированная TDM |  | 14.05.2024 | 10 | 360 | 311.05 | 311.05 | 195.96 | 0 | 0.042222 | 5.7e-05 |  |  | 1 | шт |  | 0 | 0
SQ0801-0313 | Шина "N" нулевая 6х9мм на двух угл. изоляторах 12 групп никелированная TDM |  | 31 | 1 |  | 311.05 | 311.05 | 195.96 | 0 | 0.042222 | 5.7e-05 |  |  | 1 | шт |  | 0 | 5
SQ0801-0314 | Шина "N" нулевая 6х9мм на двух угл. изоляторах 14 групп никелированная TDM |  | 14.05.2024 | 10 | 200 | 351.04 | 351.04 | 221.16 | 0 | 0.0475 | 7.5e-05 |  |  | 1 | шт |  | 0 | 0
SQ0801-0314 | Шина "N" нулевая 6х9мм на двух угл. изоляторах 14 групп никелированная TDM |  | 5 | 1 |  | 351.04 | 351.04 | 221.16 | 0 | 0.0475 | 7.5e-05 |  |  | 1 | шт |  | 0 | 5
SQ0801-0315 | Шина "N" нулевая 6х9мм на двух угл. изоляторах 20 групп никелированная TDM |  |  | 10 | 240 | 418.77 | 418.77 | 263.83 | 0 | 0.059792 | 7.5e-05 |  |  | 1 | шт |  | 0 | 0
SQ0801-0316 | Шина "N" нулевая 6х9мм на двух угл. изоляторах 24 групп никелированная TDM |  | 10 | 10 | 200 | 451.09 | 451.09 | 284.19 | 0 | 0.064 | 0.000121 |  |  | 1 | шт |  | 0 | 0
SQ0801-0316 | Шина "N" нулевая 6х9мм на двух угл. изоляторах 24 групп никелированная TDM |  | 3 | 1 |  | 451.09 | 451.09 | 284.19 | 0 | 0.064 | 0.000121 |  |  | 1 | шт |  | 0 | 5
SQ0801-0312 | Шина "N" нулевая 6х9мм на двух угл. изоляторах 8 групп никелированная TDM |  | 910 | 10 | 400 | 224.1 | 224.1 | 141.18 | 0 | 0.034178 | 5.1e-05 |  |  | 1 | шт |  | 0 | 0
SQ0801-0312 | Шина "N" нулевая 6х9мм на двух угл. изоляторах 8 групп никелированная TDM |  | 1 | 1 |  | 224.1 | 224.1 | 141.18 | 0 | 0.034178 | 5.1e-05 |  |  | 1 | шт |  | 0 | 5
SQ0801-0319 | Шина "N" нулевая в изоляторе 6х9мм 10 групп никелированная TDM |  | 130 | 10 | 450 | 163.72 | 163.72 | 103.14 | 0 | 0.042 | 4.3e-05 |  |  | 1 | шт |  | 0 | 0
SQ0801-0320 | Шина "N" нулевая в изоляторе 6х9мм 12 групп никелированная TDM |  | 40 | 10 | 360 | 189.97 | 189.97 | 119.68 | 0 | 0.051383 | 6.7e-05 |  |  | 1 | шт |  | 0 | 0
SQ0801-0320 | Шина "N" нулевая в изоляторе 6х9мм 12 групп никелированная TDM |  | 10 | 1 |  | 189.97 | 189.97 | 119.68 | 0 | 0.051383 | 6.7e-05 |  |  | 1 | шт |  | 0 | 5
SQ0801-0317 | Шина "N" нулевая в изоляторе 6х9мм 6 групп никелированная TDM |  | 14.05.2024 | 10 | 720 | 110.7 | 110.7 | 69.74 | 0 | 0.026875 | 3.7e-05 |  |  | 1 | шт |  | 0 | 0
SQ0801-0318 | Шина "N" нулевая в изоляторе 6х9мм 8 групп никелированная TDM |  | 10 | 10 | 450 | 137.4 | 137.4 | 86.56 | 0 | 0.035111 | 5.3e-05 |  |  | 1 | шт |  | 0 | 0
SQ0801-0329 | Шина "N" нулевая с изолятором на DIN-рейку 6x9мм стойка бол. 12 групп никелированная TDM |  | 30 | 10 | 360 | 203.21 | 203.21 | 128.02 | 0 | 0.044444 | 7.2e-05 |  |  | 1 | шт |  | 0 | 0
SQ0801-0330 | Шина "N" нулевая с изолятором на DIN-рейку 6x9мм стойка бол. 14 групп никелированная TDM |  | 06.06.2024 | 10 | 200 | 232.97 | 232.97 | 146.77 | 0 | 0.050225 | 4.3e-05 |  |  | 1 | шт |  | 0 | 0
SQ0801-0331 | Шина "N" нулевая с изолятором на DIN-рейку 6x9мм стойка бол. 20 групп никелированная TDM |  | 10 | 10 | 240 | 323.29 | 323.29 | 203.67 | 0 | 0.06875 | 0.000129 |  |  | 1 | шт |  | 0 | 0
SQ0801-0332 | Шина "N" нулевая с изолятором на DIN-рейку 6x9мм стойка бол. 22 групп никелированная TDM |  | 140 | 10 | 200 | 344.82 | 344.82 | 217.24 | 0 | 0.069555 | 0.000136 |  |  | 1 | шт |  | 0 | 0
SQ0801-0333 | Шина "N" нулевая с изолятором на DIN-рейку 6x9мм стойка бол. 24 группы никелированная TDM |  | 70 | 10 | 200 | 368.31 | 368.31 | 232.04 | 0 | 0.017847 | 5.1e-05 |  |  | 1 | шт |  | 0 | 0
SQ0801-0326 | Шина "N" нулевая с изолятором на DIN-рейку 6x9мм стойка бол. 6 групп никелированная TDM |  | 250 | 10 | 500 | 141.41 | 141.41 | 89.09 | 0 | 0.028966 | 6.4e-05 |  |  | 1 | шт |  | 0 | 0
SQ0801-0327 | Шина "N" нулевая с изолятором на DIN-рейку 6x9мм стойка бол. 8 групп никелированная TDM |  | 1750 | 10 | 400 | 160.92 | 160.92 | 101.38 | 0 | 0.03948 | 6.7e-05 |  |  | 1 | шт |  | 0 | 0
SQ0801-0322 | Шина "N" нулевая с изолятором на DIN-рейку 6x9мм стойка мал. 10 групп никелированная TDM |  | 580 | 10 | 400 | 128.51 | 128.51 | 80.96 | 0 | 0.03075 | 4.2e-05 |  |  | 1 | шт |  | 0 | 0
SQ0801-0323 | Шина "N" нулевая с изолятором на DIN-рейку 6x9мм стойка мал. 12 групп никелированная TDM |  | 170 | 10 | 360 | 147.06 | 147.06 | 92.65 | 0 | 0.037111 | 6.1e-05 |  |  | 1 | шт |  | 0 | 0
SQ0801-0324 | Шина "N" нулевая с изолятором на DIN-рейку 6x9мм стойка мал. 15 групп никелированная TDM |  | 270 | 10 | 300 | 171.46 | 171.46 | 108.02 | 0 | 0.044833 | 7.7e-05 |  |  | 1 | шт |  | 0 | 0
SQ0801-0321 | Шина "N" нулевая с изолятором на DIN-рейку 6x9мм стойка мал. 8 групп никелированная TDM |  | 800 | 10 | 450 | 110.89 | 110.89 | 69.86 | 0 | 0.026111 | 3.7e-05 |  |  | 1 | шт |  | 0 | 0
SQ0801-0328 | Шина "N" нулевая с изолятором на DIN-рейку 6х9мм стойка бол. 10 групп никелированная TDM |  | 1470 | 10 | 450 | 176.76 | 176.76 | 111.36 | 0 | 0.039967 | 6.9e-05 |  |  | 1 | шт |  | 0 | 0
| 08.01.10 Шины "N" нулевые никелированные (розничная упаковка) | [15 empty] | 0
SQ0801-0338 | Шина "N" нулевая 6х9мм 10/2 (10 групп/крепеж по краям) никелированная инд. стикер TDM |  | 1260 | 10 | 450 | 183.92 | 183.92 | 115.87 | 0 | 0.030651 | 1.1e-05 |  |  | 1 | шт |  | 0 | 0
SQ0801-0339 | Шина "N" нулевая 6х9мм 12/2 (12 групп/крепеж по краям) никелированная инд. стикер TDM |  | 980 | 10 | 360 | 199.74 | 199.74 | 125.84 | 0 | 0.032767 | 1.3e-05 |  |  | 1 | шт |  | 0 | 0
SQ0801-0340 | Шина "N" нулевая 6х9мм 14/1 (14 групп/крепеж по центру) никелированная инд. стикер TDM |  | 350 | 10 | 200 | 254.32 | 254.32 | 160.22 | 0 | 0.03725 | 2.5e-05 |  |  | 1 | шт |  | 0 | 0
SQ0801-0341 | Шина "N" нулевая 6х9мм 14/2 (14 групп/крепеж по краям) никелированная инд. стикер TDM |  | 390 | 10 | 200 | 268.02 | 268.02 | 168.85 | 0 | 0.03883 | 1.6e-05 |  |  | 1 | шт |  | 0 | 0
SQ0801-0342 | Шина "N" нулевая 6х9мм 20/2 (20 групп/крепеж по краям) никелированная инд. стикер TDM |  | 230 | 10 | 240 | 317.49 | 317.49 | 200.02 | 0 | 0.053679 | 1.9e-05 |  |  | 1 | шт |  | 0 | 0
SQ0801-0334 | Шина "N" нулевая 6х9мм 4/1 (4 группы/крепеж по центру) никелированная инд. стикер TDM |  | 1150 | 10 | 960 | 90.13 | 90.13 | 56.78 | 0 | 0.013854 | 9e-06 |  |  | 1 | шт |  | 0 | 0
SQ0801-0335 | Шина "N" нулевая 6х9мм 6/2 (6 групп/крепеж по краям) никелированная инд. стикер TDM |  | 820 | 10 | 720 | 123.63 | 123.63 | 77.89 | 0 | 0.019792 | 7e-06 |  |  | 1 | шт |  | 0 | 0
SQ0801-0335 | Шина "N" нулевая 6х9мм 6/2 (6 групп/крепеж по краям) никелированная инд. стикер TDM |  | 6 | 1 |  | 123.63 | 123.63 | 77.89 | 0 | 0.019792 | 7e-06 |  |  | 1 | шт |  | 0 | 5
SQ0801-0336 | Шина "N" нулевая 6х9мм 8/1 (8 групп/крепеж по центру) никелированная инд. стикер TDM |  | 1600 | 10 | 400 | 166.85 | 166.85 | 105.12 | 0 | 0.02427 | 9e-06 |  |  | 1 | шт |  | 0 | 0
SQ0801-0336 | Шина "N" нулевая 6х9мм 8/1 (8 групп/крепеж по центру) никелированная инд. стикер TDM |  | 2 | 1 |  | 166.85 | 166.85 | 105.12 | 0 | 0.02427 | 9e-06 |  |  | 1 | шт |  | 0 | 5
SQ0801-0337 | Шина "N" нулевая 6х9мм 8/2 (8 групп/крепеж по краям) никелированная инд. стикер TDM |  | 680 | 10 | 400 | 177.58 | 177.58 | 111.88 | 0 | 0.025 | 8e-06 |  |  | 1 | шт |  | 0 | 0
| 08.01.11 Шины на цветных изоляторах | [15 empty] | 0
SQ0801-0212 | Шина "L" "фаза" в сером изоляторе на DIN-рейку 6x9мм 12 групп TDM |  | 3000 | 10 | 300 | 188.73 | 188.73 | 118.9 | 0 | 0.04115 | 5.6e-05 |  |  | 1 | шт |  | 0 | 0
SQ0801-0212 | Шина "L" "фаза" в сером изоляторе на DIN-рейку 6x9мм 12 групп TDM |  | 1 | 1 |  | 188.73 | 188.73 | 118.9 | 0 | 0.04115 | 5.6e-05 |  |  | 1 | шт |  | 0 | 5
SQ0801-0213 | Шина "L" "фаза" в сером изоляторе на DIN-рейку 6x9мм 15 групп TDM |  | 2500 | 10 | 250 | 199.07 | 199.07 | 125.41 | 0 | 0.05034 | 7.9e-05 |  |  | 1 | шт |  | 0 | 0
SQ0801-0210 | Шина "L" "фаза" в сером изоляторе на DIN-рейку 6x9мм 8 групп TDM |  | 5000 | 10 | 500 | 144.8 | 144.8 | 91.22 | 0 | 0.025572 | 4e-05 |  |  | 1 | шт |  | 0 | 0
SQ0801-0216 | Шина "PE" "земля" в желтом изоляторе на DIN-рейку 8x12мм 10 групп TDM |  | 2500 | 10 | 250 | 260.15 | 260.15 | 163.89 | 0 | 0.068464 | 8.2e-05 |  |  | 1 | шт |  | 0 | 0
SQ0801-0217 | Шина "PE" "земля" в желтом изоляторе на DIN-рейку 8x12мм 12 групп TDM |  | 1500 | 10 | 150 | 290.82 | 290.82 | 183.22 | 0 | 0.0812 | 9e-05 |  |  | 1 | шт |  | 0 | 0
SQ0801-0217 | Шина "PE" "земля" в желтом изоляторе на DIN-рейку 8x12мм 12 групп TDM |  | 1 | 1 |  | 290.82 | 290.82 | 183.22 | 0 | 0.0812 | 9e-05 |  |  | 1 | шт |  | 0 | 5
SQ0801-0218 | Шина "PE" "земля" в желтом изоляторе на DIN-рейку 8x12мм 14 групп TDM |  | 1500 | 10 | 150 | 361.26 | 361.26 | 227.59 | 0 | 0.09286 | 0.000107 |  |  | 1 | шт |  | 0 | 0
SQ0801-0219 | Шина "PE" "земля" в желтом изоляторе на DIN-рейку 8x12мм 16 групп TDM |  | 1200 | 10 | 120 | 408.3 | 408.3 | 257.23 | 0 | 0.10545 | 0.000106 |  |  | 1 | шт |  | 0 | 0
SQ0801-0214 | Шина "PE" "земля" в желтом изоляторе на DIN-рейку 8x12мм 6 групп TDM |  | 3000 | 10 | 300 | 189.81 | 189.81 | 119.58 | 0 | 0.044573 | 5.4e-05 |  |  | 1 | шт |  | 0 | 0
SQ0801-0215 | Шина "PE" "земля" в желтом изоляторе на DIN-рейку 8x12мм 8 групп TDM |  | 2500 | 10 | 250 | 216.87 | 216.87 | 136.63 | 0 | 0.057124 | 6.6e-05 |  |  | 1 | шт |  | 0 | 0
| 08.02.01 Шины 63A PIN (штырь) | [15 empty] | 0
SQ0802-0001 | Шина соединительная 1П 63А PIN (штырь) 1 м. TDM |  | 2740 | 10 | 90 | 612.35 | 612.35 | 385.78 | 0 | 0.14067 | 0.000156 |  |  | 1 | шт |  | 0 | 0
SQ0802-0002 | Шина соединительная 2П 63A PIN (штырь) 1 м. TDM |  | 944 | 8 | 40 | 1128.22 | 1128.22 | 710.78 | 0 | 0.28837 | 3.7e-05 |  |  | 1 | шт |  | 0 | 0
SQ0802-0003 | Шина соединительная 3П 63А PIN (штырь) 1 м. TDM |  | 06.06.2024 | 6 | 30 | 1880.52 | 1880.52 | 1184.73 | 0 | 0.48457 | 0.000464 |  |  | 1 | шт |  | 0 | 0
SQ0802-0004 | Шина соединительная 4П 63A PIN (штырь) 1м. TDM |  | 68 | 4 | 20 | 2570.16 | 2570.16 | 1619.2 | 0 | 0.656 | 0.000732 |  |  | 1 | шт |  | 0 | 0
| 08.02.02 Шины 63A FORK (вилка) | [15 empty] | 0
SQ0802-0009 | Шина соединительная 1П 63A FORK (вилка) 1м. TDM |  | 70 | 10 | 90 | 736.3 | 736.3 | 463.87 | 0 | 0.17222 | 0.000147 |  |  | 1 | шт |  | 0 | 0
SQ0802-0010 | Шина соединительная 2П 63A FORK (вилка) 1м. TDM |  | 256 | 8 | 40 | 1522.91 | 1522.91 | 959.43 | 0 | 0.304 | 0.00037 |  |  | 1 | шт |  | 0 | 0
SQ0802-0011 | Шина соединительная 3П 63A FORK (вилка) 1м. TDM |  | 14.05.2024 | 6 | 30 | 2223.48 | 2223.48 | 1400.79 | 0 | 0.52507 | 0.00047 |  |  | 1 | шт |  | 0 | 0
SQ0802-0012 | Шина соединительная 4П 63A FORK (вилка) 1м. TDM |  | 200 | 4 | 20 | 2570.39 | 2570.39 | 1619.35 | 0 | 0.625 | 0.000596 |  |  | 1 | шт |  | 0 | 0
SQ0802-0012 | Шина соединительная 4П 63A FORK (вилка) 1м. TDM |  | 2 | 1 |  | 2570.39 | 2570.39 | 1619.35 | 0 | 0.625 | 0.000596 |  |  | 1 | шт |  | 0 | 5
| 08.02.03 Шины 100A PIN (штырь) | [15 empty] | 0
SQ0802-0005 | Шина соединительная 1П 100A PIN (штырь) 1м. TDM |  | 11.07.2024 | 4 | 40 | 1267.92 | 1267.92 | 798.79 | 0 | 0.475 | 0.000391 |  |  | 1 | шт |  | 0 | 0
SQ0802-0006 | Шина соединительная 2П 100A PIN (штырь) 1м. TDM |  | 14.05.2024 | 2 | 20 | 3056.87 | 3056.87 | 1925.83 | 0 | 0.4 | 0.000708 |  |  | 1 | шт |  | 0 | 0
SQ0802-0007 | Шина соединительная 3П 100A PIN (штырь) 1м. TDM |  | 14.05.2024 | 2 | 20 | 3481.02 | 3481.02 | 2193.04 | 0 | 0.77 | 0.000745 |  |  | 1 | шт |  | 0 | 0
SQ0802-0008 | Шина соединительная 4П 100A PIN (штырь) 1м. TDM |  | 100 | 1 | 10 | 4587.97 | 4587.97 | 2890.42 | 0 | 1.35 | 0.001854 |  |  | 1 | шт |  | 0 | 0
| 08.02.04 Шины 100A FORK (вилка) | [15 empty] | 0
SQ0802-0013 | Шина соединительная 1П 100A FORK (вилка) 1м. TDM |  | 400 | 4 | 40 | 1219.71 | 1219.71 | 768.42 | 0 | 0.5 | 0.000391 |  |  | 1 | шт |  | 0 | 0
SQ0802-0014 | Шина соединительная 2П 100A FORK (вилка) 1м. TDM |  | 14.05.2024 | 2 | 20 | 1997.32 | 1997.32 | 1258.31 | 0 | 0.662 | 0.000843 |  |  | 1 | шт |  | 0 | 0
SQ0802-0015 | Шина соединительная 3П 100A FORK (вилка) 1м. TDM |  | 11.07.2024 | 2 | 20 | 3886.72 | 3886.72 | 2448.63 | 0 | 1.1 | 0.000972 |  |  | 1 | шт |  | 0 | 0
SQ0802-0016 | Шина соединительная 4П 100A FORK (вилка) 1м. TDM |  | 100 | 1 | 10 | 4291.01 | 4291.01 | 2703.34 | 0 | 1.45 | 0.001854 |  |  | 1 | шт |  | 0 | 0
| 08.02.05 Заглушки для шин соединительных 63А | [15 empty] | 0
SQ0802-0017 | Заглушка для шин 1П 63А TDM (50 шт.) |  | 1 | 1 | 60 | 145.53 | 145.53 | 91.68 | 0 | 0.010083 | 6.4e-05 |  |  | 1 | упак (50 шт) |  | 0 | 0
SQ0802-0018 | Заглушка для шин 2П 63А TDM (50 шт.) |  | 2 | 1 | 40 | 254.07 | 254.07 | 160.06 | 0 | 0.0225 | 0.000451 |  |  | 1 | упак (50 шт) |  | 0 | 0
SQ0802-0019 | Заглушка для шин 3П 63А TDM (50 шт.) |  | 200 | 1 | 20 | 408.13 | 408.13 | 257.12 | 0 | 0.0275 | 0.000234 |  |  | 1 | упак (50 шт) |  | 0 | 0
SQ0802-0020 | Заглушка для шин 4П 63А TDM (50 шт.) |  | 1 | 1 | 10 | 564.65 | 564.65 | 355.73 | 0 | 0.04 | 0.000325 |  |  | 1 | упак (50 шт) |  | 0 | 0
| 08.02.06 Шины 63A PIN (штырь) 12PIN - индивидуальная упаковка | [15 empty] | 0
SQ0802-0101 | Шина соединительная 1П 63А PIN (штырь) 12PIN (инд. упак.) TDM |  | 7560 | 10 | 400 | 163.46 | 163.46 | 102.98 | 0 | 0.03754 | 0.000125 |  |  | 1 | шт |  | 0 | 0
SQ0802-0103 | Шина соединительная 3П 63А PIN (штырь) 12PIN (инд. упак.) TDM |  | 11.07.2024 | 10 | 200 | 498.64 | 498.64 | 314.14 | 0 | 0.10817 | 0.000203 |  |  | 1 | шт |  | 0 | 0
| 08.02.07 Шины 63A FORK (вилка) 12FORK - индивидуальная упаковка | [15 empty] | 0
SQ0802-0102 | Шина соединительная 1П 63А FORK (вилка) 12FORK (инд. упак.) TDM |  |  | 10 | 400 | 228.8 | 228.8 | 144.14 | 0 | 0.038673 | 0.000122 |  |  | 1 | шт |  | 0 | 0
SQ0802-0104 | Шина соединительная 3П 63А FORK (вилка) 12FORK (инд. упак.) TDM |  | 10 | 10 | 200 | 599.52 | 599.52 | 377.7 | 0 | 0.10773 | 0.000187 |  |  | 1 | шт |  | 0 | 0
| 08.02.08 Шины соединительные наборные ШСН 63A и 100А PIN (штырь) | [15 empty] | 0
SQ0802-0305 | Шина соединительная наборная ШСН 1П 63А 10PIN(тип B) TDM |  | 132 | 1 | 400 | 450.49 | 450.49 | 283.81 | 0 | 0.034 | 6.6e-05 |  |  | 1 | шт |  | 0 | 0
SQ0802-0306 | Шина соединительная наборная ШСН 1П 63А 12PIN(тип B) TDM |  | 2 | 1 | 350 | 550.37 | 550.37 | 346.73 | 0 | 0.046286 | 9e-05 |  |  | 1 | шт |  | 0 | 0
SQ0802-0301 | Шина соединительная наборная ШСН 1П 63А 2PIN(тип A) TDM |  | 910 | 1 | 2000 | 91.06 | 91.06 | 57.37 | 0 | 0.0073 | 2e-05 |  |  | 1 | шт |  | 0 | 0
SQ0802-0302 | Шина соединительная наборная ШСН 1П 63А 3PIN(тип A) TDM |  | 652 | 1 | 1500 | 136.05 | 136.05 | 85.71 | 0 | 0.010867 | 2.9e-05 |  |  | 1 | шт |  | 0 | 0
SQ0802-0303 | Шина соединительная наборная ШСН 1П 63А 6PIN(тип A) TDM |  | 433 | 1 | 600 | 272.76 | 272.76 | 171.84 | 0 | 0.021167 | 5.3e-05 |  |  | 1 | шт |  | 0 | 0
SQ0802-0304 | Шина соединительная наборная ШСН 1П 63А 6PIN(тип B) TDM |  | 15 | 1 | 600 | 271.43 | 271.43 | 171 | 0 | 0.020333 | 4.4e-05 |  |  | 1 | шт |  | 0 | 0
SQ0802-0307 | Шина соединительная наборная ШСН 2П 63А 2x2PIN(тип A) TDM |  | 410 | 1 | 800 | 238.66 | 238.66 | 150.36 | 0 | 0.016875 | 3.7e-05 |  |  | 1 | шт |  | 0 | 0
SQ0802-0308 | Шина соединительная наборная ШСН 2П 63А 2x2PIN(тип B) TDM |  | 471 | 1 | 800 | 238.66 | 238.66 | 150.36 | 0 | 0.01825 | 3.9e-05 |  |  | 1 | шт |  | 0 | 0
SQ0802-0309 | Шина соединительная наборная ШСН 2П 63А 3x2PIN(тип A) TDM |  | 30 | 1 | 500 | 357.98 | 357.98 | 225.53 | 0 | 0.0306 | 5.6e-05 |  |  | 1 | шт |  | 0 | 0
SQ0802-0310 | Шина соединительная наборная ШСН 2П 63А 4x2PIN(тип A) TDM |  | 3 | 1 | 300 | 477.3 | 477.3 | 300.7 | 0 | 0.042667 | 6.1e-05 |  |  | 1 | шт |  | 0 | 0
SQ0802-0311 | Шина соединительная наборная ШСН 2П 63А 5x2PIN(тип A) TDM |  |  | 1 | 200 | 597.31 | 597.31 | 376.31 | 0 | 0.0555 | 8.4e-05 |  |  | 1 | шт |  | 0 | 0
SQ0802-0312 | Шина соединительная наборная ШСН 2П 63А 6x2PIN(тип A) TDM |  |  | 1 | 200 | 716.63 | 716.63 | 451.48 | 0 | 0.069 | 0.000101 |  |  | 1 | шт |  | 0 | 0
SQ0802-0318 | Шина соединительная наборная ШСН 3П 100А 2x3PIN(тип A) TDM |  | 49 | 1 | 200 | 550.37 | 550.37 | 346.73 | 0 | 0.056 | 9.9e-05 |  |  | 1 | шт |  | 0 | 0
SQ0802-0317 | Шина соединительная наборная ШСН 3П 100А 2x3PIN(тип B) TDM |  | 141 | 1 | 250 | 550.37 | 550.37 | 346.73 | 0 | 0.0608 | 9.5e-05 |  |  | 1 | шт |  | 0 | 0
SQ0802-0319 | Шина соединительная наборная ШСН 3П 100А 3x3PIN(тип A) TDM |  | 35 | 1 | 150 | 824.94 | 824.94 | 519.71 | 0 | 0.1 | 0.000121 |  |  | 1 | шт |  | 0 | 0
SQ0802-0320 | Шина соединительная наборная ШСН 3П 100А 4x3PIN(тип A) TDM |  |  | 1 | 100 | 1100.13 | 1100.13 | 693.08 | 0 | 0.142 | 0.000153 |  |  | 1 | шт |  | 0 | 0
SQ0802-0314 | Шина соединительная наборная ШСН 3П 63А 2x3PIN(тип A) TDM |  | 162 | 1 | 400 | 385.14 | 385.14 | 242.64 | 0 | 0.035 | 5.9e-05 |  |  | 1 | шт |  | 0 | 0
SQ0802-0313 | Шина соединительная наборная ШСН 3П 63А 2x3PIN(тип B) TDM |  | 42 | 1 | 300 | 385.14 | 385.14 | 242.64 | 0 | 0.039333 | 0.000106 |  |  | 1 | шт |  | 0 | 0
SQ0802-0315 | Шина соединительная наборная ШСН 3П 63А 3x3PIN(тип A) TDM |  | 237 | 1 | 250 | 559.72 | 559.72 | 352.62 | 0 | 0.0604 | 9.4e-05 |  |  | 1 | шт |  | 0 | 0
SQ0802-0316 | Шина соединительная наборная ШСН 3П 63А 4x3PIN(тип A) TDM |  | 13 | 1 | 150 | 761.05 | 761.05 | 479.46 | 0 | 0.088667 | 0.000134 |  |  | 1 | шт |  | 0 | 0
| 08.03.01 Зажимы наборные ЗНИ | [15 empty] | 0
SQ0803-0062 | Заглушка для зажима наборного ЗНИ для плавких вставок 5х20 TDM |  | 07.06.2024 | 50 | 1300 | 22.62 | 22.62 | 14.25 | 0 | 0.002771 | 1.5e-05 |  |  | 1 | шт |  | 0 | 0
SQ0803-0060 | Заглушка для зажима наборного измерительного ЗНИ 6 мм2 TDM |  | 07.06.2024 | 50 | 1300 | 25.31 | 25.31 | 15.95 | 0 | 0.004196 | 1.6e-05 |  |  | 1 | шт |  | 0 | 0
SQ0803-0061 | Заглушка для зажима наборного измерительного ЗНИ 6/10 мм2 TDM |  | 07.06.2024 | 50 | 1300 | 35.5 | 35.5 | 22.37 | 0 | 0.004615 | 1.8e-05 |  |  | 1 | шт |  | 0 | 0
SQ0803-0037 | Заглушка для ЗНИ-16мм2 серая TDM |  | 3600 | 50 | 1500 | 22.36 | 22.36 | 14.09 | 0 | 0.004873 | 1.7e-05 |  |  | 1 | шт |  | 0 | 0
SQ0803-0038 | Заглушка для ЗНИ-16мм2 синяя TDM |  | 2400 | 50 | 1500 | 21.7 | 21.7 | 13.67 | 0 | 0.003333 | 1.3e-05 |  |  | 1 | шт |  | 0 | 0
SQ0803-0038 | Заглушка для ЗНИ-16мм2 синяя TDM |  | 43 | 1 |  | 21.7 | 21.7 | 13.67 | 0 | 0.003333 | 1.3e-05 |  |  | 1 | шт |  | 0 | 5
SQ0803-0035 | Заглушка для ЗНИ-2,5мм2 серая TDM |  | 4300 | 100 | 2500 | 13.03 | 13.03 | 8.21 | 0 | 0.002604 | 1e-05 |  |  | 1 | шт |  | 0 | 0
SQ0803-0036 | Заглушка для ЗНИ-2,5мм2 синяя TDM |  | 12000 | 100 | 2500 | 13.37 | 13.37 | 8.42 | 0 | 0.002594 | 1.1e-05 |  |  | 1 | шт |  | 0 | 0
SQ0803-0036 | Заглушка для ЗНИ-2,5мм2 синяя TDM |  | 79 | 1 |  | 13.37 | 13.37 | 8.42 | 0 | 0.002594 | 1.1e-05 |  |  | 1 | шт |  | 0 | 5
SQ0803-0022 | Заглушка для ЗНИ-35мм2 серая TDM |  | 8000 | 50 | 800 | 25.93 | 25.93 | 16.34 | 0 | 0.008704 | 3e-05 |  |  | 1 | шт |  | 0 | 0
SQ0803-0023 | Заглушка для ЗНИ-35мм2 синяя TDM |  | 7300 | 50 | 800 | 25.86 | 25.86 | 16.29 | 0 | 0.008571 | 2.5e-05 |  |  | 1 | шт |  | 0 | 0
SQ0803-0024 | Заглушка для ЗНИ-70мм2 серая TDM |  | 1760 | 10 | 720 | 49.56 | 49.56 | 31.22 | 0 | 0.021242 | 4.4e-05 |  |  | 1 | шт |  | 0 | 0
SQ0803-0024 | Заглушка для ЗНИ-70мм2 серая TDM |  | 10 | 1 |  | 49.56 | 49.56 | 31.22 | 0 | 0.021242 | 4.4e-05 |  |  | 1 | шт |  | 0 | 5
SQ0803-0025 | Заглушка для ЗНИ-70мм2 синяя TDM |  | 3270 | 10 | 720 | 49.56 | 49.56 | 31.22 | 0 | 0.020857 | 5.3e-05 |  |  | 1 | шт |  | 0 | 0
SQ0803-0020 | Заглушка для ЗНИ4-6-10мм серая TDM |  | 25000 | 100 | 2500 | 14.62 | 14.62 | 9.21 | 0 | 0.00288 | 1.1e-05 |  |  | 1 | шт |  | 0 | 0
SQ0803-0021 | Заглушка для ЗНИ4-6-10мм синяя TDM |  | 17200 | 100 | 2500 | 14.17 | 14.17 | 8.93 | 0 | 0.002859 | 1e-05 |  |  | 1 | шт |  | 0 | 0
SQ0803-0059 | Зажим наборный ЗНИ 4мм2 для плавких вставок 5х20 500В TDM |  | 07.06.2024 | 30 | 600 | 185.02 | 185.02 | 116.56 | 0 | 0.015213 | 4.3e-05 |  |  | 1 | шт |  | 0 | 0
SQ0803-0013 | Зажим наборный ЗНИ-10PEN 10мм2 (JXB-земля) TDM |  | 22.05.2024 | 25 | 475 | 124.98 | 124.98 | 78.74 | 0 | 0.031735 | 5.3e-05 |  |  | 1 | шт |  | 0 | 0
SQ0803-0505 | Зажим наборный ЗНИ-10мм2 (JXB70А) желтый TDM |  | 07.06.2024 | 30 | 600 | 57.39 | 57.39 | 36.16 | 0 | 0.019457 | 4.2e-05 |  |  | 1 | шт |  | 0 | 0
SQ0803-0105 | Зажим наборный ЗНИ-10мм2 (JXB70А) зеленый TDM |  | 210 | 30 | 600 | 53.76 | 53.76 | 33.87 | 0 | 0.020567 | 4.3e-05 |  |  | 1 | шт |  | 0 | 0
SQ0803-0305 | Зажим наборный ЗНИ-10мм2 (JXB70А) красный TDM |  | 07.06.2024 | 30 | 600 | 57.39 | 57.39 | 36.16 | 0 | 0.019408 | 4.5e-05 |  |  | 1 | шт |  | 0 | 0
SQ0803-0305 | Зажим наборный ЗНИ-10мм2 (JXB70А) красный TDM |  | 1 | 1 |  | 57.39 | 57.39 | 36.16 | 0 | 0.019408 | 4.5e-05 |  |  | 1 | шт |  | 0 | 5
SQ0803-0205 | Зажим наборный ЗНИ-10мм2 (JXB70А) оранжевый TDM |  | 07.06.2024 | 30 | 600 | 61.4 | 61.4 | 38.68 | 0 | 0.020583 | 4.3e-05 |  |  | 1 | шт |  | 0 | 0
SQ0803-0005 | Зажим наборный ЗНИ-10мм2 (JXB70А) серый TDM |  | 6000 | 30 | 600 | 56.2 | 56.2 | 35.41 | 0 | 0.020282 | 4.1e-05 |  |  | 1 | шт |  | 0 | 0
SQ0803-0006 | Зажим наборный ЗНИ-10мм2 (JXB70А) синий TDM |  | 22.05.2024 | 30 | 600 | 54.96 | 54.96 | 34.62 | 0 | 0.019748 | 4.2e-05 |  |  | 1 | шт |  | 0 | 0
SQ0803-0405 | Зажим наборный ЗНИ-10мм2 (JXB70А) черный TDM |  | 21.05.2024 | 30 | 600 | 61.46 | 61.46 | 38.72 | 0 | 0.019542 | 4.4e-05 |  |  | 1 | шт |  | 0 | 0
SQ0803-0034 | Зажим наборный ЗНИ-16PEN 16мм2 (JXB-земля) TDM |  | 21.05.2024 | 20 | 400 | 159.6 | 159.6 | 100.55 | 0 | 0.042858 | 7.6e-05 |  |  | 1 | шт |  | 0 | 0
SQ0803-0034 | Зажим наборный ЗНИ-16PEN 16мм2 (JXB-земля) TDM |  | 18 | 1 |  | 159.6 | 159.6 | 100.55 | 0 | 0.042858 | 7.6e-05 |  |  | 1 | шт |  | 0 | 5
SQ0803-0032 | Зажим наборный ЗНИ-16мм2 (JXB100А) серый TDM |  | 3600 | 30 | 360 | 107.24 | 107.24 | 67.56 | 0 | 0.027461 | 7.3e-05 |  |  | 1 | шт |  | 0 | 0
SQ0803-0033 | Зажим наборный ЗНИ-16мм2 (JXB100А) синий TDM |  | 3600 | 30 | 360 | 109.68 | 109.68 | 69.1 | 0 | 0.027825 | 7.2e-05 |  |  | 1 | шт |  | 0 | 0
SQ0803-0031 | Зажим наборный ЗНИ-2,5PEN 2,5мм2 (JXB-земля) TDM |  | 8000 | 40 | 800 | 99.54 | 99.54 | 62.71 | 0 | 0.018901 | 3.2e-05 |  |  | 1 | шт |  | 0 | 0
SQ0803-0529 | Зажим наборный ЗНИ-2,5мм2 (JXB25А) желтый TDM |  | 22.05.2024 | 50 | 1000 | 33.36 | 33.36 | 21.02 | 0 | 0.0093 | 2.6e-05 |  |  | 1 | шт |  | 0 | 0
SQ0803-0129 | Зажим наборный ЗНИ-2,5мм2 (JXB25А) зеленый TDM |  | 3950 | 50 | 1000 | 33.64 | 33.64 | 21.19 | 0 | 0.008155 | 2.5e-05 |  |  | 1 | шт |  | 0 | 0
SQ0803-0329 | Зажим наборный ЗНИ-2,5мм2 (JXB25А) красный TDM |  | 5300 | 50 | 1000 | 33.74 | 33.74 | 21.26 | 0 | 0.00825 | 2.5e-05 |  |  | 1 | шт |  | 0 | 0
SQ0803-0229 | Зажим наборный ЗНИ-2,5мм2 (JXB25А) оранжевый TDM |  | 5550 | 50 | 1000 | 38.08 | 38.08 | 23.99 | 0 | 0.008126 | 2.5e-05 |  |  | 1 | шт |  | 0 | 0
SQ0803-0029 | Зажим наборный ЗНИ-2,5мм2 (JXB25А) серый TDM |  | 73500 | 50 | 1000 | 28.64 | 28.64 | 18.04 | 0 | 0.009 | 2.3e-05 |  |  | 1 | шт |  | 0 | 0
SQ0803-0029 | Зажим наборный ЗНИ-2,5мм2 (JXB25А) серый TDM |  | 38 | 1 |  | 28.64 | 28.64 | 18.04 | 0 | 0.009 | 2.3e-05 |  |  | 1 | шт |  | 0 | 5
SQ0803-0030 | Зажим наборный ЗНИ-2,5мм2 (JXB25А) синий TDM |  | 10000 | 50 | 1000 | 31.84 | 31.84 | 20.06 | 0 | 0.008633 | 2.5e-05 |  |  | 1 | шт |  | 0 | 0
SQ0803-0030 | Зажим наборный ЗНИ-2,5мм2 (JXB25А) синий TDM |  | 2 | 1 |  | 31.84 | 31.84 | 20.06 | 0 | 0.008633 | 2.5e-05 |  |  | 1 | шт |  | 0 | 5
SQ0803-0429 | Зажим наборный ЗНИ-2,5мм2 (JXB25А) черный TDM |  | 3250 | 50 | 1000 | 36.02 | 36.02 | 22.69 | 0 | 0.008078 | 2.5e-05 |  |  | 1 | шт |  | 0 | 0
SQ0803-0014 | Зажим наборный ЗНИ-35PEN 35мм2 (JXB-земля) TDM |  | 1600 | 16 | 160 | 312.1 | 312.1 | 196.62 | 0 | 0.090313 | 0.000158 |  |  | 1 | шт |  | 0 | 0
SQ0803-0007 | Зажим наборный ЗНИ-35мм2 (JXB125А) серый TDM |  | 22.05.2024 | 16 | 160 | 142.93 | 142.93 | 90.05 | 0 | 0.057731 | 0.000162 |  |  | 1 | шт |  | 0 | 0
SQ0803-0008 | Зажим наборный ЗНИ-35мм2 (JXB125А) синий TDM |  | 1600 | 16 | 160 | 136.56 | 136.56 | 86.03 | 0 | 0.063063 | 0.000144 |  |  | 1 | шт |  | 0 | 0
SQ0803-0011 | Зажим наборный ЗНИ-4PEN 4мм2 (JXB-земля) TDM |  | 6400 | 40 | 640 | 88.06 | 88.06 | 55.48 | 0 | 0.023625 | 3.6e-05 |  |  | 1 | шт |  | 0 | 0
SQ0803-0501 | Зажим наборный ЗНИ-4мм2 (JXB35А) желтый TDM |  | 3700 | 50 | 1000 | 32.82 | 32.82 | 20.68 | 0 | 0.01132 | 2.6e-05 |  |  | 1 | шт |  | 0 | 0
SQ0803-0501 | Зажим наборный ЗНИ-4мм2 (JXB35А) желтый TDM |  | 32 | 1 |  | 32.82 | 32.82 | 20.68 | 0 | 0.01132 | 2.6e-05 |  |  | 1 | шт |  | 0 | 5
SQ0803-0101 | Зажим наборный ЗНИ-4мм2 (JXB35А) зеленый TDM |  | 50 | 50 | 1000 | 31.92 | 31.92 | 20.11 | 0 | 0.01095 | 2.5e-05 |  |  | 1 | шт |  | 0 | 0
SQ0803-0301 | Зажим наборный ЗНИ-4мм2 (JXB35А) красный TDM |  |  | 50 | 1000 | 34.96 | 34.96 | 22.02 | 0 | 0.010588 | 2.6e-05 |  |  | 1 | шт |  | 0 | 0
SQ0803-0201 | Зажим наборный ЗНИ-4мм2 (JXB35А) оранжевый TDM |  | 1200 | 50 | 1000 | 37.44 | 37.44 | 23.59 | 0 | 0.011202 | 2.5e-05 |  |  | 1 | шт |  | 0 | 0
SQ0803-0001 | Зажим наборный ЗНИ-4мм2 (JXB35А) серый TDM |  | 58350 | 50 | 1000 | 31.28 | 31.28 | 19.71 | 0 | 0.011148 | 2.5e-05 |  |  | 1 | шт |  | 0 | 0
SQ0803-0002 | Зажим наборный ЗНИ-4мм2 (JXB35А) синий TDM |  | 10000 | 50 | 1000 | 32 | 32 | 20.16 | 0 | 0.011256 | 2.3e-05 |  |  | 1 | шт |  | 0 | 0
SQ0803-0401 | Зажим наборный ЗНИ-4мм2 (JXB35А) черный TDM |  | 2050 | 50 | 1000 | 41.57 | 41.57 | 26.19 | 0 | 0.01132 | 2.6e-05 |  |  | 1 | шт |  | 0 | 0
SQ0803-0016 | Зажим наборный ЗНИ-50PEN 50мм2 (JXB-земля) TDM |  | 40 | 10 | 80 | 1569.92 | 1569.92 | 989.05 | 0 | 0.1808 | 0.00019 |  |  | 1 | шт |  | 0 | 0
SQ0803-0016 | Зажим наборный ЗНИ-50PEN 50мм2 (JXB-земля) TDM |  | 30 | 1 |  | 1569.92 | 1569.92 | 989.05 | 0 | 0.1808 | 0.00019 |  |  | 1 | шт |  | 0 | 5
SQ0803-0012 | Зажим наборный ЗНИ-6PEN 6мм2 (JXB-земля) TDM |  | 5610 | 33 | 561 | 104.43 | 104.43 | 65.79 | 0 | 0.026193 | 4.5e-05 |  |  | 1 | шт |  | 0 | 0
SQ0803-0012 | Зажим наборный ЗНИ-6PEN 6мм2 (JXB-земля) TDM |  | 23 | 1 |  | 104.43 | 104.43 | 65.79 | 0 | 0.026193 | 4.5e-05 |  |  | 1 | шт |  | 0 | 5
SQ0803-0503 | Зажим наборный ЗНИ-6мм2 (JXB50А) желтый TDM |  | 07.06.2024 | 40 | 800 | 38.85 | 38.85 | 24.48 | 0 | 0.015425 | 3.3e-05 |  |  | 1 | шт |  | 0 | 0
SQ0803-0503 | Зажим наборный ЗНИ-6мм2 (JXB50А) желтый TDM |  | 13 | 1 |  | 38.85 | 38.85 | 24.48 | 0 | 0.015425 | 3.3e-05 |  |  | 1 | шт |  | 0 | 5
SQ0803-0103 | Зажим наборный ЗНИ-6мм2 (JXB50А) зеленый TDM |  | 22.05.2024 | 40 | 800 | 39.02 | 39.02 | 24.58 | 0 | 0.014386 | 3.2e-05 |  |  | 1 | шт |  | 0 | 0
SQ0803-0303 | Зажим наборный ЗНИ-6мм2 (JXB50А) красный TDM |  | 1320 | 40 | 800 | 38.71 | 38.71 | 24.39 | 0 | 0.015438 | 3.2e-05 |  |  | 1 | шт |  | 0 | 0
SQ0803-0203 | Зажим наборный ЗНИ-6мм2 (JXB50А) оранжевый TDM |  | 1520 | 40 | 800 | 48.52 | 48.52 | 30.57 | 0 | 0.15416 | 3.2e-05 |  |  | 1 | шт |  | 0 | 0
SQ0803-0003 | Зажим наборный ЗНИ-6мм2 (JXB50А) серый TDM |  | 5120 | 40 | 800 | 37.02 | 37.02 | 23.32 | 0 | 0.015129 | 2.9e-05 |  |  | 1 | шт |  | 0 | 0
SQ0803-0003 | Зажим наборный ЗНИ-6мм2 (JXB50А) серый TDM |  | 9 | 1 |  | 37.02 | 37.02 | 23.32 | 0 | 0.015129 | 2.9e-05 |  |  | 1 | шт |  | 0 | 5
SQ0803-0004 | Зажим наборный ЗНИ-6мм2 (JXB50А) синий TDM |  | 8000 | 40 | 800 | 37.28 | 37.28 | 23.49 | 0 | 0.015401 | 2.9e-05 |  |  | 1 | шт |  | 0 | 0
SQ0803-0403 | Зажим наборный ЗНИ-6мм2 (JXB50А) черный TDM |  | 07.06.2024 | 40 | 800 | 47.45 | 47.45 | 29.89 | 0 | 0.01429 | 3.3e-05 |  |  | 1 | шт |  | 0 | 0
SQ0803-0039 | Зажим наборный ЗНИ-70PEN 70мм2 (JXB-земля) TDM |  | 810 | 9 | 81 | 1209.18 | 1209.18 | 761.78 | 0 | 0.2144 | 0.000231 |  |  | 1 | шт |  | 0 | 0
SQ0803-0009 | Зажим наборный ЗНИ-70мм2 (JXB250А) серый TDM |  | 468 | 9 | 81 | 466.94 | 466.94 | 294.17 | 0 | 0.17778 | 0.000316 |  |  | 1 | шт |  | 0 | 0
SQ0803-0010 | Зажим наборный ЗНИ-70мм2 (JXB250А) синий TDM |  | 18 | 9 | 81 | 446.31 | 446.31 | 281.18 | 0 | 0.17716 | 0.000314 |  |  | 1 | шт |  | 0 | 0
SQ0803-0057 | Зажим наборный измерительный ЗНИ 6 мм2 40А 500В TDM |  | 22.05.2024 | 25 | 500 | 181.16 | 181.16 | 114.13 | 0 | 0.027478 | 5.3e-05 |  |  | 1 | шт |  | 0 | 0
SQ0803-0058 | Зажим наборный измерительный ЗНИ 6/10 мм2 16А 690В TDM |  | 22.05.2024 | 33 | 660 | 186.06 | 186.06 | 117.22 | 0 | 0.017227 | 4e-05 |  |  | 1 | шт |  | 0 | 0
SQ0803-0065 | Зажим наборный трехуровневый ЗНТ 2,5-3L (проходной) серый TDM |  | 276 | 3 | 300 | 335.37 | 335.37 | 211.28 | 0 | 0.026633 | 5.6e-05 |  |  | 1 | шт |  | 0 | 0
SQ0803-0063 | Зажим наборный трехуровневый ЗНТ 2,5-3PV (со связью потенциалов) серый TDM |  |  | 3 | 210 | 405.87 | 405.87 | 255.7 | 0 | 0.025667 | 5.5e-05 |  |  | 1 | шт |  | 0 | 0
SQ0803-0063 | Зажим наборный трехуровневый ЗНТ 2,5-3PV (со связью потенциалов) серый TDM |  | 1 | 1 |  | 405.87 | 405.87 | 255.7 | 0 | 0.025667 | 5.5e-05 |  |  | 1 | шт |  | 0 | 5
SQ0803-0026 | Маркеры для ЗНИ без нумерации (500 шт) TDM |  | 07.06.2024 | 1 | 130 | 683.49 | 683.49 | 430.6 | 0 | 0.036769 | 0.000236 |  |  | 1 | упак (500 шт) |  | 0 | 0
SQ0803-0027 | Маркеры для ЗНИ с нумерацией №№ 1-10 (100 шт) TDM |  | 5715 | 1 | 650 | 256 | 256 | 161.28 | 0 | 0.009391 | 7.5e-05 |  |  | 1 | упак (100 шт) |  | 0 | 0
SQ0803-0028 | Маркеры для ЗНИ с символами "A, B, C, N, PE" (100 шт) TDM |  | 1097 | 1 | 650 | 256 | 256 | 161.28 | 0 | 0.009349 | 5.5e-05 |  |  | 1 | упак (100 шт) |  | 0 | 0
SQ0803-0051 | Центральная перемычка для ЗНИ-10мм2 10PIN TDM |  | 22.05.2024 | 10 | 600 | 184.04 | 184.04 | 115.95 | 0 | 0.028333 | 3.3e-05 |  |  | 1 | шт |  | 0 | 0
SQ0803-0049 | Центральная перемычка для ЗНИ-10мм2 2PIN TDM |  | 6300 | 100 | 3000 | 39.03 | 39.03 | 24.59 | 0 | 0.005504 | 7e-06 |  |  | 1 | шт |  | 0 | 0
SQ0803-0049 | Центральная перемычка для ЗНИ-10мм2 2PIN TDM |  | 84 | 1 |  | 39.03 | 39.03 | 24.59 | 0 | 0.005504 | 7e-06 |  |  | 1 | шт |  | 0 | 5
SQ0803-0050 | Центральная перемычка для ЗНИ-10мм2 3PIN TDM |  | 3000 | 100 | 2000 | 60.54 | 60.54 | 38.14 | 0 | 0.00825 | 1.2e-05 |  |  | 1 | шт |  | 0 | 0
SQ0803-0054 | Центральная перемычка для ЗНИ-16мм2 10PIN TDM |  | 1610 | 10 | 420 | 272.05 | 272.05 | 171.39 | 0 | 0.039167 | 5.7e-05 |  |  | 1 | шт |  | 0 | 0
SQ0803-0052 | Центральная перемычка для ЗНИ-16мм2 2PIN TDM |  | 6100 | 100 | 2200 | 66.25 | 66.25 | 41.74 | 0 | 0.007386 | 7e-06 |  |  | 1 | шт |  | 0 | 0
SQ0803-0052 | Центральная перемычка для ЗНИ-16мм2 2PIN TDM |  | 23 | 1 |  | 66.25 | 66.25 | 41.74 | 0 | 0.007386 | 7e-06 |  |  | 1 | шт |  | 0 | 5
SQ0803-0053 | Центральная перемычка для ЗНИ-16мм2 3PIN TDM |  | 3150 | 50 | 1400 | 83.08 | 83.08 | 52.34 | 0 | 0.01188 | 1.3e-05 |  |  | 1 | шт |  | 0 | 0
SQ0803-0053 | Центральная перемычка для ЗНИ-16мм2 3PIN TDM |  | 30 | 1 |  | 83.08 | 83.08 | 52.34 | 0 | 0.01188 | 1.3e-05 |  |  | 1 | шт |  | 0 | 5
SQ0803-0042 | Центральная перемычка для ЗНИ-2,5мм2 10PIN TDM |  | 22.05.2024 | 10 | 1000 | 136.08 | 136.08 | 85.73 | 0 | 0.01612 | 1.9e-05 |  |  | 1 | шт |  | 0 | 0
SQ0803-0040 | Центральная перемычка для ЗНИ-2,5мм2 2PIN TDM |  | 22.05.2024 | 100 | 5100 | 26.4 | 26.4 | 16.63 | 0 | 0.003191 | 3e-06 |  |  | 1 | шт |  | 0 | 0
SQ0803-0041 | Центральная перемычка для ЗНИ-2,5мм2 3PIN TDM |  | 22.05.2024 | 100 | 3500 | 39.34 | 39.34 | 24.78 | 0 | 0.004643 | 7e-06 |  |  | 1 | шт |  | 0 | 0
SQ0803-0055 | Центральная перемычка для ЗНИ-35мм2 2PIN TDM |  | 2100 | 50 | 1100 | 133.91 | 133.91 | 84.36 | 0 | 0.014524 | 1.8e-05 |  |  | 1 | шт |  | 0 | 0
SQ0803-0056 | Центральная перемычка для ЗНИ-35мм2 3PIN TDM |  | 07.06.2024 | 20 | 740 | 159 | 159 | 100.17 | 0 | 0.022155 | 2.5e-05 |  |  | 1 | шт |  | 0 | 0
SQ0803-0045 | Центральная перемычка для ЗНИ-4мм2 10PIN TDM |  | 22.05.2024 | 10 | 600 | 241.88 | 241.88 | 152.38 | 0 | 0.025862 | 3e-05 |  |  | 1 | шт |  | 0 | 0
SQ0803-0043 | Центральная перемычка для ЗНИ-4мм2 2PIN TDM |  | 2100 | 100 | 3200 | 53.02 | 53.02 | 33.4 | 0 | 0.005156 | 6e-06 |  |  | 1 | шт |  | 0 | 0
SQ0803-0044 | Центральная перемычка для ЗНИ-4мм2 3PIN TDM |  | 22.05.2024 | 100 | 2100 | 66.95 | 66.95 | 42.18 | 0 | 0.007692 | 9e-06 |  |  | 1 | шт |  | 0 | 0
SQ0803-0048 | Центральная перемычка для ЗНИ-6мм2 10PIN TDM |  | 22.05.2024 | 10 | 650 | 179.91 | 179.91 | 113.34 | 0 | 0.026426 | 2.8e-05 |  |  | 1 | шт |  | 0 | 0
SQ0803-0046 | Центральная перемычка для ЗНИ-6мм2 2PIN TDM |  | 400 | 100 | 3200 | 39.48 | 39.48 | 24.87 | 0 | 0.005103 | 6e-06 |  |  | 1 | шт |  | 0 | 0
SQ0803-0047 | Центральная перемычка для ЗНИ-6мм2 3PIN TDM |  | 200 | 100 | 2100 | 59.19 | 59.19 | 37.29 | 0 | 0.007719 | 1e-05 |  |  | 1 | шт |  | 0 | 0
| 08.03.02 Зажимы наборные ЗНН | [15 empty] | 0
SQ0803-1127 | Винтовая перемычка на 10 контактов для клемм ЗНН-1,5мм2 (Ph-C FBRN 10-4 N) TDM |  | 3530 | 10 | 2100 | 186.44 | 186.44 | 117.46 | 0 | 0.0041 | 4e-06 |  |  | 1 | шт. мин заказ 10 шт (1 упак.) |  | 0 | 0
SQ0803-1128 | Винтовая перемычка на 10 контактов для клемм ЗНН-2,5мм2 (Ph-C FBRI 10-5 N) TDM |  | 07.06.2024 | 10 | 1050 | 206.23 | 206.23 | 129.92 | 0 | 0.127 | 0.000106 |  |  | 1 | шт. мин заказ 10 шт (1 упак.) |  | 0 | 0
SQ0803-1129 | Винтовая перемычка на 10 контактов для клемм ЗНН-4мм2 (Ph-C FBI 10-6) TDM |  | 17.06.2024 | 10 | 840 | 186.44 | 186.44 | 117.46 | 0 | 0.161 | 0.000182 |  |  | 1 | шт. мин заказ 10 шт (1 упак.) |  | 0 | 0
SQ0803-1129 | Винтовая перемычка на 10 контактов для клемм ЗНН-4мм2 (Ph-C FBI 10-6) TDM |  | 4 | 1 |  | 186.44 | 186.44 | 117.46 | 0 | 0.161 | 0.000182 |  |  | 1 | шт. мин заказ 10 шт (1 упак.) |  | 0 | 5
SQ0803-1126 | Держатель маркировки клеммных колодок ЗНН (Ph-C KLM-A) TDM |  | 07.06.2024 | 50 | 1000 | 54.18 | 54.18 | 34.13 | 0 | 0.002562 | 2.4e-05 |  |  | 1 | шт |  | 0 | 0
SQ0803-1125 | Заглушка для зажима наборного измерительного ЗНН 6мм2 (Ph-C ATS-RTK) TDM |  | 2100 | 50 | 1000 | 57.46 | 57.46 | 36.2 | 0 | 0.0075 | 2.4e-05 |  |  | 1 | шт |  | 0 | 0
SQ0803-1123 | Заглушка для ЗНН-1,5мм2 серая (Ph-C D-UK 2,5) TDM |  | 700 | 100 | 1000 | 23.28 | 23.28 | 14.67 | 0 | 0.0055 | 2.4e-05 |  |  | 1 | шт |  | 0 | 0
SQ0803-1124 | Заглушка для ЗНН-2,5/4мм2 серая (Ph-C 4/10) TDM |  | 750 | 50 | 2000 | 23.28 | 23.28 | 14.67 | 0 | 0.002868 | 1.3e-05 |  |  | 1 | шт |  | 0 | 0
SQ0803-1100 | Зажим наборный ЗНН-1,5мм2 17,5А серый (Ph-C UK-1,5N) TDM |  | 2325 | 75 | 1500 | 58 | 58 | 36.54 | 0 | 0.005733 | 3e-05 |  |  | 1 | шт |  | 0 | 0
SQ0803-1105 | Зажим наборный ЗНН-1,5мм2 PEN (Ph-C USLKG-1,5) TDM |  | 900 | 75 | 900 | 138.64 | 138.64 | 87.34 | 0 | 0.013333 | 2.7e-05 |  |  | 1 | шт |  | 0 | 0
SQ0803-1101 | Зажим наборный ЗНН-2,5мм2 32А серый (Ph-C UK-2,5N) TDM |  | 6180 | 60 | 1200 | 59.16 | 59.16 | 37.27 | 0 | 0.007907 | 2.2e-05 |  |  | 1 | шт |  | 0 | 0
SQ0803-1101 | Зажим наборный ЗНН-2,5мм2 32А серый (Ph-C UK-2,5N) TDM |  | 60 | 1 |  | 59.16 | 59.16 | 37.27 | 0 | 0.007907 | 2.2e-05 |  |  | 1 | шт |  | 0 | 5
SQ0803-1106 | Зажим наборный ЗНН-2,5мм2 PEN (Ph-C USLKG-2,5) TDM |  | 22.05.2024 | 60 | 720 | 159.08 | 159.08 | 100.22 | 0 | 0.018056 | 3.4e-05 |  |  | 1 | шт |  | 0 | 0
SQ0803-1102 | Зажим наборный ЗНН-4мм2 41А серый (Ph-C UK-4N) TDM |  | 22.05.2024 | 50 | 1000 | 67.8 | 67.8 | 42.71 | 0 | 0.01 | 2.4e-05 |  |  | 1 | шт |  | 0 | 0
SQ0803-1110 | Зажим наборный ЗНН-4мм2 6,3А черный для плавких вставок 5х20 500В (Ph-C UK 5-HESI N) TDM |  | 01.06.2024 | 30 | 600 | 231.36 | 231.36 | 145.76 | 0 | 0.021417 | 8.2e-05 |  |  | 1 | шт |  | 0 | 0
SQ0803-1107 | Зажим наборный ЗНН-4мм2 PEN (Ph-C USLKG-4) TDM |  | 700 | 50 | 600 | 166.33 | 166.33 | 104.79 | 0 | 0.021667 | 4e-05 |  |  | 1 | шт |  | 0 | 0
SQ0803-1111 | Зажим наборный измерительный ЗНН 6мм2 57А 400В серый (Ph-C URTK/S) TDM |  | 22.05.2024 | 30 | 360 | 245.46 | 245.46 | 154.64 | 0 | 0.0375 | 6.7e-05 |  |  | 1 | шт |  | 0 | 0
SQ0803-1135 | Маркировка (без нумерации) для клемм ЗНН-1,5мм2 (Ph-C ZB 4) TDM |  | 1470 | 10 | 5000 | 28.66 | 28.66 | 18.06 | 0 | 0.007 | 8.3e-05 |  |  | 1 | шт (мин. заказ 10 шт - 1 упак) |  | 0 | 0
SQ0803-1135 | Маркировка (без нумерации) для клемм ЗНН-1,5мм2 (Ph-C ZB 4) TDM |  | 1 | 1 |  | 28.66 | 28.66 | 18.06 | 0 | 0.007 | 8.3e-05 |  |  | 1 | шт (мин. заказ 10 шт - 1 упак) |  | 0 | 5
SQ0803-1136 | Маркировка (без нумерации) для клемм ЗНН-2,5мм2 (Ph-C ZB 5) TDM |  | 07.06.2024 | 10 | 4000 | 26.73 | 26.73 | 16.84 | 0 | 0.009 | 3.7e-05 |  |  | 1 | шт (мин. заказ 10 шт - 1 упак) |  | 0 | 0
SQ0803-1137 | Маркировка (без нумерации) для клемм ЗНН-4мм2 (Ph-C ZB 6) TDM |  | 07.06.2024 | 10 | 3000 | 26.95 | 26.95 | 16.98 | 0 | 0.00125 | 8e-06 |  |  | 1 | шт (мин. заказ 10 шт - 1 упак) |  | 0 | 0
SQ0803-1132 | Маркировка цифровая (1-10) для клемм ЗНН-1,5мм2 (Ph-C ZB 4) TDM |  | 3100 | 10 | 5000 | 27.26 | 27.26 | 17.17 | 0 | 0.0008 | 1.4e-05 |  |  | 1 | шт (мин. заказ 10 шт - 1 упак) |  | 0 | 0
SQ0803-1133 | Маркировка цифровая (1-10) для клемм ЗНН-2,5мм2 (Ph-C ZB 5) TDM |  | 07.06.2024 | 10 | 4000 | 27.22 | 27.22 | 17.15 | 0 | 0.001175 | 6e-06 |  |  | 1 | шт (мин. заказ 10 шт - 1 упак) |  | 0 | 0
SQ0803-1134 | Маркировка цифровая (1-10) для клемм ЗНН-4мм2 (Ph-C ZB 6) TDM |  | 950 | 10 | 3000 | 27.22 | 27.22 | 17.15 | 0 | 0.003 | 4e-06 |  |  | 1 | шт (мин. заказ 10 шт - 1 упак) |  | 0 | 0
SQ0803-1134 | Маркировка цифровая (1-10) для клемм ЗНН-4мм2 (Ph-C ZB 6) TDM |  | 1 | 1 |  | 27.22 | 27.22 | 17.15 | 0 | 0.003 | 4e-06 |  |  | 1 | шт (мин. заказ 10 шт - 1 упак) |  | 0 | 5
SQ0803-1121 | Ограничитель серии ЗНН на DIN-рейку (Ph-C E/UK) TDM |  | 07.06.2024 | 50 | 800 | 35.9 | 35.9 | 22.62 | 0 | 0.007125 | 3e-05 |  |  | 1 | шт |  | 0 | 0
SQ0803-1122 | Разделитель групп для клемм ЗНН (Ph-C ATP-UK) TDM |  | 50 | 50 | 1000 | 47.91 | 47.91 | 30.18 | 0 | 0.0055 | 2.4e-05 |  |  | 1 | шт |  | 0 | 0
SQ0803-1120 | Разделительная перегородка для зажима наборного ЗНН серая (Ph-C ATP-DIKD) TDM |  | 2000 | 50 | 1000 | 179.86 | 179.86 | 113.31 | 0 | 0.0055 | 2.4e-05 |  |  | 1 | шт |  | 0 | 0
| 08.04.01 DIN-рейки | [15 empty] | 0
SQ0804-0010 | DIN-рейка (11см) оцинкованная TDM |  | 2500 | 10 | 100 | 22.4 | 22.4 | 14.11 | 0 | 0.02945 | 4.2e-05 |  |  | 1 | шт |  | 0 | 0
SQ0804-0005 | DIN-рейка (120см) оцинкованная TDM |  | 1740 | 10 | 40 | 209.48 | 209.48 | 131.97 | 0 | 0.3025 | 0.000419 |  |  | 1 | шт |  | 0 | 0
SQ0804-0013 | DIN-рейка (140см) оцинкованная TDM |  | 400 | 10 | 40 | 259.8 | 259.8 | 163.67 | 0 | 0.34968 | 0.000419 |  |  | 1 | шт |  | 0 | 0
SQ0804-0018 | DIN-рейка (200см) оцинкованная TDM |  | 950 | 10 | 20 | 382.89 | 382.89 | 241.22 | 0 | 0.538 | 0.000852 |  |  | 1 | шт |  | 0 | 0
SQ0804-0011 | DIN-рейка (22,5см) оцинкованная TDM |  | 1140 | 10 | 100 | 39.61 | 39.61 | 24.95 | 0 | 0.05959 | 9.8e-05 |  |  | 1 | шт |  | 0 | 0
SQ0804-0006 | DIN-рейка (30см) оцинкованная TDM |  | 1720 | 10 | 100 | 51.72 | 51.72 | 32.58 | 0 | 0.08003 | 9.2e-05 |  |  | 1 | шт |  | 0 | 0
SQ0804-0014 | DIN-рейка (45см) оцинкованная TDM |  | 1000 | 10 | 100 | 78.26 | 78.26 | 49.3 | 0 | 0.11978 | 0.000129 |  |  | 1 | шт |  | 0 | 0
SQ0804-0007 | DIN-рейка (60см) оцинкованная TDM |  | 1670 | 10 | 40 | 99.15 | 99.15 | 62.46 | 0 | 0.155 | 0.000186 |  |  | 1 | шт |  | 0 | 0
SQ0804-0009 | DIN-рейка (7,5см) оцинкованная TDM |  | 1810 | 10 | 100 | 17.74 | 17.74 | 11.18 | 0 | 0.0204 | 4.2e-05 |  |  | 1 | шт |  | 0 | 0
SQ0804-0015 | DIN-рейка алюминиевая усиленная 35х15х1,5х2000мм TDM |  | 204 | 6 | 24 | 1930.61 | 1930.61 | 1216.28 | 0 | 0.53833 | 0.00084 |  |  | 1 | 1 шт. - 2 метра |  | 0 | 0
SQ0804-0012 | DIN-рейка алюминиевая усиленная 35х7,5х1,5х1000мм (перфорированная) TDM |  | 910 | 10 | 50 | 325.85 | 325.85 | 205.29 | 0 | 0.086 | 0.000188 |  |  | 1 | 1 шт. - 1 метр |  | 0 | 0
SQ0804-0012 | DIN-рейка алюминиевая усиленная 35х7,5х1,5х1000мм (перфорированная) TDM |  | 1 | 1 |  | 325.85 | 325.85 | 205.29 | 0 | 0.086 | 0.000188 |  |  | 1 | 1 шт. - 1 метр |  | 0 | 5
SQ0804-0017 | DIN-рейка алюминиевая усиленная 35х7,5х1,5х2000мм (перфорированная)TDM |  | 160 | 10 | 50 | 688.39 | 688.39 | 433.69 | 0 | 0.29538 | 0.000897 |  |  | 1 | 1 шт. - 2 метра |  | 0 | 0
SQ0804-0032 | DIN-рейка усиленная 35х15х1,2х1000мм неперфорированная оцинкованная TDM |  | 100 | 5 | 20 | 490.1 | 490.1 | 308.76 | 0 | 0.55 | 0.001328 |  |  | 1 | шт |  | 0 | 0
SQ0804-0033 | DIN-рейка усиленная 35х15х1,2х2000мм неперфорированная оцинкованная TDM |  | 205 | 5 | 10 | 980.21 | 980.21 | 617.53 | 0 | 1.1 | 0.00531 |  |  | 1 | шт |  | 0 | 0
SQ0804-0030 | DIN-рейка усиленная 35х15х1,2х300мм неперфорированная оцинкованная TDM |  | 660 | 5 | 50 | 147.03 | 147.03 | 92.63 | 0 | 0.166 | 0.000186 |  |  | 1 | шт |  | 0 | 0
SQ0804-0031 | DIN-рейка усиленная 35х15х1,2х600мм неперфорированная оцинкованная TDM |  | 910 | 5 | 20 | 294.06 | 294.06 | 185.26 | 0 | 0.33805 | 0.000441 |  |  | 1 | шт |  | 0 | 0
| 08.04.02 DIN-рейки с индивидуальным штрих-кодом | [15 empty] | 0
SQ0804-2001 | DIN-рейка (11см) оцинкованная инд. штрихкод TDM |  | 1750 | 10 | 100 | 32.03 | 32.03 | 20.18 | 0 | 0.02968 | 4.2e-05 |  |  | 1 | шт |  | 0 | 0
SQ0804-2002 | DIN-рейка (120см) оцинкованная инд. штрихкод TDM |  | 1570 | 10 | 40 | 231.38 | 231.38 | 145.77 | 0 | 0.30878 | 0.000347 |  |  | 1 | шт |  | 0 | 0
SQ0804-2004 | DIN-рейка (22,5см) оцинкованная инд. штрихкод TDM |  | 1000 | 10 | 100 | 56.41 | 56.41 | 35.54 | 0 | 0.05958 | 0.000101 |  |  | 1 | шт |  | 0 | 0
SQ0804-2005 | DIN-рейка (30см) оцинкованная инд. штрихкод TDM |  | 1330 | 10 | 100 | 66.85 | 66.85 | 42.12 | 0 | 0.07935 | 9.6e-05 |  |  | 1 | шт |  | 0 | 0
SQ0804-2006 | DIN-рейка (60см) оцинкованная инд. штрихкод TDM |  | 1370 | 10 | 40 | 121.09 | 121.09 | 76.29 | 0 | 0.1584 | 0.000211 |  |  | 1 | шт |  | 0 | 0
SQ0804-2007 | DIN-рейка (7,5см) оцинкованная инд. штрихкод TDM |  | 1280 | 10 | 100 | 25.21 | 25.21 | 15.88 | 0 | 0.0206 | 4.1e-05 |  |  | 1 | шт |  | 0 | 0
| 08.04.03 Стекло для ЩУР | [15 empty] | 0
SQ0813-0001 | Стекло для ЩУР дымчатое TDM (для поверхности s=0,8-1,2мм) TDM |  | 8190 | 10 | 500 | 19.73 | 19.73 | 12.43 | 0 | 0.017466 | 6.2e-05 |  |  | 1 | шт |  | 0 | 0
SQ0813-0001 | Стекло для ЩУР дымчатое TDM (для поверхности s=0,8-1,2мм) TDM |  | 2 | 1 |  | 19.73 | 19.73 | 12.43 | 0 | 0.017466 | 6.2e-05 |  |  | 1 | шт |  | 0 | 5
SQ0813-0002 | Стекло для ЩУР дымчатое TDM (для поверхности s=1,2мм) TDM |  | 9260 | 10 | 500 | 19.73 | 19.73 | 12.43 | 0 | 0.01733 | 5.8e-05 |  |  | 1 | шт |  | 0 | 0
| 08.04.04 Ограничители на DIN-рейку | [15 empty] | 0
SQ0804-0022 | Ограничитель на DIN-рейку (металл) 1 винт TDM |  | 34500 | 100 | 1000 | 23.06 | 23.06 | 14.53 | 0 | 0.012788 | 1.7e-05 |  |  | 1 | шт |  | 0 | 0
SQ0804-0001 | Ограничитель на DIN-рейку (металл) TDM |  | 07.06.2024 | 100 | 1000 | 16.25 | 16.25 | 10.24 | 0 | 0.009066 | 1.7e-05 |  |  | 1 | шт |  | 0 | 0
SQ0804-0021 | Ограничитель на DIN-рейку (пластик) TDM |  | 77500 | 50 | 1000 | 13.43 | 13.43 | 8.46 | 0 | 0.00597 | 2.5e-05 |  |  | 1 | шт |  | 0 | 0
| 08.04.05 Кронштейны наклонные для DIN-рейки серии КНД-30 | [15 empty] | 0
SQ0804-0016 | Кронштейн наклонный для Din-рейки КНД-30 TDM |  | 2800 | 50 | 400 | 48.97 | 48.97 | 30.85 | 0 | 0.034198 | 6.8e-05 |  |  | 1 | шт |  | 0 | 0
| 08.04.06 Стекло для электрощитов | [15 empty] | 0
SQ0813-0010 | Стекло для электрощитов СПЭ-1 (поликарбонат 117х117) TDM |  | 07.06.2024 | 5 | 160 | 250.52 | 250.52 | 157.83 | 0 | 0.061919 | 0.000258 |  |  | 1 | шт |  | 0 | 0
SQ0813-0011 | Стекло для электрощитов СПЭ-2 (поликарбонат 185х145) TDM |  | 07.06.2024 | 2 | 76 | 387.91 | 387.91 | 244.38 | 0 | 0.10841 | 0.00049 |  |  | 1 | шт |  | 0 | 0
| 08.04.07 Зажимы кабельные для С-профиля | [15 empty] | 0
SQ0804-0041 | Зажим кабельный для С-профиля, диаметр кабеля 12-18 мм TDM |  | 1300 | 5 | 300 | 234.56 | 234.56 | 147.77 | 0 | 0.003867 | 8.6e-05 |  |  | 1 | шт |  | 0 | 0
SQ0804-0042 | Зажим кабельный для С-профиля, диаметр кабеля 18-22 мм TDM |  | 3750 | 5 | 375 | 254.91 | 254.91 | 160.59 | 0 | 0.007733 | 0.000208 |  |  | 1 | шт |  | 0 | 0
SQ0804-0043 | Зажим кабельный для С-профиля, диаметр кабеля 22-30 мм TDM |  | 2500 | 5 | 250 | 304.12 | 304.12 | 191.6 | 0 | 0.05912 | 0.00015 |  |  | 1 | шт |  | 0 | 0
SQ0804-0044 | Зажим кабельный для С-профиля, диаметр кабеля 30-38 мм TDM |  | 1740 | 5 | 200 | 341.61 | 341.61 | 215.21 | 0 | 0.07575 | 0.000148 |  |  | 1 | шт |  | 0 | 0
SQ0804-0045 | Зажим кабельный для С-профиля, диаметр кабеля 38-42 мм TDM |  | 770 | 5 | 100 | 445.37 | 445.37 | 280.58 | 0 | 0.0945 | 0.000245 |  |  | 1 | шт |  | 0 | 0
SQ0804-0046 | Зажим кабельный для С-профиля, диаметр кабеля 42-50 мм TDM |  | 865 | 5 | 100 | 556.12 | 556.12 | 350.36 | 0 | 0.11115 | 0.000262 |  |  | 1 | шт |  | 0 | 0
SQ0804-0047 | Зажим кабельный для С-профиля, диаметр кабеля 50-64 мм TDM |  | 505 | 5 | 100 | 672.41 | 672.41 | 423.62 | 0 | 0.14286 | 0.000439 |  |  | 1 | шт |  | 0 | 0
SQ0804-0040 | Зажим кабельный для С-профиля, диаметр кабеля 6-12 мм TDM |  | 1285 | 5 | 430 | 203.94 | 203.94 | 128.48 | 0 | 0.035147 | 7.6e-05 |  |  | 1 | шт |  | 0 | 0
| 08.04.08 Кабельное крепление, хомут ККХ | [15 empty] | 0
SQ0804-0060 | Кабельное крепление, хомут ККХ-1/13-25 мм TDM |  |  | 10 | 150 | 269.22 | 269.22 | 169.61 | 0 | 0.098 | 0.000273 |  |  | 1 | шт |  | 0 | 0
SQ0804-0066 | Кабельное крепление, хомут ККХ-1/160-230 мм TDM |  | 105 | 5 | 30 | 3758.29 | 3758.29 | 2367.72 | 0 | 0.17667 | 0.001428 |  |  | 1 | шт |  | 0 | 0
SQ0804-0061 | Кабельное крепление, хомут ККХ-1/20-36 мм TDM |  | 230 | 10 | 150 | 321.55 | 321.55 | 202.58 | 0 | 0.10214 | 0.000287 |  |  | 1 | шт |  | 0 | 0
SQ0804-0062 | Кабельное крепление, хомут ККХ-1/36-52 мм TDM |  |  | 10 | 100 | 390.78 | 390.78 | 246.19 | 0 | 0.1255 | 0.000494 |  |  | 1 | шт |  | 0 | 0
SQ0804-0063 | Кабельное крепление, хомут ККХ-1/55-75 мм TDM |  |  | 10 | 100 | 474.52 | 474.52 | 298.95 | 0 | 0.131 | 0.000573 |  |  | 1 | шт |  | 0 | 0
SQ0804-0064 | Кабельное крепление, хомут ККХ-1/75-95 мм TDM |  | 80 | 10 | 100 | 982.52 | 982.52 | 618.99 | 0 | 0.147 | 0.000548 |  |  | 1 | шт |  | 0 | 0
SQ0804-0065 | Кабельное крепление, хомут ККХ-1/90-150 мм TDM |  | 320 | 1 | 60 | 1478.44 | 1478.44 | 931.42 | 0 | 0.245 | 0.001164 |  |  | 1 | шт |  | 0 | 0
SQ0804-0070 | Кабельное крепление, хомут ККХ-3/27-38 мм (универсальное) TDM |  | 218 | 1 | 26 | 1743.2 | 1743.2 | 1098.22 | 0 | 0.45 | 0.00236 |  |  | 1 | шт |  | 0 | 0
SQ0804-0071 | Кабельное крепление, хомут ККХ-3/38-51 мм (универсальное) TDM |  | 200 | 1 | 20 | 2010.68 | 2010.68 | 1266.73 | 0 | 0.66 | 0.001935 |  |  | 1 | шт |  | 0 | 0
SQ0804-0072 | Кабельное крепление, хомут ККХ-3/51-69 мм (универсальное) TDM |  | 100 | 1 | 10 | 2637.36 | 2637.36 | 1661.54 | 0 | 0.95 | 0.002803 |  |  | 1 | шт |  | 0 | 0
SQ0804-0073 | Кабельное крепление, хомут ККХ-3/69-90 мм (универсальное) TDM |  | 49 | 1 | 8 | 4531.32 | 4531.32 | 2854.73 | 0 | 1.7 | 0.005043 |  |  | 1 | шт |  | 0 | 0
| 08.05.01 Сальники PG | [15 empty] | 0
SQ0805-0002 | Сальник PG 11 IP54 TDM |  | 15000 | 50 | 1500 | 17.29 | 17.29 | 10.89 | 0 | 0.009169 | 3.2e-05 |  |  | 1 | шт |  | 0 | 0
SQ0805-0003 | Сальник PG 13,5 диаметр проводника 7-11 мм IP54 TDM |  | 7300 | 50 | 1000 | 21.9 | 21.9 | 13.8 | 0 | 0.01155 | 4.2e-05 |  |  | 1 | шт |  | 0 | 0
SQ0805-0004 | Сальник PG 16 диаметр проводника 10-14 мм IP54 TDM |  | 8000 | 50 | 800 | 27.73 | 27.73 | 17.47 | 0 | 0.015188 | 5.5e-05 |  |  | 1 | шт |  | 0 | 0
SQ0805-0004 | Сальник PG 16 диаметр проводника 10-14 мм IP54 TDM |  | 29 | 1 |  | 27.73 | 27.73 | 17.47 | 0 | 0.015188 | 5.5e-05 |  |  | 1 | шт |  | 0 | 5
SQ0805-0005 | Сальник PG 21 диаметр проводника 13-18мм IP54 TDM |  | 7200 | 50 | 500 | 37.81 | 37.81 | 23.82 | 0 | 0.0232 | 0.000104 |  |  | 1 | шт |  | 0 | 0
SQ0805-0005 | Сальник PG 21 диаметр проводника 13-18мм IP54 TDM |  | 6 | 1 |  | 37.81 | 37.81 | 23.82 | 0 | 0.0232 | 0.000104 |  |  | 1 | шт |  | 0 | 5
SQ0805-0006 | Сальник PG 29 диаметр проводника 18-25мм IP54 TDM |  | 3000 | 10 | 300 | 73.29 | 73.29 | 46.17 | 0 | 0.04 | 0.000172 |  |  | 1 | шт |  | 0 | 0
SQ0805-0007 | Сальник PG 36 диаметр проводника 22-32мм IP54 TDM |  | 1730 | 10 | 120 | 138.89 | 138.89 | 87.5 | 0 | 0.071667 | 0.000353 |  |  | 1 | шт |  | 0 | 0
SQ0805-0008 | Сальник PG 42 диаметр проводника 32-38 мм IP54 TDM |  | 1200 | 5 | 120 | 157.99 | 157.99 | 99.53 | 0 | 0.07795 | 0.000436 |  |  | 1 | шт |  | 0 | 0
SQ0805-0008 | Сальник PG 42 диаметр проводника 32-38 мм IP54 TDM |  | 1 | 1 |  | 157.99 | 157.99 | 99.53 | 0 | 0.07795 | 0.000436 |  |  | 1 | шт |  | 0 | 5
SQ0805-0009 | Сальник PG 48 диаметр проводника 34-44мм IP54 TDM |  | 1000 | 5 | 100 | 171.49 | 171.49 | 108.04 | 0 | 0.1245 | 0.00058 |  |  | 1 | шт |  | 0 | 0
SQ0805-0010 | Сальник PG 7 диаметр проводника 3,5-6 мм IP54 TDM |  | 27000 | 50 | 2700 | 11.3 | 11.3 | 7.12 | 0 | 0.004759 | 1.6e-05 |  |  | 1 | шт |  | 0 | 0
SQ0805-0001 | Сальник PG 9 диаметр проводника 4-8 мм IP54 TDM |  | 20000 | 50 | 2000 | 15.16 | 15.16 | 9.55 | 0 | 0.006611 | 2.3e-05 |  |  | 1 | шт |  | 0 | 0
| 08.05.02 Сальники PGL | [15 empty] | 0
SQ0805-0101 | Сальник PGL 11 диаметр проводника 6-7 мм IP54 TDM |  | 800 | 100 | 1400 | 66.95 | 66.95 | 42.18 | 0 | 0.009852 | 3.4e-05 |  |  | 1 | шт |  | 0 | 0
SQ0805-0102 | Сальник PGL 13.5 диаметр проводника 9-10 мм IP54 TDM |  | 3600 | 100 | 1000 | 75.53 | 75.53 | 47.58 | 0 | 0.013682 | 4.4e-05 |  |  | 1 | шт |  | 0 | 0
SQ0805-0103 | Сальник PGL 16 диаметр проводника 10-11 мм IP54 TDM |  | 2000 | 100 | 800 | 87.22 | 87.22 | 54.95 | 0 | 0.01521 | 5.8e-05 |  |  | 1 | шт |  | 0 | 0
SQ0805-0104 | Сальник PGL 21 диаметр проводника 14-15 мм IP54 TDM |  | 2400 | 100 | 500 | 133.59 | 133.59 | 84.16 | 0 | 0.026 | 8.9e-05 |  |  | 1 | шт |  | 0 | 0
SQ0805-0105 | Сальник PGL 29 диаметр проводника 20-24 мм IP54 TDM |  | 2450 | 50 | 300 | 203.55 | 203.55 | 128.24 | 0 | 0.04272 | 0.000157 |  |  | 1 | шт |  | 0 | 0
SQ0805-0105 | Сальник PGL 29 диаметр проводника 20-24 мм IP54 TDM |  | 12 | 1 |  | 203.55 | 203.55 | 128.24 | 0 | 0.04272 | 0.000157 |  |  | 1 | шт |  | 0 | 5
SQ0805-0106 | Сальник PGL 36 диаметр проводника 28-31 мм IP54 TDM |  | 460 | 20 | 160 | 324.38 | 324.38 | 204.36 | 0 | 0.070731 | 0.000285 |  |  | 1 | шт |  | 0 | 0
SQ0805-0107 | Сальник PGL 42 диаметр проводника 35-39 мм IP54 TDM |  | 700 | 20 | 120 | 464.45 | 464.45 | 292.6 | 0 | 0.090417 | 0.000418 |  |  | 1 | шт |  | 0 | 0
SQ0805-0108 | Сальник PGL 48 диаметр проводника 39-43 мм IP54 TDM |  | 420 | 20 | 100 | 580.3 | 580.3 | 365.59 | 0 | 0.10202 | 0.000489 |  |  | 1 | шт |  | 0 | 0
| 08.05.03 Сальники PG MG PGL (розн. упак.) | [15 empty] | 0
SQ0805-0213 | Сальник PG 11 IP54 в инд. упак. по 2 шт. TDM |  | 709 | 1 | 1500 | 49.95 | 49.95 | 31.47 | 0 | 0.025 | 8.5e-05 |  |  | 1 | ед. упак (2 шт) |  | 0 | 0
SQ0805-0203 | Сальник PG 13,5 IP54 в инд. упак. по 2 шт. TDM |  |  | 1 | 1000 | 55.41 | 55.41 | 34.91 | 0 | 0.016 | 0.000106 |  |  | 1 | ед. упак (2 шт) |  | 0 | 0
SQ0805-0204 | Сальник PG 16 IP54 в инд. упак. по 2 шт. TDM |  | 310 | 1 | 800 | 67.35 | 67.35 | 42.43 | 0 | 0.02375 | 0.000134 |  |  | 1 | ед. упак (2 шт) |  | 0 | 0
SQ0805-0205 | Сальник PG 21 IP54 в инд. упак. по 2 шт. TDM |  |  | 1 | 500 | 90.59 | 90.59 | 57.07 | 0 | 0.032 | 0.000161 |  |  | 1 | ед. упак (2 шт) |  | 0 | 0
SQ0805-0219 | Сальник PG 29 IP54 в инд. упак. по 2 шт. TDM |  | 162 | 1 | 300 | 187.03 | 187.03 | 117.83 | 0 | 0.09 | 0.000354 |  |  | 1 | ед. упак (2 шт) |  | 0 | 0
SQ0805-0220 | Сальник PG 36 IP54 в инд. упак. по 1 шт. TDM |  | 348 | 1 | 160 | 162.65 | 162.65 | 102.47 | 0 | 0.03005 | 0.000274 |  |  | 1 | ед. упак (1 шт) |  | 0 | 0
SQ0805-0221 | Сальник PG 42 IP54 в инд. упак. по 1 шт. TDM |  | 264 | 1 | 120 | 176.26 | 176.26 | 111.04 | 0 | 0.096 | 0.000405 |  |  | 1 | ед. упак (1 шт) |  | 0 | 0
SQ0805-0222 | Сальник PG 48 IP54 в инд. упак. по 1 шт. TDM |  | 700 | 1 | 100 | 204.36 | 204.36 | 128.75 | 0 | 0.13 | 0.000576 |  |  | 1 | ед. упак (1 шт) |  | 0 | 0
SQ0805-0201 | Сальник PG 7 IP54 в инд. упак. по 3 шт. TDM |  |  | 1 | 2700 | 46.37 | 46.37 | 29.21 | 0 | 0.006296 | 2.5e-05 |  |  | 1 | ед. упак (3 шт) |  | 0 | 0
SQ0805-0202 | Сальник PG 9 IP54 в инд. упак. по 3 шт. TDM |  |  | 1 | 2190 | 55.22 | 55.22 | 34.79 | 0 | 0.008219 | 3e-05 |  |  | 1 | ед. упак (3 шт) |  | 0 | 0
| 08.06.01 Сальники MG | [15 empty] | 0
SQ0806-0001 | Сальник MG 16 диаметр проводника 6-10мм IP68 TDM |  | 40 | 40 | 2000 | 27.03 | 27.03 | 17.03 | 0 | 0.00795 | 2.1e-05 |  |  | 1 | шт |  | 0 | 0
SQ0806-0002 | Сальник MG 20 диаметр проводника 9-14мм IP68 TDM |  | 9520 | 40 | 1200 | 37.83 | 37.83 | 23.83 | 0 | 0.012917 | 4.4e-05 |  |  | 1 | шт |  | 0 | 0
SQ0806-0002 | Сальник MG 20 диаметр проводника 9-14мм IP68 TDM |  | 15 | 1 |  | 37.83 | 37.83 | 23.83 | 0 | 0.012917 | 4.4e-05 |  |  | 1 | шт |  | 0 | 5
SQ0806-0003 | Сальник MG 25 диаметр проводника 13-18мм IP68 TDM |  | 03.07.2024 | 25 | 750 | 50.43 | 50.43 | 31.77 | 0 | 0.020003 | 7.2e-05 |  |  | 1 | шт |  | 0 | 0
SQ0806-0004 | Сальник MG 32 диаметр проводника 18-25мм IP68 TDM |  | 03.07.2024 | 15 | 390 | 110.24 | 110.24 | 69.45 | 0 | 0.034279 | 0.000132 |  |  | 1 | шт |  | 0 | 0
SQ0806-0005 | Сальник MG 40 диаметр проводника 24-30мм IP68 TDM |  | 1860 | 20 | 240 | 135.46 | 135.46 | 85.34 | 0 | 0.060438 | 0.000222 |  |  | 1 | шт |  | 0 | 0
SQ0806-0005 | Сальник MG 40 диаметр проводника 24-30мм IP68 TDM |  | 10 | 1 |  | 135.46 | 135.46 | 85.34 | 0 | 0.060438 | 0.000222 |  |  | 1 | шт |  | 0 | 5
SQ0806-0006 | Сальник MG 63 диаметр проводника 40-52мм IP68 TDM |  | 03.07.2024 | 4 | 100 | 265.16 | 265.16 | 167.05 | 0 | 0.1395 | 0.000753 |  |  | 1 | шт |  | 0 | 0
| 08.06.02 Сальники MG LX | [15 empty] | 0
SQ0806-0007 | Сальник MG LX 12 диаметр проводника 4,5-8мм IP68 TDM |  | 03.07.2024 | 50 | 2000 | 25.63 | 25.63 | 16.15 | 0 | 0.006125 | 2.1e-05 |  |  | 1 | шт |  | 0 | 0
SQ0806-0508 | Сальник MG LX 16 диаметр проводника 6-10 мм IP68 в пром. упак. по 100 шт. |  | 15000 | 100 | 1500 | 19.12 | 19.12 | 12.05 | 0 | 0.009604 | 4.3e-05 |  |  | 1 | шт |  | 0 | 0
SQ0806-0008 | Сальник MG LX 16 диаметр проводника 6-10мм IP68 TDM |  | 200 | 50 | 1200 | 33.68 | 33.68 | 21.22 | 0 | 0.010083 | 3.4e-05 |  |  | 1 | шт |  | 0 | 0
SQ0806-0009 | Сальник MG LX 20 диаметр проводника 9-14мм IP68 TDM |  | 1350 | 50 | 600 | 50.04 | 50.04 | 31.53 | 0 | 0.017602 | 7.4e-05 |  |  | 1 | шт |  | 0 | 0
SQ0806-0010 | Сальник MG LX 25 диаметр проводника 13-18мм IP68 TDM |  | 1704 | 24 | 480 | 65.32 | 65.32 | 41.15 | 0 | 0.023229 | 8.6e-05 |  |  | 1 | шт |  | 0 | 0
SQ0806-0011 | Сальник MG LX 32 диаметр проводника 18-25мм IP68 TDM |  | 03.07.2024 | 15 | 300 | 110.6 | 110.6 | 69.68 | 0 | 0.039333 | 0.000158 |  |  | 1 | шт |  | 0 | 0
SQ0806-0012 | Сальник MG LX 40 диаметр проводника 24-32мм IP68 TDM |  | 1920 | 12 | 192 | 153.9 | 153.9 | 96.96 | 0 | 0.05899 | 0.000241 |  |  | 1 | шт |  | 0 | 0
SQ0806-0013 | Сальник MG LX 50 диаметр проводника 30-42мм IP68 TDM |  | 1200 | 6 | 120 | 261.98 | 261.98 | 165.05 | 0 | 0.10375 | 0.000442 |  |  | 1 | шт |  | 0 | 0
SQ0806-0014 | Сальник MG LX 63 диаметр проводника 40-52мм IP68 TDM |  | 960 | 4 | 96 | 346.37 | 346.37 | 218.21 | 0 | 0.14792 | 0.000765 |  |  | 1 | шт |  | 0 | 0
| 08.06.03 Кабельные ввод-сальники латунные | [15 empty] | 0
SQ0806-0301 | Кабельный ввод-сальник латунный М 18 (У261) IP68 TDM |  | 1470 | 10 | 600 | 177.81 | 177.81 | 112.02 | 0 | 0.024183 | 2.6e-05 |  |  | 1 | шт |  | 0 | 0
SQ0806-0302 | Кабельный ввод-сальник латунный М 22 (У262) IP68 TDM |  | 1760 | 10 | 400 | 240.9 | 240.9 | 151.77 | 0 | 0.0335 | 3.9e-05 |  |  | 1 | шт |  | 0 | 0
SQ0806-0303 | Кабельный ввод-сальник латунный М 30 (У263) IP68 TDM |  | 1660 | 10 | 200 | 544.21 | 544.21 | 342.85 | 0 | 0.070255 | 7.9e-05 |  |  | 1 | шт |  | 0 | 0
SQ0806-0309 | Кабельный ввод-сальник латунный М 40 IP68 TDM |  | 17.06.2024 | 6 | 96 | 713.15 | 713.15 | 449.28 | 0 | 0.15417 | 0.000162 |  |  | 1 | шт |  | 0 | 0
SQ0806-0304 | Кабельный ввод-сальник латунный М 50 (У667) IP68 TDM |  | 355 | 5 | 50 | 1480.7 | 1480.7 | 932.84 | 0 | 0.26214 | 0.000325 |  |  | 1 | шт |  | 0 | 0
SQ0806-0305 | Кабельный ввод-сальник латунный М 63 (У668) IP68 TDM |  | 240 | 5 | 40 | 2453.21 | 2453.21 | 1545.52 | 0 | 0.38 | 0.000388 |  |  | 1 | шт |  | 0 | 0
SQ0806-0306 | Кабельный ввод-сальник латунный М 70 IP68 TDM |  | 66 | 2 | 22 | 4754.29 | 4754.29 | 2995.2 | 0 | 0.65455 | 0.000705 |  |  | 1 | шт |  | 0 | 0
SQ0806-0308 | Кабельный ввод-сальник латунный М 80 IP68 TDM |  | 17.06.2024 | 2 | 16 | 9600.93 | 9600.93 | 6048.59 | 0 | 0.91387 | 0.001017 |  |  | 1 | шт |  | 0 | 0
| 08.07.01 Изоляторы SM | [15 empty] | 0
SQ0807-0001 | Изолятор SM25 силовой Н25хD27хМ6мм TDM |  | 4000 | 10 | 400 | 51.76 | 51.76 | 32.61 | 0 | 0.031953 | 4.8e-05 |  |  | 1 | шт |  | 0 | 0
SQ0807-0043 | Изолятор SM25 силовой Н25хD27хМ8мм TDM |  | 4000 | 10 | 400 | 66.71 | 66.71 | 42.03 | 0 | 0.0325 | 4.9e-05 |  |  | 1 | шт |  | 0 | 0
SQ0807-0002 | Изолятор SM30 силовой Н30хD27хМ6мм TDM |  | 3000 | 10 | 300 | 72.44 | 72.44 | 45.64 | 0 | 0.046753 | 7e-05 |  |  | 1 | шт |  | 0 | 0
SQ0807-0053 | Изолятор SM30 силовой Н30хD27хМ8мм TDM |  | 2800 | 10 | 280 | 63.84 | 63.84 | 40.22 | 0 | 0.048214 | 6.1e-05 |  |  | 1 | шт |  | 0 | 0
SQ0807-0054 | Изолятор SM35 силовой H35xD32xM10мм TDM |  | 2000 | 10 | 200 | 100.53 | 100.53 | 63.33 | 0 | 0.0586 | 6.5e-05 |  |  | 1 | шт |  | 0 | 0
SQ0807-0054 | Изолятор SM35 силовой H35xD32xM10мм TDM |  | 10 | 1 |  | 100.53 | 100.53 | 63.33 | 0 | 0.0586 | 6.5e-05 |  |  | 1 | шт |  | 0 | 5
SQ0807-0003 | Изолятор SM35 силовой H35xD32xM8мм TDM |  | 2800 | 10 | 280 | 85.26 | 85.26 | 53.71 | 0 | 0.055839 | 7.4e-05 |  |  | 1 | шт |  | 0 | 0
SQ0807-0044 | Изолятор SM40 силовой Н40хD40хМ10мм TDM |  | 5860 | 10 | 150 | 119.76 | 119.76 | 75.45 | 0 | 0.087333 | 0.000121 |  |  | 1 | шт |  | 0 | 0
SQ0807-0004 | Изолятор SM40 силовой Н40хD40хМ8мм TDM |  | 6620 | 10 | 200 | 97.08 | 97.08 | 61.16 | 0 | 0.08975 | 0.000116 |  |  | 1 | шт |  | 0 | 0
SQ0807-0055 | Изолятор SM51 силовой H51xD35xM10мм TDM |  | 1000 | 10 | 100 | 125.22 | 125.22 | 78.89 | 0 | 0.0942 | 0.000125 |  |  | 1 | шт |  | 0 | 0
SQ0807-0005 | Изолятор SM51 силовой H51xD35xM8мм TDM |  | 5410 | 10 | 180 | 105.64 | 105.64 | 66.55 | 0 | 0.092389 | 0.000121 |  |  | 1 | шт |  | 0 | 0
SQ0807-0052 | Изолятор SM61 силовой Н61хD50хМ10мм TDM |  | 800 | 10 | 80 | 221.98 | 221.98 | 139.85 | 0 | 0.18125 | 0.000214 |  |  | 1 | шт |  | 0 | 0
SQ0807-0006 | Изолятор SM76 силовой H76xD50xM10мм TDM |  | 1320 | 10 | 50 | 250.47 | 250.47 | 157.8 | 0 | 0.23584 | 0.000348 |  |  | 1 | шт |  | 0 | 0
| 08.07.02 Изоляторы SM c болтом | [15 empty] | 0
SQ0807-0007 | Изолятор SM25 силовой Н25хD27хМ6мм с болтом TDM |  | 5160 | 10 | 400 | 56.22 | 56.22 | 35.42 | 0 | 0.0425 | 6.8e-05 |  |  | 1 | шт |  | 0 | 0
SQ0807-0045 | Изолятор SM25 силовой Н25хD27хМ8мм с болтом TDM |  | 2050 | 10 | 320 | 71.81 | 71.81 | 45.24 | 0 | 0.040625 | 7.1e-05 |  |  | 1 | шт |  | 0 | 0
SQ0807-0008 | Изолятор SM30 силовой Н30хD27хМ6мм с болтом TDM |  | 3300 | 10 | 300 | 73.77 | 73.77 | 46.48 | 0 | 0.056017 | 5.7e-05 |  |  | 1 | шт |  | 0 | 0
SQ0807-0056 | Изолятор SM30 силовой Н30хD27хМ8мм с болтом TDM |  | 3460 | 10 | 280 | 73.76 | 73.76 | 46.47 | 0 | 0.065154 | 8.7e-05 |  |  | 1 | шт |  | 0 | 0
SQ0807-0057 | Изолятор SM35 силовой H35xD32xM10мм с болтом TDM |  | 2000 | 10 | 200 | 120.12 | 120.12 | 75.68 | 0 | 0.09336 | 0.000101 |  |  | 1 | шт |  | 0 | 0
SQ0807-0057 | Изолятор SM35 силовой H35xD32xM10мм с болтом TDM |  | 9 | 1 |  | 120.12 | 120.12 | 75.68 | 0 | 0.09336 | 0.000101 |  |  | 1 | шт |  | 0 | 5
SQ0807-0009 | Изолятор SM35 силовой H35xD32xM8мм с болтом TDM |  | 6990 | 10 | 200 | 90.59 | 90.59 | 57.07 | 0 | 0.0775 | 0.000103 |  |  | 1 | шт |  | 0 | 0
SQ0807-0046 | Изолятор SM40 силовой Н40хD40хМ10мм с болтом TDM |  | 1000 | 10 | 100 | 129.79 | 129.79 | 81.77 | 0 | 0.1135 | 0.000164 |  |  | 1 | шт |  | 0 | 0
SQ0807-0010 | Изолятор SM40 силовой Н40хD40хМ8мм с болтом TDM |  | 15230 | 10 | 150 | 103.22 | 103.22 | 65.03 | 0 | 0.10833 | 0.000166 |  |  | 1 | шт |  | 0 | 0
SQ0807-0058 | Изолятор SM51 силовой H51xD35xM10мм с болтом TDM |  | 03.07.2024 | 10 | 80 | 166.68 | 166.68 | 105.01 | 0 | 0.136 | 0.000178 |  |  | 1 | шт |  | 0 | 0
SQ0807-0011 | Изолятор SM51 силовой H51xD35xM8мм с болтом TDM |  | 7700 | 10 | 100 | 112.28 | 112.28 | 70.74 | 0 | 0.1125 | 0.000169 |  |  | 1 | шт |  | 0 | 0
SQ0807-0051 | Изолятор SM61 силовой Н61хD50хМ10мм с болтом TDM |  | 670 | 10 | 50 | 212.46 | 212.46 | 133.85 | 0 | 0.207 | 0.000356 |  |  | 1 | шт |  | 0 | 0
SQ0807-0012 | Изолятор SM76 силовой H76xD50xM10мм с болтом TDM |  | 1610 | 10 | 50 | 266.24 | 266.24 | 167.73 | 0 | 0.273 | 0.000418 |  |  | 1 | шт |  | 0 | 0
| 08.07.03 Изоляторы шинные плоские ИШП | [15 empty] | 0
SQ0807-0041 | Изолятор соединительных шпилек H=1000 мм для ИШП TDM |  | 500 | 5 | 50 | 1176.24 | 1176.24 | 741.03 | 0 | 0.267 | 0.000608 |  |  | 1 | шт |  | 0 | 0
SQ0807-0038 | Изолятор соединительных шпилек H=110 мм для ИШП TDM (2 шт.) |  | 2000 | 1 | 200 | 264.61 | 264.61 | 166.7 | 0 | 0.04 | 0.00015 |  |  | 1 | упак (2 шт) |  | 0 | 0
SQ0807-0039 | Изолятор соединительных шпилек H=150 мм для ИШП TDM (2 шт.) |  | 1099 | 1 | 125 | 318.84 | 318.84 | 200.87 | 0 | 0.06808 | 0.000202 |  |  | 1 | упак (2 шт) |  | 0 | 0
SQ0807-0031 | Изолятор соединительных шпилек H=20 мм для ИШП TDM (2 шт.) |  | 2732 | 1 | 600 | 78.5 | 78.5 | 49.46 | 0 | 0.00825 | 1.9e-05 |  |  | 1 | упак (2 шт) |  | 0 | 0
SQ0807-0032 | Изолятор соединительных шпилек H=30 мм для ИШП TDM (2 шт.) |  | 5000 | 1 | 500 | 112.57 | 112.57 | 70.92 | 0 | 0.0146 | 5e-05 |  |  | 1 | ед. упак (2 шт) |  | 0 | 0
SQ0807-0033 | Изолятор соединительных шпилек H=40 мм для ИШП TDM (2 шт.) |  | 6507 | 1 | 800 | 121.79 | 121.79 | 76.73 | 0 | 0.018625 | 6.3e-05 |  |  | 1 | упак (2 шт) |  | 0 | 0
SQ0807-0034 | Изолятор соединительных шпилек H=50 мм для ИШП TDM (2 шт.) |  | 2805 | 1 | 600 | 146.76 | 146.76 | 92.46 | 0 | 0.022167 | 8.2e-05 |  |  | 1 | упак (2 шт) |  | 0 | 0
SQ0807-0035 | Изолятор соединительных шпилек H=60 мм для ИШП TDM (2 шт.) |  | 1185 | 1 | 200 | 171.98 | 171.98 | 108.35 | 0 | 0.0276 | 9.6e-05 |  |  | 1 | упак (2 шт) |  | 0 | 0
SQ0807-0036 | Изолятор соединительных шпилек H=70 мм для ИШП TDM (2 шт.) |  | 2063 | 1 | 300 | 191.09 | 191.09 | 120.39 | 0 | 0.04 | 0.000111 |  |  | 1 | упак (2 шт) |  | 0 | 0
SQ0807-0037 | Изолятор соединительных шпилек H=90 мм для ИШП TDM (2 шт.) |  | 1513 | 1 | 200 | 219.63 | 219.63 | 138.37 | 0 | 0.037167 | 0.000109 |  |  | 1 | упак (2 шт) |  | 0 | 0
SQ0807-0018 | Изолятор шинный плоский ИШП 2П для шин 5 и 10 мм, длина 180 мм, межшинное расстояние 72 мм TDM |  | 2084 | 2 | 48 | 550.24 | 550.24 | 346.65 | 0 | 0.339 | 0.000332 |  |  | 1 | шт |  | 0 | 0
SQ0807-0019 | Изолятор шинный плоский ИШП 3П для шин 5 и 10 мм, длина 270 мм, межшинное расстояние 100 мм TDM |  | 2262 | 2 | 36 | 794.2 | 794.2 | 500.35 | 0 | 0.43758 | 0.000487 |  |  | 1 | шт |  | 0 | 0
SQ0807-0020 | Изолятор шинный плоский ИШП 3П для шин 5 и 10 мм, длина 370 мм, межшинное растояние 125 мм TDM |  | 1690 | 2 | 24 | 1087.53 | 1087.53 | 685.14 | 0 | 0.56958 | 0.000734 |  |  | 1 | шт |  | 0 | 0
SQ0807-0025 | Изолятор шинный плоский ИШП 4П для шин 10 и 10/20 мм, длина 458 мм межшинное расстояние 115 мм TDM |  | 300 | 2 | 30 | 4040.46 | 4040.46 | 2545.49 | 0 | 0.595 | 0.000648 |  |  | 1 | шт |  | 0 | 0
SQ0807-0024 | Изолятор шинный плоский ИШП 4П для шин 10 мм, длина 264 мм, межшинное расстояние 70 мм TDM |  | 480 | 2 | 48 | 1414.03 | 1414.03 | 890.84 | 0 | 0.34063 | 0.000341 |  |  | 1 | шт |  | 0 | 0
SQ0807-0023 | Изолятор шинный плоский ИШП 4П для шин 5 и 10 мм, длина 303 мм, межшинное расстояние 75 мм TDM |  | 420 | 2 | 42 | 1529.5 | 1529.5 | 963.59 | 0 | 0.37381 | 0.000348 |  |  | 1 | шт |  | 0 | 0
| 08.07.04 Изоляторы "Лесенка" | [15 empty] | 0
SQ0807-0013 | Изолятор SM "Лесенка" 300А 6кВ 4х20мм TDM |  | 582 | 2 | 60 | 324.42 | 324.42 | 204.38 | 0 | 0.1594 | 0.000136 |  |  | 1 | шт |  | 0 | 0
SQ0807-0014 | Изолятор SM "Лесенка" 450А 9кВ 4х30мм TDM |  | 1072 | 2 | 20 | 573.85 | 573.85 | 361.53 | 0 | 0.4616 | 0.000519 |  |  | 1 | шт |  | 0 | 0
SQ0807-0061 | Изолятор SM "Лесенка" 467А 7,5кВ 2х25мм TDM |  | 600 | 2 | 60 | 229.5 | 229.5 | 144.59 | 0 | 0.1311 | 0.000215 |  |  | 1 | шт |  | 0 | 0
SQ0807-0062 | Изолятор SM "Лесенка" 530А 7,5кВ 4х25/1-15мм TDM |  | 162 | 2 | 60 | 464.51 | 464.51 | 292.64 | 0 | 0.17662 | 0.00032 |  |  | 1 | шт |  | 0 | 0
SQ0807-0062 | Изолятор SM "Лесенка" 530А 7,5кВ 4х25/1-15мм TDM |  | 4 | 1 |  | 464.51 | 464.51 | 292.64 | 0 | 0.17662 | 0.00032 |  |  | 1 | шт |  | 0 | 5
SQ0807-0015 | Изолятор SM "Лесенка" 600А 12кВ 4х40мм TDM |  | 200 | 2 | 20 | 655.96 | 655.96 | 413.25 | 0 | 0.64695 | 0.000848 |  |  | 1 | шт |  | 0 | 0
SQ0807-0016 | Изолятор SM "Лесенка" 700А 15кВ 4х30мм TDM |  | 200 | 2 | 20 | 703.32 | 703.32 | 443.09 | 0 | 0.52485 | 0.000616 |  |  | 1 | шт |  | 0 | 0
SQ0807-0016 | Изолятор SM "Лесенка" 700А 15кВ 4х30мм TDM |  | 2 | 1 |  | 703.32 | 703.32 | 443.09 | 0 | 0.52485 | 0.000616 |  |  | 1 | шт |  | 0 | 5
SQ0807-0060 | Изолятор SM "Лесенка" 860А 15кВ 4х50мм TDM |  | 100 | 2 | 10 | 1114.08 | 1114.08 | 701.87 | 0 | 1.1926 | 0.001316 |  |  | 1 | шт |  | 0 | 0
SQ0807-0017 | Изолятор SM "Лесенка" 900А 18кВ 4х40мм TDM |  | 326 | 2 | 20 | 698.44 | 698.44 | 440.02 | 0 | 0.578 | 0.000635 |  |  | 1 | шт |  | 0 | 0
| 08.07.05 Изоляторы "Лесенка" с болтом | [15 empty] | 0
SQ0807-0063 | Изолятор SM "Лесенка" 300А 6кВ 4х20мм с болтом TDM |  | 600 | 2 | 60 | 314.2 | 314.2 | 197.95 | 0 | 0.17717 | 0.000149 |  |  | 1 | шт |  | 0 | 0
SQ0807-0064 | Изолятор SM "Лесенка" 450А 9кВ 4х30мм с болтом TDM |  | 450 | 2 | 20 | 625.58 | 625.58 | 394.12 | 0 | 0.4926 | 0.000552 |  |  | 1 | шт |  | 0 | 0
SQ0807-0069 | Изолятор SM "Лесенка" 467А 7,5кВ 2х25мм с болтом TDM |  | 600 | 2 | 60 | 291.44 | 291.44 | 183.61 | 0 | 0.14792 | 0.000233 |  |  | 1 | шт |  | 0 | 0
SQ0807-0070 | Изолятор SM "Лесенка" 530А 7,5кВ 4х25/1-15мм с болтом TDM |  | 600 | 2 | 60 | 526.17 | 526.17 | 331.49 | 0 | 0.19667 | 0.000327 |  |  | 1 | шт |  | 0 | 0
SQ0807-0070 | Изолятор SM "Лесенка" 530А 7,5кВ 4х25/1-15мм с болтом TDM |  | 2 | 1 |  | 526.17 | 526.17 | 331.49 | 0 | 0.19667 | 0.000327 |  |  | 1 | шт |  | 0 | 5
SQ0807-0065 | Изолятор SM "Лесенка" 600А 12кВ 4х40мм с болтом TDM |  | 200 | 2 | 20 | 742.55 | 742.55 | 467.81 | 0 | 0.68005 | 0.000737 |  |  | 1 | шт |  | 0 | 0
SQ0807-0066 | Изолятор SM "Лесенка" 700А 15кВ 4х30мм с болтом TDM |  |  | 2 | 20 | 656.86 | 656.86 | 413.82 | 0 | 0.57 | 0.000714 |  |  | 1 | шт |  | 0 | 0
SQ0807-0068 | Изолятор SM "Лесенка" 860А 15кВ 4х50мм с болтом TDM |  | 100 | 2 | 10 | 1313.66 | 1313.66 | 827.61 | 0 | 1.28 | 0.001351 |  |  | 1 | шт |  | 0 | 0
SQ0807-0067 | Изолятор SM "Лесенка" 900А 18кВ 4х40мм с болтом TDM |  | 200 | 2 | 20 | 843.4 | 843.4 | 531.34 | 0 | 0.66205 | 0.000726 |  |  | 1 | шт |  | 0 | 0
| 08.07.06 Изолятор шинный плоский универсальный ИШПу | [15 empty] | 0
SQ0807-0101 | Изолятор шинный плоский универсальный ИШПу 4П TDM (комплект) |  | 135 | 1 | 10 | 4140.28 | 4140.28 | 2608.38 | 0 | 1.5532 | 0.002484 |  |  | 1 | шт |  | 0 | 0
| 08.07.07 Изолятор опорный ПИО | [15 empty] | 0
SQ0807-0207 | Изолятор опорный ПИО100 TDM |  | 258 | 2 | 24 | 364.55 | 364.55 | 229.67 | 0 | 0.385 | 0.000745 |  |  | 1 | шт. |  | 0 | 0
SQ0807-0208 | Изолятор опорный ПИО110 TDM |  |  | 2 | 18 | 412.89 | 412.89 | 260.12 | 0 | 0.66667 | 0.002182 |  |  | 1 | шт. |  | 0 | 0
SQ0807-0208 | Изолятор опорный ПИО110 TDM |  | 2 | 1 |  | 412.89 | 412.89 | 260.12 | 0 | 0.66667 | 0.002182 |  |  | 1 | шт. |  | 0 | 5
SQ0807-0209 | Изолятор опорный ПИО120 TDM |  | 180 | 2 | 18 | 440.5 | 440.5 | 277.52 | 0 | 0.45122 | 0.000586 |  |  | 1 | шт. |  | 0 | 0
SQ0807-0209 | Изолятор опорный ПИО120 TDM |  | 1 | 1 |  | 440.5 | 440.5 | 277.52 | 0 | 0.45122 | 0.000586 |  |  | 1 | шт. |  | 0 | 5
SQ0807-0201 | Изолятор опорный ПИО25 TDM |  | 4000 | 10 | 400 | 51.45 | 51.45 | 32.41 | 0 | 3.3e-05 | 4.1e-05 |  |  | 1 | шт. |  | 0 | 0
SQ0807-0202 | Изолятор опорный ПИО30 TDM |  | 920 | 10 | 300 | 70.31 | 70.31 | 44.3 | 0 | 0.03662 | 4.7e-05 |  |  | 1 | шт. |  | 0 | 0
SQ0807-0203 | Изолятор опорный ПИО32 TDM |  | 2690 | 10 | 300 | 75.42 | 75.42 | 47.51 | 0 | 0.03888 | 4.9e-05 |  |  | 1 | шт. |  | 0 | 0
SQ0807-0204 | Изолятор опорный ПИО40 TDM |  | 770 | 10 | 150 | 91.43 | 91.43 | 57.6 | 0 | 0.050333 | 0.000121 |  |  | 1 | шт. |  | 0 | 0
SQ0807-0205 | Изолятор опорный ПИО60 TDM |  |  | 8 | 72 | 222.43 | 222.43 | 140.13 | 0 | 0.22132 | 0.000259 |  |  | 1 | шт. |  | 0 | 0
SQ0807-0206 | Изолятор опорный ПИО80 TDM |  | 360 | 6 | 36 | 289.69 | 289.69 | 182.5 | 0 | 0.29092 | 0.000328 |  |  | 1 | шт. |  | 0 | 0
| 08.07.08 Изоляторы шинные 3П для шин 5х12 .... 10х30 с межосевым расстоянием 60 мм | [15 empty] | 0
SQ0807-0022 | Шинный изолятор 3П для шин 5х12…10x30 с межцентровым расстоянием 60 мм TDM |  | 19.03.2024 | 1 | 120 | 1057.46 | 1057.46 | 666.2 | 0 | 0.15667 | 0.000381 |  |  | 1 | шт |  | 0 | 0
| 08.07.09 Изоляторы РО | [15 empty] | 0
SQ0807-0042 | Изолятор опорный РО-1К (керамика) TDM |  | 400 | 5 | 40 | 162.65 | 162.65 | 102.47 | 0 | 0.35375 | 0.00035 |  |  | 1 | шт |  | 0 | 0
SQ0807-0042 | Изолятор опорный РО-1К (керамика) TDM |  | 23 | 1 |  | 162.65 | 162.65 | 102.47 | 0 | 0.35375 | 0.00035 |  |  | 1 | шт |  | 0 | 5
SQ0807-0040 | Изолятор опорный РО-1П (пластик) TDM |  | 1710 | 1 | 120 | 154.14 | 154.14 | 97.11 | 0 | 0.070833 | 0.000177 |  |  | 1 | шт |  | 0 | 0
| 08.07.12 Изоляторы ИОР | [15 empty] | 0
SQ0807-1102 | Изолятор ИОРП-1-2,5 У3 (пластик) TDM |  | 17.06.2024 | 1 | 30 | 441 | 441 | 277.83 | 0 | 0.13333 | 0.000708 |  |  | 1 | шт |  | 0 | 0
SQ0807-1205 | Изолятор ИОРП-10-00 (пластик) TDM |  | 65 | 1 | 22 | 770 | 770 | 485.1 | 0 | 0.28182 | 0.000965 |  |  | 1 | шт |  | 0 | 0
SQ0807-1210 | Изолятор ИОРП-10-00АС (пластик) TDM |  | 65 | 1 | 22 | 910 | 910 | 573.3 | 0 | 0.29546 | 0.000965 |  |  | 1 | шт |  | 0 | 0
SQ0807-1206 | Изолятор ИОРП-10-07/1 (пластик) TDM |  | 74 | 1 | 25 | 770 | 770 | 485.1 | 0 | 0.292 | 0.00085 |  |  | 1 | шт |  | 0 | 0
SQ0807-1207 | Изолятор ИОРП-10-07/1 НВ (пластик) TDM |  | 74 | 1 | 25 | 567 | 567 | 357.21 | 0 | 0.28 | 0.00085 |  |  | 1 | шт |  | 0 | 0
SQ0807-1208 | Изолятор ИОРП-10-09 (пластик) TDM |  | 17.06.2024 | 1 | 22 | 770 | 770 | 485.1 | 0 | 0.27273 | 0.000965 |  |  | 1 | шт |  | 0 | 0
SQ0807-1209 | Изолятор ИОРП-10-09С (пластик) TDM |  | 87 | 1 | 22 | 770 | 770 | 485.1 | 0 | 0.29318 | 0.001027 |  |  | 1 | шт |  | 0 | 0
| 08.07.16 Изоляторы 2820 | [15 empty] | 0
SQ0807-1604 | Изолятор 2820П армир. (пластик) TDM |  | 80 | 1 | 30 | 560 | 560 | 352.8 | 0 | 0.2 | 0.000708 |  |  | 1 | шт |  | 0 | 0
| 08.10.01 Изоляторы для нулевой шины | [15 empty] | 0
SQ0810-0001 | Изолятор на DIN рейку желтый TDM |  | 5000 | 100 | 500 | 10.85 | 10.85 | 6.84 | 0 | 0.009414 | 6.1e-05 |  |  | 1 | шт |  | 0 | 0
SQ0810-0003 | Изолятор на DIN рейку зелёный TDM |  | 2300 | 100 | 500 | 10.85 | 10.85 | 6.84 | 0 | 0.009414 | 6.3e-05 |  |  | 1 | шт |  | 0 | 0
SQ0810-0002 | Изолятор на DIN рейку синий TDM |  | 6100 | 100 | 500 | 10.85 | 10.85 | 6.84 | 0 | 0.009382 | 6.1e-05 |  |  | 1 | шт |  | 0 | 0
SQ0810-0004 | Изолятор угловой желтый TDM |  | 9700 | 100 | 1500 | 5 | 5 | 3.15 | 0 | 0.003592 | 2e-05 |  |  | 1 | шт |  | 0 | 0
SQ0810-0006 | Изолятор угловой зелёный TDM |  | 5400 | 100 | 1500 | 5 | 5 | 3.15 | 0 | 0.00376 | 2e-05 |  |  | 1 | шт |  | 0 | 0
SQ0810-0005 | Изолятор угловой синий TDM |  | 3800 | 100 | 1500 | 5 | 5 | 3.15 | 0 | 0.003595 | 2.1e-05 |  |  | 1 | шт |  | 0 | 0
| 08.14.01 Кабельные ввод-сальники | [15 empty] | 0
SQ0814-0001 | Сальник d=20мм (Dотв.бокса 23мм) TDM |  | 114900 | 100 | 1000 | 4.83 | 4.83 | 3.04 | 0 | 0.0036 | 2.4e-05 |  |  | 1 | шт |  | 0 | 0
SQ0814-0002 | Сальник d=25мм (Dотв.бокса 28мм) TDM |  | 12500 | 100 | 800 | 5.19 | 5.19 | 3.27 | 0 | 0.006878 | 3.9e-05 |  |  | 1 | шт |  | 0 | 0
SQ0814-0004 | Сальник d=26мм (Dотв.бокса 32мм) TDM |  | 02.04.2024 | 100 | 1000 | 8.88 | 8.88 | 5.59 | 0 | 0.008739 | 3.1e-05 |  |  | 1 | шт |  | 0 | 0
SQ0814-0003 | Сальник d=32мм (Dотв.бокса 37мм) TDM |  | 6250 | 50 | 500 | 10.81 | 10.81 | 6.81 | 0 | 0.013058 | 6.2e-05 |  |  | 1 | шт |  | 0 | 0
SQ0814-0005 | Сальник d=40мм (Dотв.бокса 49мм) TDM |  | 02.04.2024 | 100 | 500 | 16.13 | 16.13 | 10.16 | 0 | 0.021492 | 6.4e-05 |  |  | 1 | шт |  | 0 | 0
| 08.14.03 Кабельные вводы мембранные RAL9005 IP54 серии КВМ | [15 empty] | 0
SQ0814-0012 | Кабельный ввод мембранный КВМ-1 TDM |  | 03.07.2024 | 20 | 400 | 80.04 | 80.04 | 50.43 | 0 | 0.03725 | 0.000128 |  |  | 1 | шт |  | 0 | 0
SQ0814-0013 | Кабельный ввод мембранный КВМ-30 TDM |  | 200 | 1 | 20 | 2354.95 | 2354.95 | 1483.62 | 0 | 0.84 | 0.001866 |  |  | 1 | шт |  | 0 | 0
SQ0814-0016 | Кабельный ввод мембранный КВМП-1 (Пирамидка 100/89), резина, RAL9005, IP54 TDM |  | 1158 | 3 | 180 | 102.89 | 102.89 | 64.82 | 0 | 0.077778 | 0.000392 |  |  | 1 | шт |  | 0 | 0
SQ0814-0014 | Кабельный ввод мембранный КВМП-1 (Пирамидка 70/60), резина, RA L9005, IP54 TDM |  | 2160 | 3 | 216 | 88.1 | 88.1 | 55.5 | 0 | 0.074074 | 0.000564 |  |  | 1 | шт |  | 0 | 0
SQ0814-0015 | Кабельный ввод мембранный КВМП-1 (Пирамидка 80/70), резина, RAL 9005, IP54 TDM |  | 2400 | 3 | 240 | 87.75 | 87.75 | 55.28 | 0 | 0.055583 | 0.000507 |  |  | 1 | шт |  | 0 | 0
| 08.14.04 Кабельные вводы мембранные быстрой фиксации IP54 серии КВМ | [15 empty] | 0
SQ0814-0021 | Кабельный ввод мембранный быстрого монтажа КВМ-БМ TDM |  | 320 | 1 | 32 | 1726.1 | 1726.1 | 1087.44 | 0 | 0.16622 | 0.001062 |  |  | 1 | шт |  | 0 | 0
| 08.17.01 Знаки электробезопасности | [15 empty] | 0
SQ0817-0042 | Знак "Выход здесь" (левосторонний) 150х150мм TDM |  | 230 | 10 | 10000 | 57.82 | 57.82 | 36.43 | 0 | 0.001427 | 4e-06 |  |  | 1 | шт |  | 0 | 0
SQ0817-0043 | Знак "Выход здесь" (правосторонний) 150х150мм TDM |  | 250 | 10 | 10000 | 57.82 | 57.82 | 36.43 | 0 | 0.001437 | 4e-06 |  |  | 1 | шт |  | 0 | 0
SQ0817-0071 | Знак "ВЫХОД" 200х100мм (армянский язык) TDM |  | 330 | 10 | 10 | 33.28 | 33.28 | нет | 0 | 0.0005 |  |  |  | 1 | шт |  | 0 | 0
SQ0817-0074 | Знак "ВЫХОД" 200х100мм (казахский язык) TDM |  | 110 | 10 | 10 | 33.28 | 33.28 | нет | 0 | 0.0005 |  |  |  | 1 | шт |  | 0 | 0
SQ0817-0072 | Знак "ВЫХОД" 200х100мм (румынский язык) TDM |  | 120 | 10 | 10 | 33.28 | 33.28 | нет | 0 | 0.01 | 2e-06 |  |  | 1 | шт |  | 0 | 0
SQ0817-0056 | Знак "ВЫХОД" 200х100мм TDM |  | 390 | 10 | 10000 | 60.55 | 60.55 | 38.15 | 0 | 0.0005 | 1e-06 |  |  | 1 | шт |  | 0 | 0
SQ0817-0075 | Знак "ЗАПАСНЫЙ ВЫХОД" 200х100мм (армянский язык) TDM |  | 390 | 10 | 10 | 33.28 | 33.28 | нет | 0 | 0.0005 |  |  |  | 1 | шт |  | 0 | 0
SQ0817-0078 | Знак "ЗАПАСНЫЙ ВЫХОД" 200х100мм (казахский язык) TDM |  | 390 | 10 | 10 | 33.28 | 33.28 | нет | 0 | 0.0005 |  |  |  | 1 | шт |  | 0 | 0
SQ0817-0076 | Знак "ЗАПАСНЫЙ ВЫХОД" 200х100мм (румынский язык) TDM |  | 340 | 10 | 10 | 33.28 | 33.28 | нет | 0 | 0.0005 |  |  |  | 1 | шт |  | 0 | 0
SQ0817-0057 | Знак "ЗАПАСНЫЙ ВЫХОД" 200х100мм TDM |  | 650 | 10 | 10000 | 60.55 | 60.55 | 38.15 | 0 | 0.00035 | 1e-06 |  |  | 1 | шт |  | 0 | 0
SQ0817-0048 | Знак "Направление к эвакуационному выходу (по лестнице налево вверх)" 150х150мм TDM |  | 260 | 10 | 10000 | 57.82 | 57.82 | 36.43 | 0 | 0.00045 | 1e-06 |  |  | 1 | шт |  | 0 | 0
SQ0817-0048 | Знак "Направление к эвакуационному выходу (по лестнице налево вверх)" 150х150мм TDM |  | 7 | 1 |  | 57.82 | 57.82 | 36.43 | 0 | 0.00045 | 1e-06 |  |  | 1 | шт |  | 0 | 5
SQ0817-0046 | Знак "Направление к эвакуационному выходу (по лестнице налево вниз)" 150х150мм TDM |  | 200 | 10 | 10000 | 57.82 | 57.82 | 36.43 | 0 | 0.0041 | 1e-05 |  |  | 1 | шт |  | 0 | 0
SQ0817-0047 | Знак "Направление к эвакуационному выходу (по лестнице направо вверх)" 150х150мм TDM |  | 280 | 10 | 10000 | 57.82 | 57.82 | 36.43 | 0 | 0.0048 | 9e-06 |  |  | 1 | шт |  | 0 | 0
SQ0817-0047 | Знак "Направление к эвакуационному выходу (по лестнице направо вверх)" 150х150мм TDM |  | 7 | 1 |  | 57.82 | 57.82 | 36.43 | 0 | 0.0048 | 9e-06 |  |  | 1 | шт |  | 0 | 5
SQ0817-0045 | Знак "Направление к эвакуационному выходу (по лестнице направо вниз)" 150х150мм TDM |  | 230 | 10 | 10000 | 57.82 | 57.82 | 36.43 | 0 | 0.0026 | 3.2e-05 |  |  | 1 | шт |  | 0 | 0
SQ0817-0055 | Знак "Направление к эвакуационному выходу налево вверх" 200х100мм TDM |  | 130 | 10 | 10000 | 60.55 | 60.55 | 38.15 | 0 | 0.0035 | 2.4e-05 |  |  | 1 | шт |  | 0 | 0
SQ0817-0055 | Знак "Направление к эвакуационному выходу налево вверх" 200х100мм TDM |  | 2 | 1 |  | 60.55 | 60.55 | 38.15 | 0 | 0.0035 | 2.4e-05 |  |  | 1 | шт |  | 0 | 5
SQ0817-0052 | Знак "Направление к эвакуационному выходу налево вниз" 200х100мм TDM |  | 370 | 10 | 10000 | 60.55 | 60.55 | 38.15 | 0 | 0.001439 | 4e-06 |  |  | 1 | шт |  | 0 | 0
SQ0817-0050 | Знак "Направление к эвакуационному выходу налево" 200х100мм TDM |  | 230 | 10 | 10000 | 60.55 | 60.55 | 38.15 | 0 | 0.003883 | 7e-06 |  |  | 1 | шт |  | 0 | 0
SQ0817-0054 | Знак "Направление к эвакуационному выходу направо вверх" 200х100мм TDM |  | 220 | 10 | 10000 | 60.55 | 60.55 | 38.15 | 0 | 0.0037 | 3.1e-05 |  |  | 1 | шт |  | 0 | 0
SQ0817-0053 | Знак "Направление к эвакуационному выходу направо вниз" 200х100мм TDM |  | 330 | 10 | 10000 | 60.55 | 60.55 | 38.15 | 0 | 0.001427 | 4e-06 |  |  | 1 | шт |  | 0 | 0
SQ0817-0049 | Знак "Направление к эвакуационному выходу направо" 200х100мм TDM |  | 140 | 10 | 10000 | 60.55 | 60.55 | 38.15 | 0 | 0.0036 | 7e-06 |  |  | 1 | шт |  | 0 | 0
SQ0817-0051 | Знак "Направление к эвакуационному выходу прямо" 200х100мм TDM |  | 80 | 10 | 10000 | 60.55 | 60.55 | 38.15 | 0 | 0.0036 | 1.1e-05 |  |  | 1 | шт |  | 0 | 0
SQ0817-0044 | Знак "Направляющая стрелка" 150х150мм TDM |  | 380 | 10 | 10000 | 62.97 | 62.97 | 39.67 | 0 | 0.001439 | 4e-06 |  |  | 1 | шт |  | 0 | 0
SQ0817-0058 | Знак "ОПАСНО" 200х100мм TDM |  | 340 | 10 | 10000 | 63.36 | 63.36 | 39.92 | 0 | 3.8e-05 |  |  |  | 1 | шт |  | 0 | 0
SQ0817-0059 | Знак "Стой! Опасно для жизни!" 200х100мм TDM |  | 470 | 10 | 10000 | 63.36 | 63.36 | 39.92 | 0 | 0.003413 | 4e-06 |  |  | 1 | шт |  | 0 | 0
SQ0817-0030 | Знак 150х150мм "Внимание. Опасность" TDM |  | 440 | 10 | 10000 | 63.36 | 63.36 | 39.92 | 0 | 0.001439 | 4e-06 |  |  | 1 | шт |  | 0 | 0
SQ0817-0090 | Знак 150х150мм "Кнопка включения средств пожарной автоматики" TDM |  | 02.04.2024 | 10 | 10000 | 65.53 | 65.53 | 41.28 | 0 | 0.003627 | 7e-06 |  |  | 1 | шт |  | 0 | 0
SQ0817-0023 | Знак 150х150мм "Медицинская аптечка" TDM |  | 520 | 10 | 10000 | 63.36 | 63.36 | 39.92 | 0 | 0.00045 |  |  |  | 1 | шт |  | 0 | 0
SQ0817-0023 | Знак 150х150мм "Медицинская аптечка" TDM |  | 4 | 1 |  | 63.36 | 63.36 | 39.92 | 0 | 0.00045 |  |  |  | 1 | шт |  | 0 | 5
SQ0817-0024 | Знак 150х150мм "Огнетушитель" TDM |  | 550 | 10 | 10000 | 63.36 | 63.36 | 39.92 | 0 | 1e-06 |  |  |  | 1 | шт |  | 0 | 0
SQ0817-0029 | Знак 150х150мм "Пожарный кран" TDM |  | 670 | 10 | 10000 | 63.36 | 63.36 | 39.92 | 0 | 0.0004 | 2e-06 |  |  | 1 | шт |  | 0 | 0
SQ0817-0025 | Знак 150х150мм "Пожароопасно" TDM |  | 360 | 10 | 10000 | 63.36 | 63.36 | 39.92 | 0 | 0.001456 | 4e-06 |  |  | 1 | шт |  | 0 | 0
SQ0817-0026 | Знак d=180мм "Запрещается пользоваться открытым огнём и курить" TDM |  | 620 | 10 | 10000 | 63.36 | 63.36 | 39.92 | 0 | 0.00043 |  |  |  | 1 | шт |  | 0 | 0
SQ0817-0027 | Знак d=180мм "Курить здесь" TDM |  | 460 | 10 | 10000 | 63.36 | 63.36 | 39.92 | 0 | 0.0046 | 8e-06 |  |  | 1 | шт |  | 0 | 0
SQ0817-0028 | Знак d=180мм "Проход запрещён" TDM |  | 370 | 10 | 10000 | 63.36 | 63.36 | 39.92 | 0 | 0.00021 |  |  |  | 1 | шт |  | 0 | 0
SQ0817-0079 | Комплект пиктограмм для маркировки щитков "Базовый" TDM |  | 200 | 10 | 10 | 39.12 | 39.12 | 24.65 | 0 | 0.0037 | 1.2e-05 |  |  | 1 | шт |  | 0 | 0
SQ0817-0080 | Комплект пиктограмм для маркировки щитков "Расширенный" TDM |  | 70 | 10 | 10 | 39.12 | 39.12 | 24.65 | 0 | 0.0038 | 1.1e-05 |  |  | 1 | шт |  | 0 | 0
SQ0817-0040 | Маркировочная таблица на 12 модулей TDM |  | 1700 | 100 | 100000 | 15.48 | 15.48 | 9.75 | 0 | 0.002 | 1e-06 |  |  | 1 | шт |  | 0 | 0
SQ0817-0085 | Плакат "Внимание! Ведётся видеонаблюдение" 200х200мм TDM |  | 170 | 10 | 10 | 126.71 | 126.71 | 79.83 | 0 | 0.0065 | 1.9e-05 |  |  | 1 | шт |  | 0 | 0
SQ0817-0069 | Плакат "Ответственный за пожарную безопасность" 200х200мм TDM |  | 630 | 10 | 10000 | 126.71 | 126.71 | 79.83 | 0 | 6e-06 |  |  |  | 1 | шт |  | 0 | 0
SQ0817-0070 | Плакат "При пожаре звонить 01" 200х100мм TDM |  | 630 | 10 | 10000 | 63.36 | 63.36 | 39.92 | 0 | 4e-06 |  |  |  | 1 | шт |  | 0 | 0
SQ0817-0031 | Плакат 150х150мм "Влезать здесь" TDM |  | 570 | 10 | 10000 | 63.36 | 63.36 | 39.92 | 0 | 0.001426 | 4e-06 |  |  | 1 | шт |  | 0 | 0
SQ0817-0032 | Плакат 150х150мм "Работать здесь" TDM |  | 390 | 10 | 10000 | 63.36 | 63.36 | 39.92 | 0 | 0.003827 | 4e-06 |  |  | 1 | шт |  | 0 | 0
SQ0817-0035 | Плакат 200х100мм "Заземлено" TDM |  | 630 | 10 | 10000 | 63.36 | 63.36 | 39.92 | 0 | 0.003317 | 4e-06 |  |  | 1 | шт |  | 0 | 0
SQ0817-0038 | Плакат 200х100мм "Не включать. Работа на линии" TDM |  | 580 | 10 | 10000 | 58.86 | 58.86 | 37.08 | 0 | 0.001452 | 4e-06 |  |  | 1 | шт |  | 0 | 0
SQ0817-0037 | Плакат 200х100мм "Не включать. Работают люди" TDM |  | 510 | 10 | 10000 | 58.86 | 58.86 | 37.08 | 0 | 3.8e-05 |  |  |  | 1 | шт |  | 0 | 0
SQ0817-0036 | Плакат 200х100мм "Не влезай. Убьёт" TDM |  | 820 | 10 | 10000 | 58.86 | 58.86 | 37.08 | 0 |  |  |  |  | 1 | шт |  | 0 | 0
SQ0817-0034 | Плакат 200х100мм "Не открывать. Работают люди" TDM |  | 410 | 10 | 10000 | 58.86 | 58.86 | 37.08 | 0 | 0.001457 | 4e-06 |  |  | 1 | шт |  | 0 | 0
SQ0817-0033 | Плакат 200х100мм "Стой. Напряжение" TDM |  | 540 | 10 | 10000 | 58.86 | 58.86 | 37.08 | 0 | 0.003551 | 4e-06 |  |  | 1 | шт |  | 0 | 0
SQ0817-0001 | Символ "12В" 20х40мм TDM |  | 8400 | 100 | 10000 | 3.6 | 3.6 | 2.27 | 0 | 0.00218 | 4e-06 |  |  | 1 | шт |  | 0 | 0
SQ0817-0002 | Символ "12В" 35х100мм TDM |  | 1470 | 21 | 21000 | 13.65 | 13.65 | 8.6 | 0 | 0.00081 | 2e-06 |  |  | 1 | шт |  | 0 | 0
SQ0817-0009 | Символ "220В" 20х40мм TDM |  | 29500 | 100 | 10000 | 3.6 | 3.6 | 2.27 | 0 | 0.00022 | 3e-06 |  |  | 1 | шт |  | 0 | 0
SQ0817-0010 | Символ "220В" 35х100мм TDM |  | 1827 | 21 | 21000 | 13.65 | 13.65 | 8.6 | 0 | 0.000905 | 3e-06 |  |  | 1 | шт |  | 0 | 0
SQ0817-0003 | Символ "24В" 20х40мм TDM |  | 3400 | 100 | 10000 | 3.6 | 3.6 | 2.27 | 0 | 0.001452 | 4e-06 |  |  | 1 | шт |  | 0 | 0
SQ0817-0004 | Символ "24В" 35х100мм TDM |  | 1491 | 21 | 21000 | 13.65 | 13.65 | 8.6 | 0 | 0.000952 | 3e-06 |  |  | 1 | шт |  | 0 | 0
SQ0817-0005 | Символ "36В" 20х40мм TDM |  | 600 | 100 | 10000 | 3.6 | 3.6 | 2.27 | 0 | 0.00192 | 4e-06 |  |  | 1 | шт |  | 0 | 0
SQ0817-0006 | Символ "36В" 35х100мм TDM |  | 483 | 21 | 21000 | 13.65 | 13.65 | 8.6 | 0 | 0.00019 | 1e-06 |  |  | 1 | шт |  | 0 | 0
SQ0817-0011 | Символ "380В" 20х40мм TDM |  | 100 | 100 | 10000 | 3.6 | 3.6 | 2.27 | 0 | 0.00023 | 3e-06 |  |  | 1 | шт |  | 0 | 0
SQ0817-0012 | Символ "380В" 35х100мм TDM |  | 3024 | 21 | 21000 | 13.65 | 13.65 | 8.6 | 0 | 0.000828 | 2e-06 |  |  | 1 | шт |  | 0 | 0
SQ0817-0007 | Символ "42В" 20х40мм TDM |  | 800 | 100 | 10000 | 4.35 | 4.35 | 2.74 | 0 | 0.0002 |  |  |  | 1 | шт |  | 0 | 0
SQ0817-0007 | Символ "42В" 20х40мм TDM |  | 9 | 1 |  | 4.35 | 4.35 | 2.74 | 0 | 0.0002 |  |  |  | 1 | шт |  | 0 | 5
SQ0817-0008 | Символ "42В" 35х100мм TDM |  | 336 | 21 | 21000 | 13.65 | 13.65 | 8.6 | 0 | 0.000167 | 1e-06 |  |  | 1 | шт |  | 0 | 0
SQ0817-0086 | Символ "A" d=20мм TDM |  | 7400 | 100 | 100 | 2.48 | 2.48 | 1.56 | 0 | 0.0001 | 1e-06 |  |  | 1 | шт |  | 0 | 0
SQ0817-0087 | Символ "B" d=20мм TDM |  | 6100 | 100 | 100 | 2.48 | 2.48 | 1.56 | 0 | 0.00012 | 1e-06 |  |  | 1 | шт |  | 0 | 0
SQ0817-0088 | Символ "C" d=20мм TDM |  | 7400 | 100 | 100 | 2.48 | 2.48 | 1.56 | 0 | 0.00012 | 1e-06 |  |  | 1 | шт |  | 0 | 0
SQ0817-0039 | Символ "N" d=20мм TDM |  | 50500 | 100 | 100000 | 2.48 | 2.48 | 1.56 | 0 | 1e-05 |  |  |  | 1 | шт |  | 0 | 0
SQ0817-0089 | Символ "PE" d=20мм TDM |  | 23600 | 100 | 100 | 2.48 | 2.48 | 1.56 | 0 | 0.00014 | 1e-06 |  |  | 1 | шт |  | 0 | 0
SQ0817-0019 | Символ "Заземление" 20х20мм TDM |  | 119904 | 96 | 96000 | 2.48 | 2.48 | 1.56 | 0 | 0.000125 |  |  |  | 1 | шт |  | 0 | 0
SQ0817-0016 | Символ "Молния" (треугольник) 100х100х100мм TDM |  | 18816 | 96 | 4800 | 13.26 | 13.26 | 8.35 | 0 | 0.000875 | 9e-06 |  |  | 1 | шт |  | 0 | 0
SQ0817-0017 | Символ "Молния" (треугольник) 130х130х130мм TDM |  | 5200 | 100 | 10000 | 23.66 | 23.66 | 14.91 | 0 | 9e-06 |  |  |  | 1 | шт |  | 0 | 0
SQ0817-0018 | Символ "Молния" (треугольник) 160х160х160мм TDM |  | 3900 | 100 | 10000 | 48.24 | 48.24 | 30.39 | 0 | 0.0016 | 4e-06 |  |  | 1 | шт |  | 0 | 0
SQ0817-0013 | Символ "Молния" (треугольник) 25х25х25мм TDM |  | 02.04.2024 | 100 | 100000 | 1.92 | 1.92 | 1.21 | 0 |  |  |  |  | 1 | шт |  | 0 | 0
SQ0817-0014 | Символ "Молния" (треугольник) 50х50х50мм TDM |  | 22440 | 110 | 11000 | 4.14 | 4.14 | 2.61 | 0 | 0.000218 | 4e-06 |  |  | 1 | шт |  | 0 | 0
SQ0817-0015 | Символ "Молния" (треугольник) 85х85х85мм TDM |  | 7104 | 96 | 9600 | 13.26 | 13.26 | 8.35 | 0 | 0.000677 | 4e-06 |  |  | 1 | шт |  | 0 | 0
SQ0817-0021 | Символ "Опасно" 105х148мм TDM |  | 200 | 100 | 10000 | 33 | 33 | 20.79 | 0 | 2.2e-05 |  |  |  | 1 | шт |  | 0 | 0
SQ0817-0021 | Символ "Опасно" 105х148мм TDM |  | 135 | 1 |  | 33 | 33 | 20.79 | 0 | 2.2e-05 |  |  |  | 1 | шт |  | 0 | 5
SQ0817-0022 | Символ "Опасно" 210х297мм TDM |  | 200 | 20 | 10000 | 110.03 | 110.03 | 69.32 | 0 | 5e-05 |  |  |  | 1 | шт |  | 0 | 0
SQ0817-0020 | Символ "Опасно" 52х72мм TDM |  | 100 | 20 | 10000 | 11.17 | 11.17 | 7.04 | 0 | 2e-06 |  |  |  | 1 | шт |  | 0 | 0
SQ0817-0041 | Таблица символов "SF1 - SF12" (12шт) TDM |  | 600 | 100 | 100000 | 27.1 | 27.1 | 17.07 | 0 | 1e-06 |  |  |  | 1 | шт |  | 0 | 0
| 08.17.02 Наклейки для светильников ССА TDM | [15 empty] | 0
SQ0817-0082 | Знак "Движение транспорта налево" 350х124мм для ССА TDM |  | 290 | 10 | 10 | 103.98 | 103.98 | 65.51 | 0 | 0.01 | 5.1e-05 |  |  | 1 | шт |  | 0 | 0
SQ0817-0081 | Знак "Движение транспорта направо" 350х124мм для ССА TDM |  | 60 | 10 | 10 | 103.98 | 103.98 | 65.51 | 0 | 0.01 | 5.1e-05 |  |  | 1 | шт |  | 0 | 0
SQ0817-0060 | Знак "ЗАПАСНЫЙ ВЫХОД" 350х124мм для ССА TDM |  | 20 | 10 | 10000 | 103.98 | 103.98 | 65.51 | 0 | 0.0084 | 1.5e-05 |  |  | 1 | шт |  | 0 | 0
SQ0817-0061 | Знак "Направление к эвакуационному выходу налево вверх" 350х124мм для ССА TDM |  | 120 | 10 | 10000 | 103.98 | 103.98 | 65.51 | 0 | 0.0075 | 3.1e-05 |  |  | 1 | шт |  | 0 | 0
SQ0817-1001 | Знак "Направление к эвакуационному выходу налево вверх" 350х124мм для ССА инд. упаковка TDM |  | 261 | 10 | 10 | 74.3 | 74.3 | нет | 0 | 0.003 | 8e-06 |  |  | 1 | шт |  | 0 | 0
SQ0817-0062 | Знак "Направление к эвакуационному выходу налево вниз" 350х124мм для ССА TDM |  | 20 | 10 | 10000 | 103.98 | 103.98 | 65.51 | 0 | 0.000797 | 4e-06 |  |  | 1 | шт |  | 0 | 0
SQ0817-1002 | Знак "Направление к эвакуационному выходу налево вниз" 350х124мм для ССА инд. упаковка TDM |  | 167 | 10 | 10 | 74.3 | 74.3 | нет | 0 | 0.003 | 8e-06 |  |  | 1 | шт |  | 0 | 0
SQ0817-0065 | Знак "Направление к эвакуационному выходу налево" 350х124мм для ССА TDM |  | 190 | 10 | 10000 | 103.98 | 103.98 | 65.51 | 0 | 0.00769 | 7e-06 |  |  | 1 | шт |  | 0 | 0
SQ0817-1003 | Знак "Направление к эвакуационному выходу налево" 350х124мм для ССА инд. упаковка TDM |  | 3 | 10 | 10 | 74.3 | 74.3 | нет | 0 | 0.003 | 8e-06 |  |  | 1 | шт |  | 0 | 0
SQ0817-0063 | Знак "Направление к эвакуационному выходу направо вверх" 350х124мм для ССА TDM |  | 220 | 10 | 10000 | 103.98 | 103.98 | 65.51 | 0 | 0.005 | 0.002478 |  |  | 1 | шт |  | 0 | 0
SQ0817-0063 | Знак "Направление к эвакуационному выходу направо вверх" 350х124мм для ССА TDM |  | 7 | 1 |  | 103.98 | 103.98 | 65.51 | 0 | 0.005 | 0.002478 |  |  | 1 | шт |  | 0 | 5
SQ0817-1004 | Знак "Направление к эвакуационному выходу направо вверх" 350х124мм для ССА инд. упаковка TDM |  | 259 | 10 | 10 | 74.3 | 74.3 | нет | 0 | 0.003 | 8e-06 |  |  | 1 | шт |  | 0 | 0
SQ0817-0064 | Знак "Направление к эвакуационному выходу направо вниз" 350х124мм для ССА TDM |  | 70 | 10 | 10000 | 103.98 | 103.98 | 65.51 | 0 | 0.0008 | 4e-06 |  |  | 1 | шт |  | 0 | 0
SQ0817-1005 | Знак "Направление к эвакуационному выходу направо вниз" 350х124мм для ССА инд. упаковка TDM |  | 156 | 10 | 10 | 74.3 | 74.3 | нет | 0 | 0.003 | 7e-06 |  |  | 1 | шт |  | 0 | 0
SQ0817-0066 | Знак "Направление к эвакуационному выходу направо" 350х124мм для ССА TDM |  | 180 | 10 | 10000 | 103.98 | 103.98 | 65.51 | 0 | 0.0073 | 7e-06 |  |  | 1 | шт |  | 0 | 0
SQ0817-0066 | Знак "Направление к эвакуационному выходу направо" 350х124мм для ССА TDM |  | 1 | 1 |  | 103.98 | 103.98 | 65.51 | 0 | 0.0073 | 7e-06 |  |  | 1 | шт |  | 0 | 5
SQ0817-1006 | Знак "Направление к эвакуационному выходу направо" 350х124мм для ССА инд. упаковка TDM |  | 2 | 10 | 10 | 74.3 | 74.3 | нет | 0 | 0.003 | 8e-06 |  |  | 1 | шт |  | 0 | 0
SQ0817-0067 | Знак "Направление к эвакуационному выходу прямо" 350х124мм для ССА TDM |  | 320 | 10 | 10000 | 103.98 | 103.98 | 65.51 | 0 | 0.00088 | 4e-06 |  |  | 1 | шт |  | 0 | 0
SQ0817-1007 | Знак "Направление к эвакуационному выходу прямо" 350х124мм для ССА инд. упаковка TDM |  | 13 | 10 | 10 | 74.3 | 74.3 | нет | 0 | 0.003 | 7e-06 |  |  | 1 | шт |  | 0 | 0
SQ0817-0068 | Знак "Направляющая стрелка" 350х124мм для ССА TDM |  | 200 | 10 | 10000 | 103.98 | 103.98 | 65.51 | 0 | 0.0078 | 7e-06 |  |  | 1 | шт |  | 0 | 0
| 08.18.01 Вводные клеммы для модульного оборудования | [15 empty] | 0
SQ0818-0002 | Вводная клемма для модульного оборудования 16-50мм² (AL/CU), ввод прямой, PIN L-35мм TDM |  | 3970 | 10 | 500 | 227.09 | 227.09 | 143.07 | 0 | 0.01675 | 2.4e-05 |  |  | 1 | шт |  | 0 | 0
SQ0818-0003 | Вводная клемма для модульного оборудования 4-25мм², ввод прямой, PIN L-28мм TDM |  | 03.07.2024 | 10 | 1300 | 146.16 | 146.16 | 92.08 | 0 | 0.010769 | 1.5e-05 |  |  | 1 | шт |  | 0 | 0
SQ0818-0005 | Вводная клемма для модульного оборудования 4-25мм², ввод прямой, PIN L-44мм TDM |  |  | 10 | 1300 | 148.79 | 148.79 | 93.74 | 0 | 0.010769 | 1.5e-05 |  |  | 1 | шт |  | 0 | 0
SQ0818-0004 | Вводная клемма для модульного оборудования 4-25мм², изогнутая, ввод прямой, PIN L-28мм TDM |  |  | 10 | 1300 | 181.27 | 181.27 | 114.2 | 0 | 0.010769 | 1.5e-05 |  |  | 1 | шт |  | 0 | 0
SQ0818-0001 | Вводная клемма для модульного оборудования 4-25мм², изогнутая, ввод сбоку, PIN L-34мм TDM |  | 03.07.2024 | 10 | 1300 | 132.1 | 132.1 | 83.22 | 0 | 0.012192 | 1.4e-05 |  |  | 1 | шт |  | 0 | 0
| 08.22.01 Зажимы клеммные безвинтовые ЗКБ | [15 empty] | 0
SQ0822-0064 | Двухуровневый зажим клеммный безвинтовой (ДЗКБ) 1,5 мм2 17,5А серый TDM |  | 07.06.2024 | 45 | 900 | 85.36 | 85.36 | 53.78 | 0 | 0.009329 | 2.9e-05 |  |  | 1 | шт |  | 0 | 0
SQ0822-0065 | Двухуровневый зажим клеммный безвинтовой (ДЗКБ) 1,5 мм2 17,5А синий TDM |  | 1350 | 45 | 900 | 95.59 | 95.59 | 60.22 | 0 | 0.009878 | 2.9e-05 |  |  | 1 | шт |  | 0 | 0
SQ0822-0067 | Двухуровневый зажим клеммный безвинтовой (ДЗКБ) 2,5 мм2 31А серый TDM |  | 3811 | 37 | 740 | 128.11 | 128.11 | 80.71 | 0 | 1.2e-05 |  |  |  | 1 | шт |  | 0 | 0
SQ0822-0068 | Двухуровневый зажим клеммный безвинтовой (ДЗКБ) 2,5 мм2 31А синий TDM |  | 2923 | 37 | 740 | 140.67 | 140.67 | 88.62 | 0 | 0.011216 | 6.1e-05 |  |  | 1 | шт |  | 0 | 0
SQ0822-0070 | Двухуровневый зажим клеммный безвинтовой (ДЗКБ) 4 мм2 40А серый TDM |  | 1160 | 40 | 400 | 220.27 | 220.27 | 138.77 | 0 | 0.01875 | 6.7e-05 |  |  | 1 | шт |  | 0 | 0
SQ0822-0071 | Двухуровневый зажим клеммный безвинтовой (ДЗКБ) 4 мм2 40А синий TDM |  | 920 | 20 | 400 | 247.23 | 247.23 | 155.75 | 0 | 0.022 | 8.8e-05 |  |  | 1 | шт |  | 0 | 0
SQ0822-0071 | Двухуровневый зажим клеммный безвинтовой (ДЗКБ) 4 мм2 40А синий TDM |  | 1 | 1 |  | 247.23 | 247.23 | 155.75 | 0 | 0.022 | 8.8e-05 |  |  | 1 | шт |  | 0 | 5
SQ0822-0077 | Заглушка для ДЗКБ 1,5/2,5 мм2 серая TDM |  | 5750 | 50 | 1000 | 48.4 | 48.4 | 30.49 | 0 | 0.003662 | 2.5e-05 |  |  | 1 | шт |  | 0 | 0
SQ0822-0078 | Заглушка для ДЗКБ 1,5/2,5 мм2 синяя TDM |  |  | 50 | 1000 | 54.98 | 54.98 | 34.64 | 0 | 0.003659 | 2.3e-05 |  |  | 1 | шт |  | 0 | 0
SQ0822-0080 | Заглушка для ДЗКБ 4 мм2 серая TDM |  | 07.06.2024 | 50 | 1000 | 67.24 | 67.24 | 42.36 | 0 | 0.0045 | 2.7e-05 |  |  | 1 | шт |  | 0 | 0
SQ0822-0081 | Заглушка для ДЗКБ 4 мм2 синяя TDM |  | 1300 | 50 | 1000 | 83.58 | 83.58 | 52.66 | 0 | 0.00455 | 2.6e-05 |  |  | 1 | шт |  | 0 | 0
SQ0822-0015 | Заглушка для ЗКБ 1,5/2,5 мм2 PEN TDM |  | 07.06.2024 | 100 | 2500 | 18.72 | 18.72 | 11.79 | 0 | 0.00232 | 5e-06 |  |  | 1 | шт |  | 0 | 0
SQ0822-0119 | Заглушка для ЗКБ 1,5/2,5 мм2 желтая TDM |  | 4800 | 100 | 2500 | 21.78 | 21.78 | 13.72 | 0 | 0.002162 | 1.1e-05 |  |  | 1 | шт |  | 0 | 0
SQ0822-0120 | Заглушка для ЗКБ 1,5/2,5 мм2 зеленая TDM |  | 5600 | 100 | 2500 | 21.78 | 21.78 | 13.72 | 0 | 0.002199 | 1e-05 |  |  | 1 | шт |  | 0 | 0
SQ0822-0121 | Заглушка для ЗКБ 1,5/2,5 мм2 красная TDM |  | 5000 | 100 | 2500 | 21.78 | 21.78 | 13.72 | 0 | 0.002238 | 9e-06 |  |  | 1 | шт |  | 0 | 0
SQ0822-0122 | Заглушка для ЗКБ 1,5/2,5 мм2 оранжевая TDM |  | 5600 | 100 | 2500 | 21.78 | 21.78 | 13.72 | 0 | 0.002141 | 1.1e-05 |  |  | 1 | шт |  | 0 | 0
SQ0822-0013 | Заглушка для ЗКБ 1,5/2,5 мм2 серая TDM |  | 10500 | 100 | 2500 | 18.19 | 18.19 | 11.46 | 0 | 0.002536 | 1e-05 |  |  | 1 | шт |  | 0 | 0
SQ0822-0014 | Заглушка для ЗКБ 1,5/2,5 мм2 синяя TDM |  | 07.06.2024 | 100 | 2500 | 20.9 | 20.9 | 13.17 | 0 | 0.002262 | 1e-05 |  |  | 1 | шт |  | 0 | 0
SQ0822-0123 | Заглушка для ЗКБ 1,5/2,5 мм2 черная TDM |  | 07.06.2024 | 100 | 2500 | 21.78 | 21.78 | 13.72 | 0 | 0.002111 | 1.1e-05 |  |  | 1 | шт |  | 0 | 0
SQ0822-0030 | Заглушка для ЗКБ 3 вывода 1,5/2,5 мм2 PEN TDM |  | 2500 | 100 | 2000 | 32.11 | 32.11 | 20.23 | 0 | 0.0029 | 7e-06 |  |  | 1 | шт |  | 0 | 0
SQ0822-0028 | Заглушка для ЗКБ 3 вывода 1,5/2,5 мм2 серая TDM |  | 07.06.2024 | 100 | 2000 | 31.33 | 31.33 | 19.74 | 0 | 0.00285 | 7e-06 |  |  | 1 | шт |  | 0 | 0
SQ0822-0029 | Заглушка для ЗКБ 3 вывода 1,5/2,5 мм2 синяя TDM |  | 3400 | 100 | 2000 | 35.58 | 35.58 | 22.42 | 0 | 0.002311 | 1.2e-05 |  |  | 1 | шт |  | 0 | 0
SQ0822-0018 | Заглушка для ЗКБ 4 мм2 PEN TDM |  | 1000 | 100 | 2000 | 23.1 | 23.1 | 14.55 | 0 | 0.0029 | 7e-06 |  |  | 1 | шт |  | 0 | 0
SQ0822-0016 | Заглушка для ЗКБ 4 мм2 серая TDM |  | 07.06.2024 | 100 | 2000 | 27.08 | 27.08 | 17.06 | 0 | 0.0029 | 6e-06 |  |  | 1 | шт |  | 0 | 0
SQ0822-0017 | Заглушка для ЗКБ 4 мм2 синяя TDM |  | 3500 | 100 | 2000 | 27.41 | 27.41 | 17.27 | 0 | 0.002862 | 1.2e-05 |  |  | 1 | шт |  | 0 | 0
SQ0822-0017 | Заглушка для ЗКБ 4 мм2 синяя TDM |  | 225 | 1 |  | 27.41 | 27.41 | 17.27 | 0 | 0.002862 | 1.2e-05 |  |  | 1 | шт |  | 0 | 5
SQ0822-0021 | Заглушка для ЗКБ 6 мм2 PEN TDM |  | 07.06.2024 | 50 | 1300 | 31.43 | 31.43 | 19.8 | 0 | 0.004462 | 1e-05 |  |  | 1 | шт |  | 0 | 0
SQ0822-0021 | Заглушка для ЗКБ 6 мм2 PEN TDM |  | 39 | 1 |  | 31.43 | 31.43 | 19.8 | 0 | 0.004462 | 1e-05 |  |  | 1 | шт |  | 0 | 5
SQ0822-0019 | Заглушка для ЗКБ 6 мм2 серая TDM |  | 1400 | 50 | 1300 | 28.44 | 28.44 | 17.92 | 0 | 0.004282 | 8e-06 |  |  | 1 | шт |  | 0 | 0
SQ0822-0020 | Заглушка для ЗКБ 6 мм2 синяя TDM |  | 200 | 50 | 1300 | 31.43 | 31.43 | 19.8 | 0 | 0.004846 | 2e-05 |  |  | 1 | шт |  | 0 | 0
SQ0822-0089 | Зажим клеммный безвинтовой (ЗКБ) 1,5 мм2 17,5А желтый TDM |  | 3420 | 60 | 1200 | 53.39 | 53.39 | 33.64 | 0 | 0.006083 | 1.9e-05 |  |  | 1 | шт |  | 0 | 0
SQ0822-0086 | Зажим клеммный безвинтовой (ЗКБ) 1,5 мм2 17,5А зеленый TDM |  | 12000 | 1 | 1200 | 60.7 | 60.7 | 38.24 | 0 | 0.005917 | 1.9e-05 |  |  | 1 | шт |  | 0 | 0
SQ0822-0087 | Зажим клеммный безвинтовой (ЗКБ) 1,5 мм2 17,5А красный TDM |  | 07.06.2024 | 60 | 1200 | 60.7 | 60.7 | 38.24 | 0 | 0.005583 | 1.9e-05 |  |  | 1 | шт |  | 0 | 0
SQ0822-0088 | Зажим клеммный безвинтовой (ЗКБ) 1,5 мм2 17,5А оранжевый TDM |  | 1920 | 60 | 1200 | 51.58 | 51.58 | 32.5 | 0 | 0.005288 | 2.2e-05 |  |  | 1 | шт |  | 0 | 0
SQ0822-0001 | Зажим клеммный безвинтовой (ЗКБ) 1,5 мм2 17,5А серый TDM |  | 22.05.2024 | 60 | 1200 | 53.82 | 53.82 | 33.91 | 0 | 0.006108 | 2.2e-05 |  |  | 1 | шт |  | 0 | 0
SQ0822-0001 | Зажим клеммный безвинтовой (ЗКБ) 1,5 мм2 17,5А серый TDM |  | 30 | 1 |  | 53.82 | 53.82 | 33.91 | 0 | 0.006108 | 2.2e-05 |  |  | 1 | шт |  | 0 | 5
SQ0822-0002 | Зажим клеммный безвинтовой (ЗКБ) 1,5 мм2 17,5А синий TDM |  | 7260 | 60 | 1200 | 53.97 | 53.97 | 34 | 0 | 0.005627 | 2.1e-05 |  |  | 1 | шт |  | 0 | 0
SQ0822-0090 | Зажим клеммный безвинтовой (ЗКБ) 1,5 мм2 17,5А черный TDM |  | 07.06.2024 | 60 | 1200 | 60.7 | 60.7 | 38.24 | 0 | 0.005563 | 2.2e-05 |  |  | 1 | шт |  | 0 | 0
SQ0822-0138 | Зажим клеммный безвинтовой (ЗКБ) 10мм2 70А серый TDM |  | 2250 | 5 | 225 | 200.7 | 200.7 | 126.44 | 0 | 0.03 | 0.000119 |  |  | 1 | шт |  | 0 | 0
SQ0822-0139 | Зажим клеммный безвинтовой (ЗКБ) 10мм2 70А синий TDM |  | 1075 | 5 | 225 | 200.7 | 200.7 | 126.44 | 0 | 0.026009 | 0.000111 |  |  | 1 | шт |  | 0 | 0
SQ0822-0141 | Зажим клеммный безвинтовой (ЗКБ) 16мм2 100А серый TDM |  | 1250 | 5 | 125 | 290.23 | 290.23 | 182.84 | 0 | 0.039008 | 0.000154 |  |  | 1 | шт |  | 0 | 0
SQ0822-0142 | Зажим клеммный безвинтовой (ЗКБ) 16мм2 100А синий TDM |  | 955 | 5 | 125 | 292.71 | 292.71 | 184.41 | 0 | 0.039024 | 0.000154 |  |  | 1 | шт |  | 0 | 0
SQ0822-0091 | Зажим клеммный безвинтовой (ЗКБ) 2,5 мм2 31А желтый TDM |  | 50 | 50 | 1000 | 55.77 | 55.77 | 35.14 | 0 | 0.007 | 2.3e-05 |  |  | 1 | шт |  | 0 | 0
SQ0822-0092 | Зажим клеммный безвинтовой (ЗКБ) 2,5 мм2 31А зеленый TDM |  | 07.06.2024 | 50 | 1000 | 54.51 | 54.51 | 34.34 | 0 | 0.006791 | 2.6e-05 |  |  | 1 | шт |  | 0 | 0
SQ0822-0093 | Зажим клеммный безвинтовой (ЗКБ) 2,5 мм2 31А красный TDM |  | 1700 | 50 | 1000 | 55.77 | 55.77 | 35.14 | 0 | 0.00656 | 2.7e-05 |  |  | 1 | шт |  | 0 | 0
SQ0822-0094 | Зажим клеммный безвинтовой (ЗКБ) 2,5 мм2 31А оранжевый TDM |  | 07.06.2024 | 50 | 1000 | 55.77 | 55.77 | 35.14 | 0 | 0.006766 | 2.7e-05 |  |  | 1 | шт |  | 0 | 0
SQ0822-0003 | Зажим клеммный безвинтовой (ЗКБ) 2,5 мм2 31А серый TDM |  | 10000 | 50 | 1000 | 53.64 | 53.64 | 33.79 | 0 | 0.007151 | 2.5e-05 |  |  | 1 | шт |  | 0 | 0
SQ0822-0004 | Зажим клеммный безвинтовой (ЗКБ) 2,5 мм2 31А синий TDM |  | 22.05.2024 | 50 | 1000 | 52.48 | 52.48 | 33.06 | 0 | 0.006943 | 2.6e-05 |  |  | 1 | шт |  | 0 | 0
SQ0822-0095 | Зажим клеммный безвинтовой (ЗКБ) 2,5 мм2 31А черный TDM |  | 07.06.2024 | 50 | 1000 | 55.77 | 55.77 | 35.14 | 0 | 0.007 | 2.3e-05 |  |  | 1 | шт |  | 0 | 0
SQ0822-0022 | Зажим клеммный безвинтовой (ЗКБ) 3 вывода 1,5 мм2 17,5А серый TDM |  | 07.06.2024 | 50 | 1000 | 77.5 | 77.5 | 48.83 | 0 | 0.00716 | 2.6e-05 |  |  | 1 | шт |  | 0 | 0
SQ0822-0023 | Зажим клеммный безвинтовой (ЗКБ) 3 вывода 1,5 мм2 17,5А синий TDM |  | 650 | 50 | 1000 | 91.64 | 91.64 | 57.73 | 0 | 0.00835 | 2.6e-05 |  |  | 1 | шт |  | 0 | 0
SQ0822-0023 | Зажим клеммный безвинтовой (ЗКБ) 3 вывода 1,5 мм2 17,5А синий TDM |  | 3 | 1 |  | 91.64 | 91.64 | 57.73 | 0 | 0.00835 | 2.6e-05 |  |  | 1 | шт |  | 0 | 5
SQ0822-0024 | Зажим клеммный безвинтовой (ЗКБ) 3 вывода 2,5 мм2 31А серый TDM |  | 07.06.2024 | 50 | 1000 | 81.83 | 81.83 | 51.55 | 0 | 0.008916 | 2.9e-05 |  |  | 1 | шт |  | 0 | 0
SQ0822-0025 | Зажим клеммный безвинтовой (ЗКБ) 3 вывода 2,5 мм2 31А синий TDM |  | 07.06.2024 | 50 | 1000 | 91.64 | 91.64 | 57.73 | 0 | 0.01 | 2.3e-05 |  |  | 1 | шт |  | 0 | 0
SQ0822-0026 | Зажим клеммный безвинтовой (ЗКБ) 3 вывода PEN 1,5 мм2 TDM |  | 5000 | 50 | 1000 | 198.15 | 198.15 | 124.83 | 0 | 0.010781 | 2.6e-05 |  |  | 1 | шт |  | 0 | 0
SQ0822-0026 | Зажим клеммный безвинтовой (ЗКБ) 3 вывода PEN 1,5 мм2 TDM |  | 1 | 1 |  | 198.15 | 198.15 | 124.83 | 0 | 0.010781 | 2.6e-05 |  |  | 1 | шт |  | 0 | 5
SQ0822-0027 | Зажим клеммный безвинтовой (ЗКБ) 3 вывода PEN 2,5 мм2 TDM |  | 07.06.2024 | 50 | 1000 | 219.49 | 219.49 | 138.28 | 0 | 0.012139 | 2.5e-05 |  |  | 1 | шт |  | 0 | 0
SQ0822-0144 | Зажим клеммный безвинтовой (ЗКБ) 35мм2 125А с заглушкой серый TDM |  | 750 | 5 | 75 | 1830.3 | 1830.3 | 1153.09 | 0 | 0.093333 | 0.000327 |  |  | 1 | шт |  | 0 | 0
SQ0822-0145 | Зажим клеммный безвинтовой (ЗКБ) 35мм2 125А с заглушкой синий TDM |  | 570 | 5 | 75 | 1830.3 | 1830.3 | 1153.09 | 0 | 0.093333 | 0.000327 |  |  | 1 | шт |  | 0 | 0
SQ0822-0005 | Зажим клеммный безвинтовой (ЗКБ) 4 мм2 40А серый TDM |  | 8000 | 40 | 800 | 63.78 | 63.78 | 40.18 | 0 | 0.009614 | 3.2e-05 |  |  | 1 | шт |  | 0 | 0
SQ0822-0006 | Зажим клеммный безвинтовой (ЗКБ) 4 мм2 40А синий TDM |  | 17.06.2024 | 40 | 800 | 64.84 | 64.84 | 40.85 | 0 | 0.009194 | 3.2e-05 |  |  | 1 | шт |  | 0 | 0
SQ0822-0006 | Зажим клеммный безвинтовой (ЗКБ) 4 мм2 40А синий TDM |  | 30 | 1 |  | 64.84 | 64.84 | 40.85 | 0 | 0.009194 | 3.2e-05 |  |  | 1 | шт |  | 0 | 5
SQ0822-0007 | Зажим клеммный безвинтовой (ЗКБ) 6 мм2 52А серый TDM |  | 07.06.2024 | 24 | 480 | 105.37 | 105.37 | 66.38 | 0 | 0.018652 | 5.3e-05 |  |  | 1 | шт |  | 0 | 0
SQ0822-0008 | Зажим клеммный безвинтовой (ЗКБ) 6 мм2 52А синий TDM |  | 1680 | 24 | 480 | 116.72 | 116.72 | 73.53 | 0 | 0.019179 | 5.4e-05 |  |  | 1 | шт |  | 0 | 0
SQ0822-0009 | Зажим клеммный безвинтовой (ЗКБ) PEN 1,5 мм2 TDM |  | 12000 | 1 | 1200 | 168.76 | 168.76 | 106.32 | 0 | 0.009083 | 2e-05 |  |  | 1 | шт |  | 0 | 0
SQ0822-0140 | Зажим клеммный безвинтовой (ЗКБ) PEN 10мм2 TDM |  | 880 | 5 | 225 | 456.3 | 456.3 | 287.47 | 0 | 0.034796 | 0.000112 |  |  | 1 | шт |  | 0 | 0
SQ0822-0143 | Зажим клеммный безвинтовой (ЗКБ) PEN 16мм2 TDM |  | 960 | 5 | 125 | 540.32 | 540.32 | 340.4 | 0 | 0.048 | 0.000196 |  |  | 1 | шт |  | 0 | 0
SQ0822-0010 | Зажим клеммный безвинтовой (ЗКБ) PEN 2,5 мм2 TDM |  | 7400 | 50 | 1000 | 193.74 | 193.74 | 122.06 | 0 | 0.01037 | 2.6e-05 |  |  | 1 | шт |  | 0 | 0
SQ0822-0146 | Зажим клеммный безвинтовой (ЗКБ) PEN 35мм2 с заглушкой TDM |  | 575 | 5 | 75 | 4600.92 | 4600.92 | 2898.58 | 0 | 0.093333 | 0.000327 |  |  | 1 | шт |  | 0 | 0
SQ0822-0011 | Зажим клеммный безвинтовой (ЗКБ) PEN 4 мм2 TDM |  | 2240 | 40 | 800 | 205.33 | 205.33 | 129.36 | 0 | 0.012784 | 3.2e-05 |  |  | 1 | шт |  | 0 | 0
SQ0822-0011 | Зажим клеммный безвинтовой (ЗКБ) PEN 4 мм2 TDM |  | 4 | 1 |  | 205.33 | 205.33 | 129.36 | 0 | 0.012784 | 3.2e-05 |  |  | 1 | шт |  | 0 | 5
SQ0822-0012 | Зажим клеммный безвинтовой (ЗКБ) PEN 6 мм2 TDM |  | 1728 | 24 | 480 | 258.1 | 258.1 | 162.6 | 0 | 0.02465 | 5.3e-05 |  |  | 1 | шт |  | 0 | 0
SQ0822-0046 | Маркеры для ЗКБ 1,5мм2 без символов (упак. 500 шт.) TDM |  | 3 | 1 | 120 | 735.94 | 735.94 | 463.64 | 0 | 0.032692 | 0.00022 |  |  | 1 | упак (500 шт) |  | 0 | 0
SQ0822-0048 | Маркеры для ЗКБ 1,5мм2 символы L1, L2, L3, N, PE (упак. 100 шт.) TDM |  | 924 | 1 | 400 | 220.36 | 220.36 | 138.83 | 0 | 0.007825 | 6.7e-05 |  |  | 1 | упак (100 шт) |  | 0 | 0
SQ0822-0047 | Маркеры для ЗКБ 1,5мм2 цифры 1-10 (упак. 100 шт.) TDM |  | 07.06.2024 | 1 | 400 | 220.36 | 220.36 | 138.83 | 0 | 0.00797 | 6.4e-05 |  |  | 1 | упак (100 шт) |  | 0 | 0
SQ0822-0049 | Маркеры для ЗКБ 2,5мм2 без символов (упак. 500 шт.) TDM |  | 07.06.2024 | 1 | 100 | 752.6 | 752.6 | 474.14 | 0 | 0.04818 | 0.000315 |  |  | 1 | упак (500 шт) |  | 0 | 0
SQ0822-0051 | Маркеры для ЗКБ 2,5мм2 символы L1, L2, L3, N, PE (упак. 100 шт.) TDM |  | 195 | 1 | 350 | 221.75 | 221.75 | 139.7 | 0 | 0.011014 | 7.3e-05 |  |  | 1 | упак (100 шт) |  | 0 | 0
SQ0822-0050 | Маркеры для ЗКБ 2,5мм2 цифры 1-10 (упак. 100 шт.) TDM |  |  | 1 | 350 | 221.75 | 221.75 | 139.7 | 0 | 0.011097 | 7.5e-05 |  |  | 1 | упак (100 шт) |  | 0 | 0
SQ0822-0052 | Маркеры для ЗКБ 4мм2 без символов (упак. 500 шт.) TDM |  | 1 | 1 | 90 | 816.67 | 816.67 | 514.5 | 0 | 0.055311 | 0.000225 |  |  | 1 | упак (500 шт) |  | 0 | 0
SQ0822-0054 | Маркеры для ЗКБ 4мм2 символы L1, L2, L3, N, PE (упак. 100 шт.) TDM |  | 391 | 1 | 300 | 239.12 | 239.12 | 150.65 | 0 | 0.013127 | 8.5e-05 |  |  | 1 | упак (100 шт) |  | 0 | 0
SQ0822-0053 | Маркеры для ЗКБ 4мм2 цифры 1-10 (упак. 100 шт.) TDM |  | 351 | 1 | 300 | 239.12 | 239.12 | 150.65 | 0 | 0.01295 | 8.6e-05 |  |  | 1 | упак (100 шт) |  | 0 | 0
SQ0822-0055 | Маркеры для ЗКБ 6мм2 без символов (упак. 500 шт.) TDM |  | 141 | 1 | 80 | 838.48 | 838.48 | 528.24 | 0 | 0.070063 | 0.00031 |  |  | 1 | упак (500 шт) |  | 0 | 0
SQ0822-0057 | Маркеры для ЗКБ 6мм2 символы L1, L2, L3, N, PE (упак. 100 шт.) TDM |  | 224 | 1 | 250 | 242.02 | 242.02 | 152.47 | 0 | 0.01616 | 0.000105 |  |  | 1 | упак (100 шт) |  | 0 | 0
SQ0822-0056 | Маркеры для ЗКБ 6мм2 цифры 1-10 (упак. 100 шт.) TDM |  | 268 | 1 | 250 | 242.02 | 242.02 | 152.47 | 0 | 0.015524 | 0.000102 |  |  | 1 | упак (100 шт) |  | 0 | 0
SQ0822-0058 | Перемычка для ЗКБ 1,5мм2 2PIN (упак. 25 шт.) TDM |  | 07.06.2024 | 1 | 200 | 1532.62 | 1532.62 | 965.55 | 0 | 0.0352 | 0.000131 |  |  | 1 | упак (25 шт) |  | 0 | 0
SQ0822-0059 | Перемычка для ЗКБ 1,5мм2 3PIN (упак. 25 шт.) TDM |  | 07.06.2024 | 1 | 120 | 1543.83 | 1543.83 | 972.61 | 0 | 0.050875 | 0.000165 |  |  | 1 | упак (25 шт) |  | 0 | 0
SQ0822-0060 | Перемычка для ЗКБ 2,5мм2 2PIN (упак. 25 шт.) TDM |  | 07.06.2024 | 1 | 200 | 1212.46 | 1212.46 | 763.85 | 0 | 0.047665 | 0.000101 |  |  | 1 | упак (25 шт) |  | 0 | 0
SQ0822-0061 | Перемычка для ЗКБ 2,5мм2 3PIN (упак. 25 шт.) TDM |  | 07.06.2024 | 1 | 120 | 2571.4 | 2571.4 | 1619.98 | 0 | 0.069108 | 0.000149 |  |  | 1 | упак (25 шт) |  | 0 | 0
SQ0822-0062 | Перемычка для ЗКБ 4мм2 2PIN (упак. 25 шт.) TDM |  | 518 | 1 | 200 | 2002.15 | 2002.15 | 1261.35 | 0 | 0.04944 | 9.4e-05 |  |  | 1 | упак (25 шт) |  | 0 | 0
SQ0822-0063 | Перемычка для ЗКБ 4мм2 3PIN (упак. 25 шт.) TDM |  | 07.06.2024 | 1 | 120 | 2039.26 | 2039.26 | 1284.73 | 0 | 0.075042 | 0.000157 |  |  | 1 | упак (25 шт) |  | 0 | 0
| 08.22.02 Зажимы клеммные безвинтовые ЗКБ быстрого зажима | [15 empty] | 0
SQ0822-0160 | Зажим клеммный безвинтовой ЗКБ PEN быстрого зажима 1,5 мм2 (Ph-C PT 1,5/S-PE) TDM |  | 2020 | 10 | 600 | 232.18 | 232.18 | 146.27 | 0 | 0.00792 | 3.3e-05 |  |  | 1 | шт |  | 0 | 0
SQ0822-0163 | Зажим клеммный безвинтовой ЗКБ PEN быстрого зажима 2,5 мм2 (Ph-C PT 2,5-PE) TDM |  | 1830 | 10 | 500 | 256.23 | 256.23 | 161.42 | 0 | 0.01021 | 3.4e-05 |  |  | 1 | шт |  | 0 | 0
SQ0822-0174 | Зажим клеммный безвинтовой ЗКБ PEN быстрого зажима 3 вывода 6 мм2 (Ph-C PT 6-TWIN-PE) TDM |  | 1570 | 10 | 320 | 675.33 | 675.33 | 425.46 | 0 | 0.022181 | 6e-05 |  |  | 1 | шт |  | 0 | 0
SQ0822-0165 | Зажим клеммный безвинтовой ЗКБ PEN быстрого зажима 4 вывода 2,5 мм2 (Ph-C PT 2,5-Q-PE) TDM |  | 740 | 10 | 320 | 308.46 | 308.46 | 194.33 | 0 | 0.021313 | 6.4e-05 |  |  | 1 | шт |  | 0 | 0
SQ0822-0170 | Зажим клеммный безвинтовой ЗКБ PEN быстрого зажима 4 вывода 4 мм2 (Ph-C PT 4-Q-PE) TDM |  | 1110 | 10 | 300 | 532.71 | 532.71 | 335.61 | 0 | 0.016423 | 6.5e-05 |  |  | 1 | шт |  | 0 | 0
SQ0822-0168 | Зажим клеммный безвинтовой ЗКБ PEN быстрого зажима 4 мм2 (Ph-C PT 4-PE) TDM |  | 700 | 10 | 500 | 306.59 | 306.59 | 193.15 | 0 | 0.01138 | 3.7e-05 |  |  | 1 | шт |  | 0 | 0
SQ0822-0172 | Зажим клеммный безвинтовой ЗКБ PEN быстрого зажима 6 мм2 (Ph-C PT 6-PE) TDM |  | 1530 | 10 | 320 | 358.19 | 358.19 | 225.66 | 0 | 0.018281 | 6.2e-05 |  |  | 1 | шт |  | 0 | 0
SQ0822-0159 | Зажим клеммный безвинтовой ЗКБ быстрого зажима 1,5 мм2 17,5А серый (Ph-C PT 1,5/S) TDM |  | 1770 | 10 | 600 | 65.13 | 65.13 | 41.03 | 0 | 0.0055 | 3.3e-05 |  |  | 1 | шт |  | 0 | 0
SQ0822-0161 | Зажим клеммный безвинтовой ЗКБ быстрого зажима 2,5 мм2 24А серый (Ph-C PT 2,5) TDM |  | 5000 | 10 | 500 | 70.94 | 70.94 | 44.69 | 0 | 0.008084 | 3.7e-05 |  |  | 1 | шт |  | 0 | 0
SQ0822-0173 | Зажим клеммный безвинтовой ЗКБ быстрого зажима 3 вывода 6 мм2 40А серый (Ph-C PT 6-TWIN) TDM |  | 1230 | 10 | 320 | 486.05 | 486.05 | 306.21 | 0 | 0.019369 | 5.9e-05 |  |  | 1 | шт |  | 0 | 0
SQ0822-0164 | Зажим клеммный безвинтовой ЗКБ быстрого зажима 4 вывода 2,5 мм2 24А серый (Ph-C PT 2,5-QUATTRO) TDM |  | 07.06.2024 | 10 | 320 | 158.26 | 158.26 | 99.7 | 0 | 0.012419 | 6e-05 |  |  | 1 | шт |  | 0 | 0
SQ0822-0169 | Зажим клеммный безвинтовой ЗКБ быстрого зажима 4 вывода 4 мм2 32А серый (Ph-C PT 4-QUATTRO) TDM |  | 1490 | 10 | 300 | 193 | 193 | 121.59 | 0 | 0.014167 | 6.6e-05 |  |  | 1 | шт |  | 0 | 0
SQ0822-0166 | Зажим клеммный безвинтовой ЗКБ быстрого зажима 4 мм2 32А серый (Ph-C PT 4) TDM |  | 1670 | 10 | 500 | 94.12 | 94.12 | 59.3 | 0 | 0.00904 | 3.9e-05 |  |  | 1 | шт |  | 0 | 0
SQ0822-0171 | Зажим клеммный безвинтовой ЗКБ быстрого зажима 6 мм2 40А серый (Ph-C PT 6) TDM |  | 1440 | 10 | 320 | 139.89 | 139.89 | 88.13 | 0 | 0.015094 | 5.7e-05 |  |  | 1 | шт |  | 0 | 0
SQ0822-0162 | Зажим клеммный безвинтовой ЗКБ быстрого зажима двухуровневый 2,5 мм2 24А серый (Ph-C PTTB 2,5) TDM |  | 07.06.2024 | 10 | 400 | 162.9 | 162.9 | 102.63 | 0 | 0.015415 | 4.5e-05 |  |  | 1 | шт |  | 0 | 0
SQ0822-0167 | Зажим клеммный безвинтовой ЗКБ быстрого зажима двухуровневый 4 мм2 32А серый (Ph-C PTTB 4) TDM |  | 240 | 10 | 320 | 330.97 | 330.97 | 208.51 | 0 | 0.0178 | 5.7e-05 |  |  | 1 | шт |  | 0 | 0
| 08.22.03 Микроклеммы модульные МКМ | [15 empty] | 0
SQ0822-0103 | Микроклемма модульная МКМ 1,5мм2 желто-зеленая TDM |  | 7060 | 20 | 4000 | 27.73 | 27.73 | 17.47 | 0 | 0.0043 | 7e-06 |  |  | 1 | шт |  | 0 | 0
SQ0822-0101 | Микроклемма модульная МКМ 1,5мм2 серая TDM |  | 2280 | 20 | 4000 | 27.38 | 27.38 | 17.25 | 0 | 0.002 | 8e-06 |  |  | 1 | шт |  | 0 | 0
SQ0822-0102 | Микроклемма модульная МКМ 1,5мм2 синяя TDM |  | 3180 | 20 | 4000 | 27.73 | 27.73 | 17.47 | 0 | 0.00175 | 6e-06 |  |  | 1 | шт |  | 0 | 0
SQ0822-0106 | Микроклемма модульная МКМ 2,5мм2 желто-зеленая TDM |  | 10800 | 20 | 3600 | 28.35 | 28.35 | 17.86 | 0 | 0.0025 | 6e-06 |  |  | 1 | шт |  | 0 | 0
SQ0822-0104 | Микроклемма модульная МКМ 2,5мм2 серая TDM |  | 40 | 20 | 3600 | 28.35 | 28.35 | 17.86 | 0 | 0.02395 | 4.8e-05 |  |  | 1 | шт |  | 0 | 0
SQ0822-0105 | Микроклемма модульная МКМ 2,5мм2 синяя TDM |  | 19760 | 20 | 3600 | 33.17 | 33.17 | 20.9 | 0 | 0.02365 | 5.2e-05 |  |  | 1 | шт |  | 0 | 0
SQ0822-0109 | Микроклемма модульная МКМ 4мм2 желто-зеленая TDM |  | 4210 | 10 | 1800 | 48.38 | 48.38 | 30.48 | 0 | 0.003889 | 1.3e-05 |  |  | 1 | шт |  | 0 | 0
SQ0822-0107 | Микроклемма модульная МКМ 4мм2 серая TDM |  | 9620 | 20 | 1800 | 46.35 | 46.35 | 29.2 | 0 | 0.004572 | 1.4e-05 |  |  | 1 | шт |  | 0 | 0
SQ0822-0108 | Микроклемма модульная МКМ 4мм2 синяя TDM |  | 1800 | 10 | 1800 | 49.06 | 49.06 | 30.91 | 0 | 0.004389 | 1.4e-05 |  |  | 1 | шт |  | 0 | 0
SQ0822-0108 | Микроклемма модульная МКМ 4мм2 синяя TDM |  | 12 | 1 |  | 49.06 | 49.06 | 30.91 | 0 | 0.004389 | 1.4e-05 |  |  | 1 | шт |  | 0 | 5
SQ0822-0113 | Монтажная панель для установки клемм МКМ на DIN-рейку TDM |  | 700 | 100 | 3500 | 13.31 | 13.31 | 8.39 | 0 | 0.002057 | 7e-06 |  |  | 1 | шт |  | 0 | 0
SQ0822-0110 | Торцевая пластина для клемм МКМ 1,5мм2 универсальная (черная) TDM |  | 300 | 100 | 3000 | 8.54 | 8.54 | 5.38 | 0 | 0.0021 | 8e-06 |  |  | 1 | шт |  | 0 | 0
SQ0822-0111 | Торцевая пластина для клемм МКМ 2,5 мм2 универсальная (черная) TDM |  | 1600 | 100 | 3000 | 9.56 | 9.56 | 6.02 | 0 | 0.001733 | 8e-06 |  |  | 1 | шт |  | 0 | 0
SQ0822-0111 | Торцевая пластина для клемм МКМ 2,5 мм2 универсальная (черная) TDM |  | 446 | 1 |  | 9.56 | 9.56 | 6.02 | 0 | 0.001733 | 8e-06 |  |  | 1 | шт |  | 0 | 5
SQ0822-0112 | Торцевая пластина для клемм МКМ 4мм2 универсальная (черная) TDM |  | 07.06.2024 | 100 | 2500 | 10.04 | 10.04 | 6.33 | 0 | 0.002194 | 1.1e-05 |  |  | 1 | шт |  | 0 | 0
| 08.23.01 Распределительные блоки РБ 1-но полюсные | [15 empty] | 0
SQ0823-0002 | Распределительный блок на DIN-рейку РБ-125 1П 125А (1х35+1x16/6x16) TDM |  | 3739 | 1 | 108 | 728.6 | 728.6 | 459.02 | 0 | 0.14493 | 0.000231 |  |  | 1 | шт |  | 0 | 0
SQ0823-0003 | Распределительный блок на DIN-рейку РБ-160 1П 160А (1х70+1x16/6x16) TDM |  | 2973 | 1 | 108 | 730.39 | 730.39 | 460.15 | 0 | 0.15359 | 0.000232 |  |  | 1 | шт |  | 0 | 0
SQ0823-0004 | Распределительный блок на DIN-рейку РБ-250 1П 250А (1х120/2x35+5x16+4x10) TDM |  | 1734 | 1 | 36 | 1832.45 | 1832.45 | 1154.44 | 0 | 0.44881 | 0.000456 |  |  | 1 | шт |  | 0 | 0
SQ0823-0005 | Распределительный блок на DIN-рейку РБ-400 1П 400А (1х185/2x35+5x16+4x10) TDM |  | 420 | 1 | 36 | 1896.38 | 1896.38 | 1194.72 | 0 | 0.43889 | 0.000481 |  |  | 1 | шт |  | 0 | 0
SQ0823-0006 | Распределительный блок на DIN-рейку РБ-500 1П 500А (плоские шины от 3х15 до 8х24/2x35+5x16+4x10) TDM |  | 67 | 1 | 36 | 2044.46 | 2044.46 | 1288.01 | 0 | 0.39914 | 0.000471 |  |  | 1 | шт |  | 0 | 0
SQ0823-0001 | Распределительный блок на DIN-рейку РБ-80 1П 80А (1х16/4х6+2x16) TDM |  | 4602 | 1 | 192 | 373.87 | 373.87 | 235.54 | 0 | 0.070099 | 0.000195 |  |  | 1 | шт |  | 0 | 0
| 08.23.02 Распределительные блоки РБ 4-х полюсные | [15 empty] | 0
SQ0823-0007 | Распределительный блок на DIN-рейку РБ-160 4П 160А (4 шины 2x9+2x8+7x7+1x12) TDM |  | 200 | 1 | 20 | 3932.25 | 3932.25 | 2477.32 | 0 | 0.9025 | 0.003312 |  |  | 1 | шт |  | 0 | 0
SQ0823-0008 | Распределительный блок на DIN-рейку РБ-200 4П 200А (4 шины 10xM6+1хM8) TDM |  | 100 | 1 | 10 | 7415.1 | 7415.1 | 4671.51 | 0 | 1.205 | 0.00672 |  |  | 1 | шт |  | 0 | 0
SQ0823-0009 | Распределительный блок на DIN-рейку РБ-250 4П 250А (4 шины 10xM6+1хM8) TDM |  | 100 | 1 | 10 | 7864.5 | 7864.5 | 4954.64 | 0 | 1.57 | 0.006546 |  |  | 1 | шт |  | 0 | 0
SQ0823-0010 | Распределительный блок РБ-400 4П 400А (4 шины 10xM6+1хM8) TDM |  | 100 | 1 | 10 | 10111.51 | 10111.51 | 6370.25 | 0 | 2.005 | 0.008475 |  |  | 1 | шт |  | 0 | 0
| 08.23.03 Модульные распределительные блоки МРБ | [15 empty] | 0
SQ0823-0011 | Модульный распределительный блок на DIN-рейку МРБ-100 2П 100А 2х7 групп TDM |  | 500 | 1 | 50 | 664.8 | 664.8 | 418.82 | 0 | 0.129 | 0.000296 |  |  | 1 | шт |  | 0 | 0
SQ0823-0013 | Модульный распределительный блок на DIN-рейку МРБ-100 4П 100А 4х7 групп TDM |  | 479 | 1 | 25 | 1183.32 | 1183.32 | 745.49 | 0 | 0.36 | 0.000567 |  |  | 1 | шт |  | 0 | 0
SQ0823-0012 | Модульный распределительный блок на DIN-рейку МРБ-125 2П 125А 2х15 групп TDM |  | 500 | 1 | 50 | 1160.22 | 1160.22 | 730.94 | 0 | 0.32 | 0.000574 |  |  | 1 | шт |  | 0 | 0
SQ0823-0014 | Модульный распределительный блок на DIN-рейку МРБ-125 4П 125А 4х11 групп TDM |  | 250 | 1 | 25 | 1510.61 | 1510.61 | 951.68 | 0 | 0.35572 | 0.000862 |  |  | 1 | шт |  | 0 | 0
SQ0823-0015 | Модульный распределительный блок на DIN-рейку МРБ-125 4П 125А 4х15 групп TDM |  | 204 | 1 | 25 | 1881.68 | 1881.68 | 1185.46 | 0 | 0.4632 | 0.001123 |  |  | 1 | шт |  | 0 | 0
| 08.23.04 Распределительные блоки проходные РБП | [15 empty] | 0
SQ0823-0101 | Распределительный блок проходной РБП 35 (1х35 - 4х6 мм2) 125/50 А TDM |  | 1117 | 1 | 100 | 420.53 | 420.53 | 264.93 | 0 | 0.088 | 0.000178 |  |  | 1 | шт |  | 0 | 0
SQ0823-0102 | Распределительный блок проходной РБП 95 (1х95 - 4х16 мм2) 232/100 А TDM |  | 726 | 1 | 80 | 841.62 | 841.62 | 530.22 | 0 | 0.21063 | 0.000387 |  |  | 1 | шт |  | 0 | 0
| 08.23.05 Клеммы распределительные КР | [15 empty] | 0
SQ0823-0118 | Клемма распределительная модульная на DIN-рейку КРМ-63 1П 63А (1х35мм²/8х10мм²) TDM |  |  | 1 | 120 | 440.55 | 440.55 | 277.55 | 0 | 0.083333 | 0.00019 |  |  | 1 | шт |  | 0 | 0
SQ0823-0114 | Клемма распределительная на DIN-рейку КР-125 1П 125А (2х16мм²) TDM |  | 635 | 1 | 120 | 531.76 | 531.76 | 335.01 | 0 | 0.079167 | 0.000178 |  |  | 1 | шт |  | 0 | 0
SQ0823-0115 | Клемма распределительная на DIN-рейку КР-125 1П 125А (3х16мм²) TDM |  | 303 | 1 | 120 | 567.22 | 567.22 | 357.35 | 0 | 0.10417 | 0.000178 |  |  | 1 | шт |  | 0 | 0
SQ0823-0116 | Клемма распределительная на DIN-рейку КР-125 1П 125А (4х16мм²) TDM |  | 498 | 1 | 120 | 566.76 | 566.76 | 357.06 | 0 | 0.1 | 0.000178 |  |  | 1 | шт |  | 0 | 0
SQ0823-0117 | Клемма распределительная на DIN-рейку КР-125 1П 125А (6х16мм²) TDM |  | 249 | 1 | 120 | 599.45 | 599.45 | 377.65 | 0 | 0.1 | 0.000178 |  |  | 1 | шт |  | 0 | 0
SQ0823-0110 | Клемма распределительная на DIN-рейку КР-63 1П 63А (2х10мм²) TDM |  | 620 | 1 | 160 | 447.1 | 447.1 | 281.67 | 0 | 0.059375 | 0.000134 |  |  | 1 | шт |  | 0 | 0
SQ0823-0111 | Клемма распределительная на DIN-рейку КР-63 1П 63А (3х10мм²) TDM |  | 600 | 1 | 160 | 469.08 | 469.08 | 295.52 | 0 | 0.071875 | 0.000134 |  |  | 1 | шт |  | 0 | 0
SQ0823-0112 | Клемма распределительная на DIN-рейку КР-63 1П 63А (4х10мм²) TDM |  | 1600 | 1 | 160 | 469.08 | 469.08 | 295.52 | 0 | 0.071875 | 0.000134 |  |  | 1 | шт |  | 0 | 0
SQ0823-0113 | Клемма распределительная на DIN-рейку КР-63 1П 63А (6х10мм²) TDM |  |  | 1 | 160 | 511.7 | 511.7 | 322.37 | 0 | 0.078125 | 0.000134 |  |  | 1 | шт |  | 0 | 0
| 08.25.01 Замки для электрощитового оборудования | [15 empty] | 0
SQ0825-0012 | Замок 18-16/40 TDM |  | 06.06.2024 | 12 | 240 | 123.58 | 123.58 | 77.86 | 0 | 0.0475 | 8.6e-05 |  |  | 1 | шт |  | 0 | 0
SQ0825-0015 | Замок 18-16/40 металлический ключ (с секретностью) TDM |  | 06.06.2024 | 12 | 240 | 148.54 | 148.54 | 93.58 | 0 | 0.060975 | 0.000183 |  |  | 1 | шт |  | 0 | 0
SQ0825-0011 | Замок 18-20/40 с инд. стикером для розницы TDM |  | 06.06.2024 | 1 | 240 | 146.93 | 146.93 | 92.57 | 0 | 0.053542 | 0.000175 |  |  | 1 | шт |  | 0 | 0
SQ0825-0008 | Замок 18-20/40 TDM |  | 5388 | 12 | 240 | 123.58 | 123.58 | 77.86 | 0 | 0.050904 | 8.8e-05 |  |  | 1 | шт |  | 0 | 0
SQ0825-0014 | Замок 18-20/40 металлический ключ (с секретностью) TDM |  | 06.06.2024 | 12 | 240 | 150.29 | 150.29 | 94.68 | 0 | 0.057579 | 0.000182 |  |  | 1 | шт |  | 0 | 0
SQ0825-0020 | Замок 18-20/45 (четырехгранный ключ) TDM |  | 1800 | 9 | 180 | 196.27 | 196.27 | 123.65 | 0 | 0.0867 | 0.000129 |  |  | 1 | шт |  | 0 | 0
SQ0825-0020 | Замок 18-20/45 (четырехгранный ключ) TDM |  | 1 | 1 |  | 196.27 | 196.27 | 123.65 | 0 | 0.0867 | 0.000129 |  |  | 1 | шт |  | 0 | 5
SQ0825-0023 | Замок 18-30/40 (удлиненная личинка с секретностью) TDM |  | 1050 | 10 | 200 | 183.71 | 183.71 | 115.74 | 0 | 0.077 | 0.000108 |  |  | 1 | шт |  | 0 | 0
SQ0825-0023 | Замок 18-30/40 (удлиненная личинка с секретностью) TDM |  | 10 | 1 |  | 183.71 | 183.71 | 115.74 | 0 | 0.077 | 0.000108 |  |  | 1 | шт |  | 0 | 5
SQ0825-0026 | Замок 20-20/50 (ручка-бабочка) TDM |  | 531 | 9 | 180 | 271.96 | 271.96 | 171.33 | 0 | 0.077528 | 0.000133 |  |  | 1 | шт |  | 0 | 0
SQ0825-0009 | Замок 20-20/50 (трехгранный ключ) TDM |  | 11637 | 9 | 180 | 184.32 | 184.32 | 116.12 | 0 | 0.085 | 9.5e-05 |  |  | 1 | шт |  | 0 | 0
SQ0825-0027 | Замок 20-20/50 (трехгранный ключ) с крышкой под опломбировку TDM |  | 747 | 9 | 180 | 317.83 | 317.83 | 200.23 | 0 | 0.086111 | 0.000128 |  |  | 1 | шт |  | 0 | 0
SQ0825-0021 | Замок с потайной ручкой TDM |  | 500 | 1 | 50 | 1006.99 | 1006.99 | 634.4 | 0 | 0.2469 | 0.000529 |  |  | 1 | шт |  | 0 | 0
SQ0825-0019 | Замок-защелка для металлического бокса (цилиндр и корпус из черного пластика) TDM |  | 2400 | 12 | 240 | 126.17 | 126.17 | 79.49 | 0 | 0.053542 | 0.0001 |  |  | 1 | шт |  | 0 | 0
SQ0825-0019 | Замок-защелка для металлического бокса (цилиндр и корпус из черного пластика) TDM |  | 2 | 1 |  | 126.17 | 126.17 | 79.49 | 0 | 0.053542 | 0.0001 |  |  | 1 | шт |  | 0 | 5
SQ0825-0001 | Замок-защелка для металлического бокса TDM |  | 2016 | 9 | 180 | 196.24 | 196.24 | 123.63 | 0 | 0.086667 | 0.000128 |  |  | 1 | шт |  | 0 | 0
SQ0825-0010 | Защитная накладка для замков ЗНЗ 22х19 мм с возможностью опломбировки IP65 TDM |  | 3900 | 20 | 2160 | 60.52 | 60.52 | 38.13 | 0 | 0.006597 | 5.2e-05 |  |  | 1 | шт |  | 0 | 0
SQ0825-0006 | Ключ для замка SQ0825-0001 TDM |  | 275 | 25 | 500 | 66.98 | 66.98 | 42.2 | 0 | 0.0141 | 4.7e-05 |  |  | 1 | шт |  | 0 | 0
SQ0825-0007 | Ключ для замка SQ0825-0009 TDM |  | 06.06.2024 | 25 | 500 | 66.98 | 66.98 | 42.2 | 0 | 0.0176 | 4.7e-05 |  |  | 1 | шт |  | 0 | 0
SQ0825-0016 | Ключ универсальный для электрошкафов КУЭ-01 TDM |  | 962 | 1 | 200 | 716.49 | 716.49 | 451.39 | 0 | 0.10175 | 0.000432 |  |  | 1 | шт |  | 0 | 0
SQ0825-0017 | Ключ универсальный для электрошкафов КУЭ-02 TDM |  | 2400 | 1 | 240 | 420.56 | 420.56 | 264.95 | 0 | 0.05 | 4.8e-05 |  |  | 1 | шт |  | 0 | 0
SQ0825-0018 | Ключ универсальный для электрошкафов КУЭ-03 TDM |  | 1000 | 1 | 100 | 1178.38 | 1178.38 | 742.38 | 0 | 0.1845 | 0.000857 |  |  | 1 | шт |  | 0 | 0
SQ0825-0022 | Ручка для замка 22х20 мм TDM |  | 2340 | 10 | 3780 | 28.97 | 28.97 | 18.25 | 0 | 0.003968 | 2.7e-05 |  |  | 1 | шт |  | 0 | 0
| 08.25.02 Ручки для электрощитового оборудования | [15 empty] | 0
SQ0825-0025 | Ручка для щитов пластиковая РЩП-1, черная TDM |  | 196 | 1 | 300 | 87.22 | 87.22 | 54.95 | 0 | 0.038167 | 0.000206 |  |  | 1 | шт |  | 0 | 0
| 08.26.01 Шинные терминалы | [15 empty] | 0
SQ0826-0002 | Шинный терминал 1-4 мм2 для медной шины 10 мм TDM |  | 40 | 10 | 800 | 47.4 | 47.4 | 29.86 | 0 | 0.020229 | 2.6e-05 |  |  | 1 | шт |  | 0 | 0
SQ0826-0001 | Шинный терминал 1-4 мм2 для медной шины 5 мм TDM |  | 20 | 10 | 800 | 46.72 | 46.72 | 29.43 | 0 | 0.01915 | 2.3e-05 |  |  | 1 | шт |  | 0 | 0
SQ0826-0006 | Шинный терминал 16-50 мм2 для медной шины 10 мм TDM |  | 230 | 10 | 200 | 143.51 | 143.51 | 90.41 | 0 | 0.07525 | 9.9e-05 |  |  | 1 | шт |  | 0 | 0
SQ0826-0005 | Шинный терминал 16-50 мм2 для медной шины 5 мм TDM |  | 22.05.2024 | 10 | 200 | 143.49 | 143.49 | 90.4 | 0 | 0.069165 | 9.6e-05 |  |  | 1 | шт |  | 0 | 0
SQ0826-0004 | Шинный терминал 2,5-16 мм2 для медной шины 10 мм TDM |  | 22.05.2024 | 10 | 500 | 62.4 | 62.4 | 39.31 | 0 | 0.02996 | 3.6e-05 |  |  | 1 | шт |  | 0 | 0
SQ0826-0003 | Шинный терминал 2,5-16 мм2 для медной шины 5 мм TDM |  | 1580 | 10 | 500 | 62.4 | 62.4 | 39.31 | 0 | 0.02966 | 3.8e-05 |  |  | 1 | шт |  | 0 | 0
SQ0826-0008 | Шинный терминал 35-70 мм2 для медной шины 10 мм TDM |  | 750 | 10 | 120 | 191.91 | 191.91 | 120.9 | 0 | 0.1155 | 0.000136 |  |  | 1 | шт |  | 0 | 0
SQ0826-0007 | Шинный терминал 35-70 мм2 для медной шины 5 мм TDM |  | 01.06.2024 | 10 | 120 | 191.91 | 191.91 | 120.9 | 0 | 0.11323 | 0.000182 |  |  | 1 | шт |  | 0 | 0
SQ0826-0010 | Шинный терминал 70-185 мм2 для медной шины 10 мм TDM |  | 15.06.2024 | 10 | 100 | 240.94 | 240.94 | 151.79 | 0 | 0.13 | 0.000129 |  |  | 1 | шт |  | 0 | 0
SQ0826-0009 | Шинный терминал 70-185 мм2 для медной шины 5 мм TDM |  | 07.06.2024 | 10 | 100 | 240.94 | 240.94 | 151.79 | 0 | 0.13475 | 0.000188 |  |  | 1 | шт |  | 0 | 0
| 08.27.01 Заглушки для вырезов в шкафах | [15 empty] | 0
SQ0827-0003 | Заглушка 12 модулей DIN белая (RAL 9003) TDM |  | 5000 | 10 | 500 | 60.17 | 60.17 | 37.91 | 0 | 0.018926 | 9.1e-05 |  |  | 1 | шт |  | 0 | 0
SQ0827-0002 | Заглушка 12 модулей DIN серая (RAL 7035) TDM |  | 5000 | 10 | 500 | 60.17 | 60.17 | 37.91 | 0 | 0.0189 | 8.5e-05 |  |  | 1 | шт |  | 0 | 0
| 08.27.02 Панели лицевые для выреза в шкафах IP40 | [15 empty] | 0
SQ0827-0010 | Панель лицевая для выреза в шкафу ПЛ-1, 1 модуль, пластик, без дверцы, IP40, серая TDM |  | 820 | 5 | 1000 | 172.13 | 172.13 | 108.44 | 0 | 0.012609 | 0.000114 |  |  | 1 | шт |  | 0 | 0
SQ0827-0011 | Панель лицевая для выреза в шкафу ПЛ-2, 2 модуля, пластик, без дверцы, IP40, серая TDM |  | 1245 | 5 | 800 | 191.86 | 191.86 | 120.87 | 0 | 0.015699 | 0.000183 |  |  | 1 | шт |  | 0 | 0
SQ0827-0011 | Панель лицевая для выреза в шкафу ПЛ-2, 2 модуля, пластик, без дверцы, IP40, серая TDM |  | 2 | 1 |  | 191.86 | 191.86 | 120.87 | 0 | 0.015699 | 0.000183 |  |  | 1 | шт |  | 0 | 5
SQ0827-0012 | Панель лицевая для выреза в шкафу ПЛ-3, 3 модуля, пластик, без дверцы, IP40, серая TDM |  | 2520 | 5 | 600 | 230.69 | 230.69 | 145.33 | 0 | 0.019347 | 0.000222 |  |  | 1 | шт |  | 0 | 0
SQ0827-0012 | Панель лицевая для выреза в шкафу ПЛ-3, 3 модуля, пластик, без дверцы, IP40, серая TDM |  | 1 | 1 |  | 230.69 | 230.69 | 145.33 | 0 | 0.019347 | 0.000222 |  |  | 1 | шт |  | 0 | 5
SQ0827-0013 | Панель лицевая для выреза в шкафу ПЛ-4, 4 модуля, пластик, без дверцы, IP40, серая TDM |  | 4000 | 5 | 400 | 333.1 | 333.1 | 209.85 | 0 | 0.026715 | 0.000293 |  |  | 1 | шт |  | 0 | 0
SQ0827-0013 | Панель лицевая для выреза в шкафу ПЛ-4, 4 модуля, пластик, без дверцы, IP40, серая TDM |  | 2 | 1 |  | 333.1 | 333.1 | 209.85 | 0 | 0.026715 | 0.000293 |  |  | 1 | шт |  | 0 | 5
| 08.29.01 Маркеры МК | [15 empty] | 0
SQ0511-0015 | Маркер МК1 - 2,5мм символ "0" 1000шт/ролл TDM |  | 63 | 1 | 150 | 97.78 | 97.78 | 61.6 | 0 | 0.1 | 0.000306 |  |  | 1 | упак |  | 0 | 0
SQ0511-0017 | Маркер МК1 - 2,5мм символ "2" 1000шт/ролл TDM |  | 17.06.2024 | 1 | 150 | 167.05 | 167.05 | 105.24 | 0 | 0.1 | 0.000306 |  |  | 1 | упак |  | 0 | 0
SQ0511-0018 | Маркер МК1 - 2,5мм символ "3" 1000шт/ролл TDM |  | 17.06.2024 | 1 | 150 | 171.21 | 171.21 | 107.86 | 0 | 0.134 | 0.000354 |  |  | 1 | упак |  | 0 | 0
SQ0511-0020 | Маркер МК1 - 2,5мм символ "5" 1000шт/ролл TDM |  | 261 | 1 | 150 | 97.78 | 97.78 | 61.6 | 0 | 0.1 | 0.000306 |  |  | 1 | упак |  | 0 | 0
SQ0511-0023 | Маркер МК1 - 2,5мм символ "8" 1000шт/ролл TDM |  | 285 | 1 | 150 | 97.78 | 97.78 | 61.6 | 0 | 0.13587 | 0.000432 |  |  | 1 | упак |  | 0 | 0
SQ0511-0024 | Маркер МК1 - 2,5мм символ "9" 1000шт/ролл TDM |  | 442 | 1 | 150 | 97.78 | 97.78 | 61.6 | 0 | 0.136 | 0.000376 |  |  | 1 | упак |  | 0 | 0
SQ0511-0029 | Маркер МК2 - 4мм символ "0" 500шт/ролл TDM |  | 246 | 1 | 150 | 97.78 | 97.78 | 61.6 | 0 | 0.134 | 0.000354 |  |  | 1 | упак |  | 0 | 0
SQ0511-0030 | Маркер МК2 - 4мм символ "1" 500шт/ролл TDM |  | 24 | 1 | 150 | 97.78 | 97.78 | 61.6 | 0 | 0.1 | 0.000306 |  |  | 1 | упак |  | 0 | 0
SQ0511-0032 | Маркер МК2 - 4мм символ "3" 500шт/ролл TDM |  | 402 | 1 | 150 | 97.78 | 97.78 | 61.6 | 0 | 0.129 | 0.000354 |  |  | 1 | упак |  | 0 | 0
SQ0511-0033 | Маркер МК2 - 4мм символ "4" 500шт/ролл TDM |  | 17.06.2024 | 1 | 150 | 167.05 | 167.05 | 105.24 | 0 | 0.1 | 0.000306 |  |  | 1 | упак |  | 0 | 0
SQ0511-0034 | Маркер МК2 - 4мм символ "5" 500шт/ролл TDM |  | 121 | 1 | 150 | 97.78 | 97.78 | 61.6 | 0 | 0.134 | 0.000389 |  |  | 1 | упак |  | 0 | 0
SQ0511-0035 | Маркер МК2 - 4мм символ "6" 500шт/ролл TDM |  | 737 | 1 | 150 | 97.78 | 97.78 | 61.6 | 0 | 0.125 | 0.000354 |  |  | 1 | упак |  | 0 | 0
SQ0511-0038 | Маркер МК2 - 4мм символ "N" 500шт/ролл TDM |  | 145 | 1 | 150 | 97.78 | 97.78 | 61.6 | 0 | 0.1 | 0.000306 |  |  | 1 | упак |  | 0 | 0
SQ0511-0039 | Маркер МК2 - 4мм символ "В" 500шт/ролл TDM |  | 278 | 1 | 150 | 97.78 | 97.78 | 61.6 | 0 | 0.132 | 0.000354 |  |  | 1 | упак |  | 0 | 0
SQ0511-0040 | Маркер МК3 - 10мм символ "0" 180шт/ролл TDM |  | 15 | 1 | 150 | 48.9 | 48.9 | 30.81 | 0 | 0.108 | 0.000354 |  |  | 1 | упак |  | 0 | 0
SQ0511-0043 | Маркер МК3 - 10мм символ "3" 180шт/ролл TDM |  | 17.06.2024 | 1 | 150 | 122.07 | 122.07 | 76.9 | 0 | 0.112 | 0.000383 |  |  | 1 | упак |  | 0 | 0
SQ0511-0044 | Маркер МК3 - 10мм символ "4" 180шт/ролл TDM |  | 5 | 1 | 150 | 48.9 | 48.9 | 30.81 | 0 | 0.1 | 0.000306 |  |  | 1 | упак |  | 0 | 0
SQ0511-0045 | Маркер МК3 - 10мм символ "5" 180шт/ролл TDM |  | 7 | 1 | 150 | 48.9 | 48.9 | 30.81 | 0 | 0.106 | 0.000354 |  |  | 1 | упак |  | 0 | 0
SQ0511-0046 | Маркер МК3 - 10мм символ "N" 180шт/ролл TDM |  | 17.06.2024 | 1 | 150 | 122.07 | 122.07 | 76.9 | 0 | 0.111 | 0.000354 |  |  | 1 | упак |  | 0 | 0
SQ0511-0050 | Маркер МК3 - 6мм символ "0" 350шт/ролл TDM |  | 899 | 1 | 150 | 85.55 | 85.55 | 53.9 | 0 | 0.1 | 0.000306 |  |  | 1 | упак |  | 0 | 0
SQ0511-0051 | Маркер МК3 - 6мм символ "1" 350шт/ролл TDM |  | 380 | 1 | 150 | 61.11 | 61.11 | 38.5 | 0 | 0.106 | 0.000354 |  |  | 1 | упак |  | 0 | 0
SQ0511-0052 | Маркер МК3 - 6мм символ "2" 350шт/ролл TDM |  | 17.06.2024 | 1 | 150 | 61.11 | 61.11 | 38.5 | 0 | 0.11 | 0.000354 |  |  | 1 | упак |  | 0 | 0
SQ0511-0054 | Маркер МК3 - 6мм символ "4" 350шт/ролл TDM |  | 44 | 1 | 100 | 139.4 | 139.4 | 87.82 | 0 | 0.11733 | 0.000406 |  |  | 1 | упак |  | 0 | 0
SQ0511-0056 | Маркер МК3 - 6мм символ "6" 350шт/ролл TDM |  | 72 | 1 | 150 | 61.11 | 61.11 | 38.5 | 0 | 0.116 | 0.000354 |  |  | 1 | упак |  | 0 | 0
SQ0511-0057 | Маркер МК3 - 6мм символ "7" 350шт/ролл TDM |  | 17.06.2024 | 1 | 150 | 61.11 | 61.11 | 38.5 | 0 | 0.1 | 0.000306 |  |  | 1 | упак |  | 0 | 0
SQ0511-0058 | Маркер МК3 - 6мм символ "8" 350шт/ролл TDM |  |  | 1 | 150 | 61.11 | 61.11 | 38.5 | 0 | 0.1 | 0.000306 |  |  | 1 | упак |  | 0 | 0
SQ0511-0059 | Маркер МК3 - 6мм символ "9" 350шт/ролл TDM |  | 27 | 1 | 150 | 61.11 | 61.11 | 38.5 | 0 | 0.118 | 0.000354 |  |  | 1 | упак |  | 0 | 0
SQ0511-0060 | Маркер МК3 - 6мм символ "N" 350шт/ролл TDM |  | 920 | 1 | 150 | 60 | 60 | 37.8 | 0 | 0.115 | 0.000354 |  |  | 1 | упак |  | 0 | 0
| 08.30.01 Маркеры наборные МН | [15 empty] | 0
SQ0534-0001 | Маркер наборный - символ "0" черный 1,5 мм2 (150 шт.) TDM |  | 14.05.2024 | 10 | 120 | 290.86 | 290.86 | 183.24 | 0 | 0.019958 | 0.000229 |  |  | 1 | упак (150 шт) |  | 0 | 0
SQ0534-0016 | Маркер наборный - символ "0" черный 2,5 мм2 (150 шт.) TDM |  |  | 10 | 120 | 373.94 | 373.94 | 235.58 | 0 | 0.023492 | 0.000221 |  |  | 1 | упак (150 шт) |  | 0 | 0
SQ0534-0016 | Маркер наборный - символ "0" черный 2,5 мм2 (150 шт.) TDM |  | 97 | 1 |  | 373.94 | 373.94 | 235.58 | 0 | 0.023492 | 0.000221 |  |  | 1 | упак (150 шт) |  | 0 | 5
SQ0534-0031 | Маркер наборный - символ "0" черный 4 мм2 (100 шт.) TDM |  | 1200 | 10 | 120 | 288.74 | 288.74 | 181.91 | 0 | 0.022333 | 0.000244 |  |  | 1 | упак (100 шт) |  | 0 | 0
SQ0534-0031 | Маркер наборный - символ "0" черный 4 мм2 (100 шт.) TDM |  | 106 | 1 |  | 288.74 | 288.74 | 181.91 | 0 | 0.022333 | 0.000244 |  |  | 1 | упак (100 шт) |  | 0 | 5
SQ0534-0046 | Маркер наборный - символ "0" черный 6 мм2 (100 шт.) TDM |  | 460 | 10 | 120 | 362.3 | 362.3 | 228.25 | 0 | 0.054167 | 0.00023 |  |  | 1 | упак (100 шт) |  | 0 | 0
SQ0534-0046 | Маркер наборный - символ "0" черный 6 мм2 (100 шт.) TDM |  | 266 | 1 |  | 362.3 | 362.3 | 228.25 | 0 | 0.054167 | 0.00023 |  |  | 1 | упак (100 шт) |  | 0 | 5
SQ0534-0002 | Маркер наборный - символ "1" коричневый 1,5 мм2 (150 шт.) TDM |  | 06.07.2024 | 10 | 120 | 290.86 | 290.86 | 183.24 | 0 | 0.054167 | 0.00023 |  |  | 1 | упак (150 шт) |  | 0 | 0
SQ0534-0017 | Маркер наборный - символ "1" коричневый 2,5 мм2 (150 шт.) TDM |  | 14.05.2024 | 10 | 120 | 373.94 | 373.94 | 235.58 | 0 | 0.023583 | 0.000234 |  |  | 1 | упак (150 шт) |  | 0 | 0
SQ0534-0017 | Маркер наборный - символ "1" коричневый 2,5 мм2 (150 шт.) TDM |  | 1 | 1 |  | 373.94 | 373.94 | 235.58 | 0 | 0.023583 | 0.000234 |  |  | 1 | упак (150 шт) |  | 0 | 5
SQ0534-0032 | Маркер наборный - символ "1" коричневый 4 мм2 (100 шт.) TDM |  | 06.07.2024 | 10 | 120 | 290.86 | 290.86 | 183.24 | 0 | 0.054167 | 0.00023 |  |  | 1 | упак (100 шт) |  | 0 | 0
SQ0534-0032 | Маркер наборный - символ "1" коричневый 4 мм2 (100 шт.) TDM |  | 11 | 1 |  | 290.86 | 290.86 | 183.24 | 0 | 0.054167 | 0.00023 |  |  | 1 | упак (100 шт) |  | 0 | 5
SQ0534-0047 | Маркер наборный - символ "1" коричневый 6 мм2 (100 шт.) TDM |  | 06.07.2024 | 10 | 120 | 362.3 | 362.3 | 228.25 | 0 | 0.034133 | 0.000238 |  |  | 1 | упак (100 шт) |  | 0 | 0
SQ0534-0047 | Маркер наборный - символ "1" коричневый 6 мм2 (100 шт.) TDM |  | 8 | 1 |  | 362.3 | 362.3 | 228.25 | 0 | 0.034133 | 0.000238 |  |  | 1 | упак (100 шт) |  | 0 | 5
SQ0534-0003 | Маркер наборный - символ "2" красный 1,5 мм2 (150 шт.) TDM |  | 1200 | 10 | 120 | 290.86 | 290.86 | 183.24 | 0 | 0.019808 | 0.00023 |  |  | 1 | упак (150 шт) |  | 0 | 0
SQ0534-0003 | Маркер наборный - символ "2" красный 1,5 мм2 (150 шт.) TDM |  | 22 | 1 |  | 290.86 | 290.86 | 183.24 | 0 | 0.019808 | 0.00023 |  |  | 1 | упак (150 шт) |  | 0 | 5
SQ0534-0018 | Маркер наборный - символ "2" красный 2,5 мм2 (150 шт.) TDM |  | 420 | 10 | 120 | 373.94 | 373.94 | 235.58 | 0 | 0.023225 | 0.000194 |  |  | 1 | упак (150 шт) |  | 0 | 0
SQ0534-0018 | Маркер наборный - символ "2" красный 2,5 мм2 (150 шт.) TDM |  | 105 | 1 |  | 373.94 | 373.94 | 235.58 | 0 | 0.023225 | 0.000194 |  |  | 1 | упак (150 шт) |  | 0 | 5
SQ0534-0033 | Маркер наборный - символ "2" красный 4 мм2 (100 шт.) TDM |  | 290 | 10 | 120 | 290.86 | 290.86 | 183.24 | 0 | 0.054167 | 0.00023 |  |  | 1 | упак (100 шт) |  | 0 | 0
SQ0534-0033 | Маркер наборный - символ "2" красный 4 мм2 (100 шт.) TDM |  | 30 | 1 |  | 290.86 | 290.86 | 183.24 | 0 | 0.054167 | 0.00023 |  |  | 1 | упак (100 шт) |  | 0 | 5
SQ0534-0048 | Маркер наборный - символ "2" красный 6 мм2 (100 шт.) TDM |  | 06.07.2024 | 10 | 120 | 362.3 | 362.3 | 228.25 | 0 | 0.03465 | 0.000224 |  |  | 1 | упак (100 шт) |  | 0 | 0
SQ0534-0048 | Маркер наборный - символ "2" красный 6 мм2 (100 шт.) TDM |  | 49 | 1 |  | 362.3 | 362.3 | 228.25 | 0 | 0.03465 | 0.000224 |  |  | 1 | упак (100 шт) |  | 0 | 5
SQ0534-0004 | Маркер наборный - символ "3" оранжевый 1,5 мм2 (150 шт.) TDM |  | 1200 | 10 | 120 | 283.02 | 283.02 | 178.3 | 0 | 0.020225 | 0.000209 |  |  | 1 | упак (150 шт) |  | 0 | 0
SQ0534-0004 | Маркер наборный - символ "3" оранжевый 1,5 мм2 (150 шт.) TDM |  | 3 | 1 |  | 283.02 | 283.02 | 178.3 | 0 | 0.020225 | 0.000209 |  |  | 1 | упак (150 шт) |  | 0 | 5
SQ0534-0019 | Маркер наборный - символ "3" оранжевый 2,5 мм2 (150 шт.) TDM |  | 14.05.2024 | 10 | 120 | 373.94 | 373.94 | 235.58 | 0 | 0.023208 | 0.000229 |  |  | 1 | упак (150 шт) |  | 0 | 0
SQ0534-0019 | Маркер наборный - символ "3" оранжевый 2,5 мм2 (150 шт.) TDM |  | 45 | 1 |  | 373.94 | 373.94 | 235.58 | 0 | 0.023208 | 0.000229 |  |  | 1 | упак (150 шт) |  | 0 | 5
SQ0534-0034 | Маркер наборный - символ "3" оранжевый 4 мм2 (100 шт.) TDM |  | 340 | 10 | 120 | 290.86 | 290.86 | 183.24 | 0 | 0.054167 | 0.00023 |  |  | 1 | упак (100 шт) |  | 0 | 0
SQ0534-0034 | Маркер наборный - символ "3" оранжевый 4 мм2 (100 шт.) TDM |  | 21 | 1 |  | 290.86 | 290.86 | 183.24 | 0 | 0.054167 | 0.00023 |  |  | 1 | упак (100 шт) |  | 0 | 5
SQ0534-0049 | Маркер наборный - символ "3" оранжевый 6 мм2 (100 шт.) TDM |  |  | 10 | 120 | 362.3 | 362.3 | 228.25 | 0 | 0.029167 | 0.000223 |  |  | 1 | упак (100 шт) |  | 0 | 0
SQ0534-0049 | Маркер наборный - символ "3" оранжевый 6 мм2 (100 шт.) TDM |  | 67 | 1 |  | 362.3 | 362.3 | 228.25 | 0 | 0.029167 | 0.000223 |  |  | 1 | упак (100 шт) |  | 0 | 5
SQ0534-0005 | Маркер наборный - символ "4" желтый 1,5 мм2 (150 шт.) TDM |  | 06.07.2024 | 10 | 120 | 290.86 | 290.86 | 183.24 | 0 | 0.020567 | 0.000231 |  |  | 1 | упак (150 шт) |  | 0 | 0
SQ0534-0020 | Маркер наборный - символ "4" желтый 2,5 мм2 (150 шт.) TDM |  | 60 | 10 | 120 | 373.94 | 373.94 | 235.58 | 0 | 0.023583 | 0.000238 |  |  | 1 | упак (150 шт) |  | 0 | 0
SQ0534-0020 | Маркер наборный - символ "4" желтый 2,5 мм2 (150 шт.) TDM |  | 131 | 1 |  | 373.94 | 373.94 | 235.58 | 0 | 0.023583 | 0.000238 |  |  | 1 | упак (150 шт) |  | 0 | 5
SQ0534-0035 | Маркер наборный - символ "4" желтый 4 мм2 (100 шт.) TDM |  | 250 | 10 | 120 | 290.86 | 290.86 | 183.24 | 0 | 0.019167 | 0.00023 |  |  | 1 | упак (100 шт) |  | 0 | 0
SQ0534-0035 | Маркер наборный - символ "4" желтый 4 мм2 (100 шт.) TDM |  | 29 | 1 |  | 290.86 | 290.86 | 183.24 | 0 | 0.019167 | 0.00023 |  |  | 1 | упак (100 шт) |  | 0 | 5
SQ0534-0050 | Маркер наборный - символ "4" желтый 6 мм2 (100 шт.) TDM |  | 180 | 10 | 120 | 362.3 | 362.3 | 228.25 | 0 | 0.029167 | 0.000223 |  |  | 1 | упак (100 шт) |  | 0 | 0
SQ0534-0050 | Маркер наборный - символ "4" желтый 6 мм2 (100 шт.) TDM |  | 52 | 1 |  | 362.3 | 362.3 | 228.25 | 0 | 0.029167 | 0.000223 |  |  | 1 | упак (100 шт) |  | 0 | 5
SQ0534-0006 | Маркер наборный - символ "5" зеленый 1,5 мм2 (150 шт.) TDM |  | 06.07.2024 | 10 | 120 | 290.86 | 290.86 | 183.24 | 0 | 0.020058 | 0.000233 |  |  | 1 | упак (150 шт) |  | 0 | 0
SQ0534-0006 | Маркер наборный - символ "5" зеленый 1,5 мм2 (150 шт.) TDM |  | 3 | 1 |  | 290.86 | 290.86 | 183.24 | 0 | 0.020058 | 0.000233 |  |  | 1 | упак (150 шт) |  | 0 | 5
SQ0534-0021 | Маркер наборный - символ "5" зеленый 2,5 мм2 (150 шт.) TDM |  | 14.05.2024 | 10 | 120 | 373.94 | 373.94 | 235.58 | 0 | 0.0236 | 0.000229 |  |  | 1 | упак (150 шт) |  | 0 | 0
SQ0534-0036 | Маркер наборный - символ "5" зеленый 4 мм2 (100 шт.) TDM |  | 130 | 10 | 120 | 290.86 | 290.86 | 183.24 | 0 | 0.025775 | 0.000224 |  |  | 1 | упак (100 шт) |  | 0 | 0
SQ0534-0036 | Маркер наборный - символ "5" зеленый 4 мм2 (100 шт.) TDM |  | 36 | 1 |  | 290.86 | 290.86 | 183.24 | 0 | 0.025775 | 0.000224 |  |  | 1 | упак (100 шт) |  | 0 | 5
SQ0534-0051 | Маркер наборный - символ "5" зеленый 6 мм2 (100 шт.) TDM |  | 280 | 10 | 120 | 362.3 | 362.3 | 228.25 | 0 | 0.029167 | 0.000223 |  |  | 1 | упак (100 шт) |  | 0 | 0
SQ0534-0051 | Маркер наборный - символ "5" зеленый 6 мм2 (100 шт.) TDM |  | 68 | 1 |  | 362.3 | 362.3 | 228.25 | 0 | 0.029167 | 0.000223 |  |  | 1 | упак (100 шт) |  | 0 | 5
SQ0534-0007 | Маркер наборный - символ "6" голубой 1,5 мм2 (150 шт.) TDM |  | 06.07.2024 | 10 | 120 | 290.86 | 290.86 | 183.24 | 0 | 0.020225 | 0.000239 |  |  | 1 | упак (150 шт) |  | 0 | 0
SQ0534-0007 | Маркер наборный - символ "6" голубой 1,5 мм2 (150 шт.) TDM |  | 5 | 1 |  | 290.86 | 290.86 | 183.24 | 0 | 0.020225 | 0.000239 |  |  | 1 | упак (150 шт) |  | 0 | 5
SQ0534-0022 | Маркер наборный - символ "6" голубой 2,5 мм2 (150 шт.) TDM |  | 14.05.2024 | 10 | 120 | 373.94 | 373.94 | 235.58 | 0 | 0.022658 | 0.000226 |  |  | 1 | упак (150 шт) |  | 0 | 0
SQ0534-0037 | Маркер наборный - символ "6" голубой 4 мм2 (100 шт.) TDM |  | 620 | 10 | 120 | 290.86 | 290.86 | 183.24 | 0 | 0.054167 | 0.00023 |  |  | 1 | упак (100 шт) |  | 0 | 0
SQ0534-0037 | Маркер наборный - символ "6" голубой 4 мм2 (100 шт.) TDM |  | 10 | 1 |  | 290.86 | 290.86 | 183.24 | 0 | 0.054167 | 0.00023 |  |  | 1 | упак (100 шт) |  | 0 | 5
SQ0534-0052 | Маркер наборный - символ "6" голубой 6 мм2 (100 шт.) TDM |  | 280 | 10 | 120 | 362.3 | 362.3 | 228.25 | 0 | 0.032667 | 0.000244 |  |  | 1 | упак (100 шт) |  | 0 | 0
SQ0534-0052 | Маркер наборный - символ "6" голубой 6 мм2 (100 шт.) TDM |  | 60 | 1 |  | 362.3 | 362.3 | 228.25 | 0 | 0.032667 | 0.000244 |  |  | 1 | упак (100 шт) |  | 0 | 5
SQ0534-0008 | Маркер наборный - символ "7" фиолетовый 1,5 мм2 (150 шт.) TDM |  | 1200 | 10 | 120 | 290.86 | 290.86 | 183.24 | 0 | 0.020383 | 0.00023 |  |  | 1 | упак (150 шт) |  | 0 | 0
SQ0534-0008 | Маркер наборный - символ "7" фиолетовый 1,5 мм2 (150 шт.) TDM |  | 2 | 1 |  | 290.86 | 290.86 | 183.24 | 0 | 0.020383 | 0.00023 |  |  | 1 | упак (150 шт) |  | 0 | 5
SQ0534-0023 | Маркер наборный - символ "7" фиолетовый 2,5 мм2 (150 шт.) TDM |  | 06.07.2024 | 10 | 120 | 373.94 | 373.94 | 235.58 | 0 | 0.02375 | 0.000232 |  |  | 1 | упак (150 шт) |  | 0 | 0
SQ0534-0038 | Маркер наборный - символ "7" фиолетовый 4 мм2 (100 шт.) TDM |  | 130 | 10 | 120 | 290.86 | 290.86 | 183.24 | 0 | 0.022667 | 0.000244 |  |  | 1 | упак (100 шт) |  | 0 | 0
SQ0534-0038 | Маркер наборный - символ "7" фиолетовый 4 мм2 (100 шт.) TDM |  | 2 | 1 |  | 290.86 | 290.86 | 183.24 | 0 | 0.022667 | 0.000244 |  |  | 1 | упак (100 шт) |  | 0 | 5
SQ0534-0053 | Маркер наборный - символ "7" фиолетовый 6 мм2 (100 шт.) TDM |  | 380 | 10 | 120 | 362.3 | 362.3 | 228.25 | 0 | 0.032667 | 0.000244 |  |  | 1 | упак (100 шт) |  | 0 | 0
SQ0534-0053 | Маркер наборный - символ "7" фиолетовый 6 мм2 (100 шт.) TDM |  | 64 | 1 |  | 362.3 | 362.3 | 228.25 | 0 | 0.032667 | 0.000244 |  |  | 1 | упак (100 шт) |  | 0 | 5
SQ0534-0009 | Маркер наборный - символ "8" серый 1,5 мм2 (150 шт.) TDM |  | 530 | 10 | 120 | 290.86 | 290.86 | 183.24 | 0 | 0.020117 | 0.000224 |  |  | 1 | упак (150 шт) |  | 0 | 0
SQ0534-0009 | Маркер наборный - символ "8" серый 1,5 мм2 (150 шт.) TDM |  | 5 | 1 |  | 290.86 | 290.86 | 183.24 | 0 | 0.020117 | 0.000224 |  |  | 1 | упак (150 шт) |  | 0 | 5
SQ0534-0024 | Маркер наборный - символ "8" серый 2,5 мм2 (150 шт.) TDM |  | 06.07.2024 | 10 | 120 | 373.94 | 373.94 | 235.58 | 0 | 0.023708 | 0.000215 |  |  | 1 | упак (150 шт) |  | 0 | 0
SQ0534-0024 | Маркер наборный - символ "8" серый 2,5 мм2 (150 шт.) TDM |  | 3 | 1 |  | 373.94 | 373.94 | 235.58 | 0 | 0.023708 | 0.000215 |  |  | 1 | упак (150 шт) |  | 0 | 5
SQ0534-0039 | Маркер наборный - символ "8" серый 4 мм2 (100 шт.) TDM |  | 110 | 10 | 120 | 288.74 | 288.74 | 181.91 | 0 | 0.02585 | 0.000231 |  |  | 1 | упак (100 шт) |  | 0 | 0
SQ0534-0039 | Маркер наборный - символ "8" серый 4 мм2 (100 шт.) TDM |  | 18 | 1 |  | 288.74 | 288.74 | 181.91 | 0 | 0.02585 | 0.000231 |  |  | 1 | упак (100 шт) |  | 0 | 5
SQ0534-0054 | Маркер наборный - символ "8" серый 6 мм2 (100 шт.) TDM |  | 360 | 10 | 120 | 362.3 | 362.3 | 228.25 | 0 | 0.0325 | 0.000244 |  |  | 1 | упак (100 шт) |  | 0 | 0
SQ0534-0054 | Маркер наборный - символ "8" серый 6 мм2 (100 шт.) TDM |  | 62 | 1 |  | 362.3 | 362.3 | 228.25 | 0 | 0.0325 | 0.000244 |  |  | 1 | упак (100 шт) |  | 0 | 5
SQ0534-0010 | Маркер наборный - символ "9" белый 1,5 мм2 (150 шт.) TDM |  | 06.07.2024 | 10 | 120 | 290.86 | 290.86 | 183.24 | 0 | 0.020117 | 0.000169 |  |  | 1 | упак (150 шт) |  | 0 | 0
SQ0534-0010 | Маркер наборный - символ "9" белый 1,5 мм2 (150 шт.) TDM |  | 20 | 1 |  | 290.86 | 290.86 | 183.24 | 0 | 0.020117 | 0.000169 |  |  | 1 | упак (150 шт) |  | 0 | 5
SQ0534-0025 | Маркер наборный - символ "9" белый 2,5 мм2 (150 шт.) TDM |  | 410 | 10 | 120 | 373.94 | 373.94 | 235.58 | 0 | 0.054167 | 0.00023 |  |  | 1 | упак (150 шт) |  | 0 | 0
SQ0534-0025 | Маркер наборный - символ "9" белый 2,5 мм2 (150 шт.) TDM |  | 72 | 1 |  | 373.94 | 373.94 | 235.58 | 0 | 0.054167 | 0.00023 |  |  | 1 | упак (150 шт) |  | 0 | 5
SQ0534-0040 | Маркер наборный - символ "9" белый 4 мм2 (100 шт.) TDM |  | 690 | 10 | 120 | 288.74 | 288.74 | 181.91 | 0 | 0.054167 | 0.00023 |  |  | 1 | упак (100 шт) |  | 0 | 0
SQ0534-0040 | Маркер наборный - символ "9" белый 4 мм2 (100 шт.) TDM |  | 11 | 1 |  | 288.74 | 288.74 | 181.91 | 0 | 0.054167 | 0.00023 |  |  | 1 | упак (100 шт) |  | 0 | 5
SQ0534-0055 | Маркер наборный - символ "9" белый 6 мм2 (100 шт.) TDM |  | 420 | 10 | 120 | 362.3 | 362.3 | 228.25 | 0 | 0.032 | 0.000244 |  |  | 1 | упак (100 шт) |  | 0 | 0
SQ0534-0055 | Маркер наборный - символ "9" белый 6 мм2 (100 шт.) TDM |  | 52 | 1 |  | 362.3 | 362.3 | 228.25 | 0 | 0.032 | 0.000244 |  |  | 1 | упак (100 шт) |  | 0 | 5
SQ0534-0013 | Маркер наборный - символ "A" желтый 1,5 мм2 (150 шт.) TDM |  | 06.07.2024 | 10 | 120 | 290.86 | 290.86 | 183.24 | 0 | 0.019683 | 0.000227 |  |  | 1 | упак (150 шт) |  | 0 | 0
SQ0534-0013 | Маркер наборный - символ "A" желтый 1,5 мм2 (150 шт.) TDM |  | 13 | 1 |  | 290.86 | 290.86 | 183.24 | 0 | 0.019683 | 0.000227 |  |  | 1 | упак (150 шт) |  | 0 | 5
SQ0534-0028 | Маркер наборный - символ "A" желтый 2,5 мм2 (150 шт.) TDM |  | 14.05.2024 | 10 | 120 | 373.94 | 373.94 | 235.58 | 0 | 0.022933 | 0.000232 |  |  | 1 | упак (150 шт) |  | 0 | 0
SQ0534-0043 | Маркер наборный - символ "A" желтый 4 мм2 (100 шт.) TDM |  | 06.07.2024 | 10 | 120 | 288.74 | 288.74 | 181.91 | 0 | 0.0254 | 0.000227 |  |  | 1 | упак (100 шт) |  | 0 | 0
SQ0534-0058 | Маркер наборный - символ "A" желтый 6 мм2 (100 шт.) TDM |  |  | 10 | 120 | 362.3 | 362.3 | 228.25 | 0 | 0.034067 | 0.000229 |  |  | 1 | упак (100 шт) |  | 0 | 0
SQ0534-0058 | Маркер наборный - символ "A" желтый 6 мм2 (100 шт.) TDM |  | 67 | 1 |  | 362.3 | 362.3 | 228.25 | 0 | 0.034067 | 0.000229 |  |  | 1 | упак (100 шт) |  | 0 | 5
SQ0534-0014 | Маркер наборный - символ "B" желтый 1,5 мм2 (150 шт.) TDM |  | 14.05.2024 | 10 | 120 | 290.86 | 290.86 | 183.24 | 0 | 0.020092 | 0.000232 |  |  | 1 | упак (150 шт) |  | 0 | 0
SQ0534-0014 | Маркер наборный - символ "B" желтый 1,5 мм2 (150 шт.) TDM |  | 5 | 1 |  | 290.86 | 290.86 | 183.24 | 0 | 0.020092 | 0.000232 |  |  | 1 | упак (150 шт) |  | 0 | 5
SQ0534-0029 | Маркер наборный - символ "B" желтый 2,5 мм2 (150 шт.) TDM |  | 14.05.2024 | 10 | 120 | 373.94 | 373.94 | 235.58 | 0 | 0.023533 | 0.00024 |  |  | 1 | упак (150 шт) |  | 0 | 0
SQ0534-0029 | Маркер наборный - символ "B" желтый 2,5 мм2 (150 шт.) TDM |  | 37 | 1 |  | 373.94 | 373.94 | 235.58 | 0 | 0.023533 | 0.00024 |  |  | 1 | упак (150 шт) |  | 0 | 5
SQ0534-0044 | Маркер наборный - символ "B" желтый 4 мм2 (100 шт.) TDM |  | 190 | 10 | 120 | 290.86 | 290.86 | 183.24 | 0 | 0.054167 | 0.00023 |  |  | 1 | упак (100 шт) |  | 0 | 0
SQ0534-0044 | Маркер наборный - символ "B" желтый 4 мм2 (100 шт.) TDM |  | 33 | 1 |  | 290.86 | 290.86 | 183.24 | 0 | 0.054167 | 0.00023 |  |  | 1 | упак (100 шт) |  | 0 | 5
SQ0534-0059 | Маркер наборный - символ "B" желтый 6 мм2 (100 шт.) TDM |  | 230 | 10 | 120 | 362.3 | 362.3 | 228.25 | 0 | 0.032858 | 0.000229 |  |  | 1 | упак (100 шт) |  | 0 | 0
SQ0534-0059 | Маркер наборный - символ "B" желтый 6 мм2 (100 шт.) TDM |  | 6 | 1 |  | 362.3 | 362.3 | 228.25 | 0 | 0.032858 | 0.000229 |  |  | 1 | упак (100 шт) |  | 0 | 5
SQ0534-0015 | Маркер наборный - символ "C" желтый 1,5 мм2 (150 шт.) TDM |  | 14.05.2024 | 10 | 120 | 290.86 | 290.86 | 183.24 | 0 | 0.019792 | 4.2e-05 |  |  | 1 | упак (150 шт) |  | 0 | 0
SQ0534-0015 | Маркер наборный - символ "C" желтый 1,5 мм2 (150 шт.) TDM |  | 5 | 1 |  | 290.86 | 290.86 | 183.24 | 0 | 0.019792 | 4.2e-05 |  |  | 1 | упак (150 шт) |  | 0 | 5
SQ0534-0030 | Маркер наборный - символ "C" желтый 2,5 мм2 (150 шт.) TDM |  | 14.05.2024 | 10 | 120 | 373.94 | 373.94 | 235.58 | 0 | 0.023267 | 0.000233 |  |  | 1 | упак (150 шт) |  | 0 | 0
SQ0534-0030 | Маркер наборный - символ "C" желтый 2,5 мм2 (150 шт.) TDM |  | 87 | 1 |  | 373.94 | 373.94 | 235.58 | 0 | 0.023267 | 0.000233 |  |  | 1 | упак (150 шт) |  | 0 | 5
SQ0534-0045 | Маркер наборный - символ "C" желтый 4 мм2 (100 шт.) TDM |  | 14.05.2024 | 10 | 120 | 288.74 | 288.74 | 181.91 | 0 | 0.0258 | 0.000229 |  |  | 1 | упак (100 шт) |  | 0 | 0
SQ0534-0060 | Маркер наборный - символ "C" желтый 6 мм2 (100 шт.) TDM |  | 06.07.2024 | 10 | 120 | 362.3 | 362.3 | 228.25 | 0 | 0.0325 | 0.000232 |  |  | 1 | упак (100 шт) |  | 0 | 0
SQ0534-0060 | Маркер наборный - символ "C" желтый 6 мм2 (100 шт.) TDM |  | 3 | 1 |  | 362.3 | 362.3 | 228.25 | 0 | 0.0325 | 0.000232 |  |  | 1 | упак (100 шт) |  | 0 | 5
SQ0534-0012 | Маркер наборный - символ "L" желтый 1,5 мм2 (150 шт.) TDM |  | 06.07.2024 | 10 | 120 | 290.86 | 290.86 | 183.24 | 0 | 0.019908 | 0.000234 |  |  | 1 | упак (150 шт) |  | 0 | 0
SQ0534-0027 | Маркер наборный - символ "L" желтый 2,5 мм2 (150 шт.) TDM |  | 06.07.2024 | 10 | 120 | 373.94 | 373.94 | 235.58 | 0 | 0.023575 | 0.000229 |  |  | 1 | упак (150 шт) |  | 0 | 0
SQ0534-0027 | Маркер наборный - символ "L" желтый 2,5 мм2 (150 шт.) TDM |  | 11 | 1 |  | 373.94 | 373.94 | 235.58 | 0 | 0.023575 | 0.000229 |  |  | 1 | упак (150 шт) |  | 0 | 5
SQ0534-0042 | Маркер наборный - символ "L" желтый 4 мм2 (100 шт.) TDM |  |  | 10 | 120 | 288.74 | 288.74 | 181.91 | 0 | 0.025658 | 0.000221 |  |  | 1 | упак (100 шт) |  | 0 | 0
SQ0534-0042 | Маркер наборный - символ "L" желтый 4 мм2 (100 шт.) TDM |  | 144 | 1 |  | 288.74 | 288.74 | 181.91 | 0 | 0.025658 | 0.000221 |  |  | 1 | упак (100 шт) |  | 0 | 5
SQ0534-0057 | Маркер наборный - символ "L" желтый 6 мм2 (100 шт.) TDM |  |  | 10 | 120 | 362.3 | 362.3 | 228.25 | 0 | 0.032667 | 0.000244 |  |  | 1 | упак (100 шт) |  | 0 | 0
SQ0534-0057 | Маркер наборный - символ "L" желтый 6 мм2 (100 шт.) TDM |  | 82 | 1 |  | 362.3 | 362.3 | 228.25 | 0 | 0.032667 | 0.000244 |  |  | 1 | упак (100 шт) |  | 0 | 5
SQ0534-0011 | Маркер наборный - символ "N" желтый 1,5 мм2 (150 шт.) TDM |  | 06.07.2024 | 10 | 120 | 290.86 | 290.86 | 183.24 | 0 | 0.020117 | 0.000233 |  |  | 1 | упак (150 шт) |  | 0 | 0
SQ0534-0011 | Маркер наборный - символ "N" желтый 1,5 мм2 (150 шт.) TDM |  | 2 | 1 |  | 290.86 | 290.86 | 183.24 | 0 | 0.020117 | 0.000233 |  |  | 1 | упак (150 шт) |  | 0 | 5
SQ0534-0026 | Маркер наборный - символ "N" желтый 2,5 мм2 (150 шт.) TDM |  | 06.07.2024 | 10 | 120 | 373.94 | 373.94 | 235.58 | 0 | 0.023267 | 0.000219 |  |  | 1 | упак (150 шт) |  | 0 | 0
SQ0534-0026 | Маркер наборный - символ "N" желтый 2,5 мм2 (150 шт.) TDM |  | 6 | 1 |  | 373.94 | 373.94 | 235.58 | 0 | 0.023267 | 0.000219 |  |  | 1 | упак (150 шт) |  | 0 | 5
SQ0534-0041 | Маркер наборный - символ "N" желтый 4 мм2 (100 шт.) TDM |  | 190 | 10 | 120 | 288.74 | 288.74 | 181.91 | 0 | 0.019167 | 0.00023 |  |  | 1 | упак (100 шт) |  | 0 | 0
SQ0534-0041 | Маркер наборный - символ "N" желтый 4 мм2 (100 шт.) TDM |  | 1 | 1 |  | 288.74 | 288.74 | 181.91 | 0 | 0.019167 | 0.00023 |  |  | 1 | упак (100 шт) |  | 0 | 5
SQ0534-0056 | Маркер наборный - символ "N" желтый 6 мм2 (100 шт.) TDM |  | 180 | 10 | 120 | 362.3 | 362.3 | 228.25 | 0 | 0.0325 | 0.000244 |  |  | 1 | упак (100 шт) |  | 0 | 0
SQ0534-0056 | Маркер наборный - символ "N" желтый 6 мм2 (100 шт.) TDM |  | 75 | 1 |  | 362.3 | 362.3 | 228.25 | 0 | 0.0325 | 0.000244 |  |  | 1 | упак (100 шт) |  | 0 | 5
SQ0534-0065 | Маркеры наборные – комплект цифр («0»-«9») 0,5 мм2 (200 шт.) TDM |  | 06.07.2024 | 10 | 120 | 608.19 | 608.19 | 383.16 | 0 | 0.022692 | 0.000229 |  |  | 1 | упак (200 шт) |  | 0 | 0
SQ0534-0065 | Маркеры наборные – комплект цифр («0»-«9») 0,5 мм2 (200 шт.) TDM |  | 4 | 1 |  | 608.19 | 608.19 | 383.16 | 0 | 0.022692 | 0.000229 |  |  | 1 | упак (200 шт) |  | 0 | 5
SQ0534-0061 | Маркеры наборные – комплект цифр («0»-«9») 1,5 мм2 (150 шт.) TDM |  | 14.05.2024 | 10 | 120 | 390.67 | 390.67 | 246.12 | 0 | 0.019942 | 0.000228 |  |  | 1 | упак (150 шт) |  | 0 | 0
SQ0534-0062 | Маркеры наборные – комплект цифр («0»-«9») 2,5 мм2 (150 шт.) TDM |  | 06.07.2024 | 10 | 120 | 522.55 | 522.55 | 329.21 | 0 | 0.02345 | 0.000235 |  |  | 1 | упак (150 шт) |  | 0 | 0
SQ0534-0063 | Маркеры наборные – комплект цифр («0»-«9») 4 мм2 (100 шт.) TDM |  | 14.05.2024 | 10 | 120 | 436.88 | 436.88 | 275.23 | 0 | 0.02555 | 0.00023 |  |  | 1 | упак (100 шт) |  | 0 | 0
SQ0534-0064 | Маркеры наборные – комплект цифр («0»-«9») 6 мм2 (100 шт.) TDM |  | 14.05.2024 | 10 | 120 | 415.05 | 415.05 | 261.48 | 0 | 0.033825 | 0.000227 |  |  | 1 | упак (100 шт) |  | 0 | 0
| 08.31.01 Сжимы ответвительные "Орешки"/ Сжимы ответвительные "Орешки" с инд. стик. | [15 empty] | 0
SQ0831-0001 | Сжим ответвительный У-731М (4-10 : 1,5-10 мм²) IP20 TDM |  | 13488 | 12 | 360 | 53.65 | 53.65 | 33.8 | 0 | 0.038403 | 9.9e-05 |  |  | 1 | шт |  | 0 | 0
SQ0831-0101 | Сжим ответвительный У-731М (4-10 : 1,5-10 мм2) IP20 инд. стикер TDM |  | 780 | 12 | 360 | 61.01 | 61.01 | 38.44 | 0 | 0.038467 | 9.8e-05 |  |  | 1 | шт |  | 0 | 0
SQ0831-0002 | Сжим ответвительный У-733М (16-35 : 1,5-10 мм²) IP20 TDM |  | 13896 | 12 | 360 | 56.81 | 56.81 | 35.79 | 0 | 0.038458 | 0.000101 |  |  | 1 | шт |  | 0 | 0
SQ0831-0102 | Сжим ответвительный У-733М (16-35 : 1,5-10 мм2) IP20 инд. стикер TDM |  | 14.05.2024 | 12 | 360 | 61.01 | 61.01 | 38.44 | 0 | 0.038861 | 9.2e-05 |  |  | 1 | шт |  | 0 | 0
SQ0831-0003 | Сжим ответвительный У-734М (16-35 : 16-25 мм²) IP20 TDM |  | 7788 | 12 | 360 | 60.59 | 60.59 | 38.17 | 0 | 0.038678 | 0.000101 |  |  | 1 | шт |  | 0 | 0
SQ0831-0103 | Сжим ответвительный У-734М (16-35 : 16-25 мм2) IP20 инд. стикер TDM |  | 25.03.2024 | 12 | 360 | 61.01 | 61.01 | 38.44 | 0 | 0.038544 | 0.000101 |  |  | 1 | шт |  | 0 | 0
SQ0831-0004 | Сжим ответвительный У-739М (4-10 : 1,5-2,5 мм²) IP20 TDM |  | 3840 | 12 | 360 | 55.55 | 55.55 | 35 | 0 | 0.033194 | 5.1e-05 |  |  | 1 | шт |  | 0 | 0
SQ0831-0104 | Сжим ответвительный У-739М (4-10 : 1,5-2,5 мм2) IP20 инд. стикер TDM |  | 2256 | 12 | 360 | 61.01 | 61.01 | 38.44 | 0 | 0.033458 | 5e-05 |  |  | 1 | шт |  | 0 | 0
SQ0831-0005 | Сжим ответвительный У-859М (50-70 : 4-35 мм²) IP20 TDM |  | 9528 | 6 | 72 | 177.46 | 177.46 | 111.8 | 0 | 0.15956 | 0.000356 |  |  | 1 | шт |  | 0 | 0
SQ0831-0006 | Сжим ответвительный У-870М (95-150 : 16-50 мм²) IP20 TDM |  | 964 | 4 | 32 | 474.43 | 474.43 | 298.89 | 0 | 0.39025 | 0.000785 |  |  | 1 | шт |  | 0 | 0
SQ0831-0007 | Сжим ответвительный У-871М (95-150 : 50-95 мм²) IP20 TDM |  | 320 | 4 | 32 | 475.3 | 475.3 | 299.44 | 0 | 0.39456 | 0.000785 |  |  | 1 | шт |  | 0 | 0
SQ0831-0008 | Сжим ответвительный У-872М (95-150 : 95-120 мм²) IP20 TDM |  | 320 | 4 | 32 | 512.68 | 512.68 | 322.99 | 0 | 0.39441 | 0.000766 |  |  | 1 | шт |  | 0 | 0
| 08.32.01 Система контроля и управления климатом шкафов - Вентиляторы | [15 empty] | 0
SQ0832-0010 | Вентилятор 55/43 м3/час 230В 20Вт IP54 TDM |  | 188 | 1 | 16 | 3922.16 | 3922.16 | 2470.96 | 0 | 0.9075 | 0.003745 |  |  | 1 | шт |  | 0 | 0
SQ0832-0011 | Вентилятор 105/71 м3/час 230В 20Вт IP54 TDM |  | 80 | 1 | 8 | 4040.55 | 4040.55 | 2545.55 | 0 | 1.6125 | 0.016699 |  |  | 1 | шт |  | 0 | 0
SQ0832-0012 | Вентилятор 230/170 м3/час 230В 35Вт IP54 TDM |  | 121 | 1 | 8 | 6883.81 | 6883.81 | 4336.8 | 0 | 1.972 | 0.017006 |  |  | 1 | шт |  | 0 | 0
SQ0832-0013 | Вентилятор 500/360 м3/час 230В 65Вт IP54 TDM |  | 3 | 1 | 3 | 15262.24 | 15262.24 | 9615.21 | 0 | 4.45 | 0.042903 |  |  | 1 | шт |  | 0 | 0
SQ0832-0112 | Вентилятор с фильтром универсальный ВФУ 170/139 м3/час 230В 45Вт IP54 TDM |  | 113 | 1 | 6 | 6191.16 | 6191.16 | 3900.43 | 0 | 0.97525 | 0.007117 |  |  | 1 | шт |  | 0 | 0
SQ0832-0110 | Вентилятор с фильтром универсальный ВФУ 19/13 м3/час 230В 12Вт IP54 TDM |  | 191 | 1 | 24 | 3566.35 | 3566.35 | 2246.8 | 0 | 0.46667 | 0.002174 |  |  | 1 | шт |  | 0 | 0
SQ0832-0113 | Вентилятор с фильтром универсальный ВФУ 305/271 м3/час 230В 64Вт IP54 TDM |  | 56 | 1 | 4 | 9909.33 | 9909.33 | 6242.88 | 0 | 1.8375 | 0.015576 |  |  | 1 | шт |  | 0 | 0
SQ0832-0114 | Вентилятор с фильтром универсальный ВФУ 433/373 м3/час 230В 95Вт IP54 TDM |  | 30 | 1 | 3 | 12315.45 | 12315.45 | 7758.73 | 0 | 2.8333 | 0.02676 |  |  | 1 | шт |  | 0 | 0
SQ0832-0111 | Вентилятор с фильтром универсальный ВФУ 52/42 м3/час 230В 19Вт IP54 TDM |  | 160 | 1 | 16 | 4233.82 | 4233.82 | 2667.31 | 0 | 0.77475 | 0.00365 |  |  | 1 | шт |  | 0 | 0
SQ0832-0014 | Вентиляционная решетка с фильтром для вентилятора SQ0832-0010 (150 мм) TDM |  | 760 | 1 | 76 | 1485.88 | 1485.88 | 936.1 | 0 | 0.19158 | 0.001745 |  |  | 1 | шт |  | 0 | 0
SQ0832-0015 | Вентиляционная решетка с фильтром для вентилятора SQ0832-0011 (250 мм) TDM |  | 220 | 1 | 22 | 2499.27 | 2499.27 | 1574.54 | 0 | 0.66818 | 0.006263 |  |  | 1 | шт |  | 0 | 0
SQ0832-0016 | Вентиляционная решетка с фильтром для вентилятора SQ0832-0012 (250 мм) TDM |  | 280 | 1 | 28 | 2602.38 | 2602.38 | 1639.5 | 0 | 0.46 | 0.004282 |  |  | 1 | шт |  | 0 | 0
SQ0832-0017 | Вентиляционная решетка с фильтром для вентилятора SQ0832-0013 (325 мм) TDM |  | 140 | 1 | 14 | 3335.14 | 3335.14 | 2101.14 | 0 | 1.2787 | 0.007522 |  |  | 1 | шт |  | 0 | 0
SQ0832-0115 | Вентиляционная решетка с фильтром для вентилятора ВФУ SQ0832-0110 (120 мм) TDM |  | 240 | 1 | 48 | 1292.8 | 1292.8 | 814.46 | 0 | 0.17813 | 0.001139 |  |  | 1 | шт |  | 0 | 0
SQ0832-0116 | Вентиляционная решетка с фильтром для вентилятора ВФУ SQ0832-0111 (152 мм) TDM |  | 320 | 1 | 32 | 1396.07 | 1396.07 | 879.52 | 0 | 0.23988 | 0.001875 |  |  | 1 | шт |  | 0 | 0
SQ0832-0117 | Вентиляционная решетка с фильтром для вентилятора ВФУ SQ0832-0112 (204 мм) TDM |  | 179 | 1 | 16 | 1857.14 | 1857.14 | 1170 | 0 | 0.42769 | 0.003422 |  |  | 1 | шт |  | 0 | 0
SQ0832-0118 | Вентиляционная решетка с фильтром для вентилятора ВФУ SQ0832-0113 (255 мм) TDM |  | 120 | 1 | 12 | 2381.48 | 2381.48 | 1500.33 | 0 | 0.59625 | 0.00523 |  |  | 1 | шт |  | 0 | 0
SQ0832-0119 | Вентиляционная решетка с фильтром для вентилятора ВФУ SQ0832-0114 (323 мм) TDM |  | 100 | 1 | 10 | 3116.32 | 3116.32 | 1963.28 | 0 | 0.9478 | 0.008512 |  |  | 1 | шт |  | 0 | 0
SQ0832-0120 | Сменная фильтрующая прокладка для вентиляционной решетки SQ0832-0115 (90 мм) упак. 5 шт. TDM |  | 1800 | 1 | 180 | 448.49 | 448.49 | 282.55 | 0 | 0.023056 | 0.000763 |  |  | 1 | упак 5 шт |  | 0 | 0
SQ0832-0121 | Сменная фильтрующая прокладка для вентиляционной решетки SQ0832-0116 (120 мм) упак. 5 шт. TDM |  | 960 | 1 | 96 | 699.99 | 699.99 | 440.99 | 0 | 0.039063 | 0.00137 |  |  | 1 | упак 5 шт |  | 0 | 0
SQ0832-0122 | Сменная фильтрующая прокладка для вентиляционной решетки SQ0832-0117 (170 мм) упак. 5 шт. TDM |  | 400 | 1 | 40 | 957.35 | 957.35 | 603.13 | 0 | 0.07 | 0.002101 |  |  | 1 | упак 5 шт |  | 0 | 0
SQ0832-0123 | Сменная фильтрующая прокладка для вентиляционной решетки SQ0832-0118 (220 мм) упак. 5 шт. TDM |  | 110 | 1 | 20 | 1060.63 | 1060.63 | 668.2 | 0 | 0.1175 | 0.004118 |  |  | 1 | упак 5 шт |  | 0 | 0
SQ0832-0124 | Сменная фильтрующая прокладка для вентиляционной решетки SQ0832-0119 (290 мм) упак. 5 шт. TDM |  |  | 1 | 16 | 1361.98 | 1361.98 | 858.05 | 0 | 0.225 | 0.008358 |  |  | 1 | упак 5 шт |  | 0 | 0
| 08.32.02 Система контроля и управления климатом шкафов - Обогреватели | [15 empty] | 0
SQ0832-0006 | Обогреватель для установки на DIN-рейку 230В 100Вт TDM |  | 353 | 1 | 30 | 2833.39 | 2833.39 | 1785.04 | 0 | 0.46 | 0.001456 |  |  | 1 | шт |  | 0 | 0
SQ0832-0007 | Обогреватель для установки на DIN-рейку 230В 150Вт TDM |  | 282 | 1 | 20 | 3728.19 | 3728.19 | 2348.76 | 0 | 0.68 | 0.00194 |  |  | 1 | шт |  | 0 | 0
SQ0832-0001 | Обогреватель для установки на DIN-рейку 230В 15Вт TDM |  | 500 | 1 | 50 | 1737.64 | 1737.64 | 1094.71 | 0 | 0.26 | 0.00091 |  |  | 1 | шт |  | 0 | 0
SQ0832-0002 | Обогреватель для установки на DIN-рейку 230В 30Вт TDM |  | 500 | 1 | 50 | 2016.4 | 2016.4 | 1270.33 | 0 | 0.26 | 0.00091 |  |  | 1 | шт |  | 0 | 0
SQ0832-0003 | Обогреватель для установки на DIN-рейку 230В 45Вт TDM |  | 500 | 1 | 50 | 1982.02 | 1982.02 | 1248.67 | 0 | 0.26512 | 0.000938 |  |  | 1 | шт |  | 0 | 0
SQ0832-0004 | Обогреватель для установки на DIN-рейку 230В 60Вт TDM |  | 300 | 1 | 30 | 2641.74 | 2641.74 | 1664.3 | 0 | 0.45 | 0.001456 |  |  | 1 | шт |  | 0 | 0
SQ0832-0005 | Обогреватель для установки на DIN-рейку 230В 75Вт TDM |  | 300 | 1 | 30 | 2698.98 | 2698.98 | 1700.36 | 0 | 0.46 | 0.001438 |  |  | 1 | шт |  | 0 | 0
SQ0832-0030 | Обогреватель с встроенным вентилятором в корпусе ОШВ-150 230В 150Вт для установки на DIN-рейку TDM |  | 166 | 1 | 30 | 9464.58 | 9464.58 | 5962.69 | 0 | 0.31167 | 0.001154 |  |  | 1 | шт |  | 0 | 0
SQ0832-0031 | Обогреватель с встроенным вентилятором в корпусе ОШВ-250 230В 250Вт для установки на DIN-рейку TDM |  | 143 | 1 | 16 | 9730.48 | 9730.48 | 6130.2 | 0 | 0.69375 | 0.001655 |  |  | 1 | шт |  | 0 | 0
SQ0832-0032 | Обогреватель с встроенным вентилятором в корпусе ОШВ-400 230В 400Вт для установки на DIN-рейку TDM |  | 61 | 1 | 16 | 11865.17 | 11865.17 | 7475.06 | 0 | 0.63438 | 0.001643 |  |  | 1 | шт |  | 0 | 0
SQ0832-0008 | Обогреватель с встроенным вентилятором для установки на DIN-рейку 230В 250Вт TDM |  | 152 | 1 | 10 | 9475.56 | 9475.56 | 5969.6 | 0 | 1.2516 | 0.002952 |  |  | 1 | шт |  | 0 | 0
SQ0832-0009 | Обогреватель с встроенным вентилятором для установки на DIN-рейку 230В 400Вт TDM |  | 100 | 1 | 10 | 10968.27 | 10968.27 | 6910.01 | 0 | 1.42 | 0.003285 |  |  | 1 | шт |  | 0 | 0
SQ0832-0024 | Обогреватель с встроенным вентилятором и термостатом ОШВт-1000 240В 1 кВт TDM |  | 63 | 1 | 8 | 18031.66 | 18031.66 | 11359.95 | 0 | 1.5 | 0.006204 |  |  | 1 | шт |  | 0 | 0
SQ0832-0025 | Обогреватель с встроенным вентилятором и термостатом ОШВт-1200 240В 1,2 кВт TDM |  | 80 | 1 | 8 | 18264.16 | 18264.16 | 11506.42 | 0 | 1.3438 | 0.005841 |  |  | 1 | шт |  | 0 | 0
SQ0832-0022 | Обогреватель с встроенным вентилятором и термостатом ОШВт-800 240В 0,8 кВт TDM |  | 80 | 1 | 8 | 18216.81 | 18216.81 | 11476.59 | 0 | 1.5063 | 0.006143 |  |  | 1 | шт |  | 0 | 0
SQ0832-0023 | Обогреватель с встроенным вентилятором и термостатом ОШВт-900 240В 0,9 кВт TDM |  | 73 | 1 | 8 | 18130.49 | 18130.49 | 11422.21 | 0 | 1.5032 | 0.006013 |  |  | 1 | шт |  | 0 | 0
| 08.32.03 Система контроля и управления климатом шкафов - Термостаты и гигрометры | [15 empty] | 0
SQ0832-0021 | Гигростат 5А 230В TDM |  | 48 | 1 | 150 | 3541.03 | 3541.03 | 2230.85 | 0 | 0.086667 | 0.000269 |  |  | 1 | шт |  | 0 | 0
SQ0832-0028 | Гигротерм электронный ГТЭН-03 230В от 0 до +60°C/от 50 до 90% TDM |  | 232 | 1 | 60 | 9194.39 | 9194.39 | 5792.47 | 0 | 0.2025 | 0.000667 |  |  | 1 | шт |  | 0 | 0
SQ0832-0019 | Термостат NO (охлаждение) 2А 230В TDM |  | 2000 | 1 | 200 | 582.12 | 582.12 | 366.74 | 0 | 0.065 | 0.000286 |  |  | 1 | шт |  | 0 | 0
SQ0832-0018 | Термостат NO/NC 10/5A 230В TDM |  | 1000 | 1 | 100 | 1717.74 | 1717.74 | 1082.18 | 0 | 0.13 | 0.000317 |  |  | 1 | шт |  | 0 | 0
SQ0832-0020 | Термостат NС (обогрев) 10А 230В TDM |  | 2000 | 1 | 200 | 582.12 | 582.12 | 366.74 | 0 | 0.065505 | 0.000207 |  |  | 1 | шт |  | 0 | 0
SQ0832-0054 | Термостат модульный ТМ-1 NO (охлаждение) на DIN-рейку, 10 А, 230 В, от -10 до +80 °C TDM |  | 2000 | 1 | 200 | 670.95 | 670.95 | 422.7 | 0 | 0.052185 | 0.000189 |  |  | 1 | шт |  | 0 | 0
SQ0832-0055 | Термостат модульный ТМ-2 NC (обогрев) на DIN-рейку, 10 А, 230 В, от -10 до +80 °C TDM |  | 2000 | 1 | 200 | 670.95 | 670.95 | 422.7 | 0 | 0.05194 | 0.000184 |  |  | 1 | шт |  | 0 | 0
SQ0832-0050 | Термостат с фиксированной уставкой ТФУ-001 NC (обогрев, темп. выкл/вкл 15/5), 5 А, 230 В TDM |  | 2000 | 1 | 200 | 655.45 | 655.45 | 412.93 | 0 | 0.04709 | 0.000217 |  |  | 1 | шт |  | 0 | 0
SQ0832-0051 | Термостат с фиксированной уставкой ТФУ-002 NC (обогрев, темп. выкл/вкл 25/15), 5 А, 230 В TDM |  | 1971 | 1 | 200 | 655.45 | 655.45 | 412.93 | 0 | 0.04633 | 0.000212 |  |  | 1 | шт |  | 0 | 0
SQ0832-0052 | Термостат с фиксированной уставкой ТФУ-003 NО (охлаждение, темп. вкл/выкл 50/40), 5 А, 230 В TDM |  | 2000 | 1 | 200 | 655.45 | 655.45 | 412.93 | 0 | 0.04721 | 0.000209 |  |  | 1 | шт |  | 0 | 0
SQ0832-0053 | Термостат с фиксированной уставкой ТФУ-004 NО (охлаждение, темп. вкл/выкл 60/50), 5 А, 230 В TDM |  | 2000 | 1 | 200 | 655.45 | 655.45 | 412.93 | 0 | 0.04679 | 0.000208 |  |  | 1 | шт |  | 0 | 0
SQ0832-0029 | Термостат сдвоенный NO/NC (охлаждение/обогрев) 10/5A 230В от 0 до +60°C TDM |  | 1000 | 1 | 100 | 1582.78 | 1582.78 | 997.15 | 0 | 0.114 | 0.000383 |  |  | 1 | шт |  | 0 | 0
SQ0832-0026 | Термостат электронный ТЭН-01 230В от -20 до +60°C TDM |  | 707 | 1 | 150 | 2200.62 | 2200.62 | 1386.39 | 0 | 0.086333 | 0.000287 |  |  | 1 | шт |  | 0 | 0
SQ0832-0027 | Термостат электронный ТЭН-02 230В от -20 до +60°C TDM |  | 595 | 1 | 150 | 2643.49 | 2643.49 | 1665.4 | 0 | 0.084 | 0.000242 |  |  | 1 | шт |  | 0 | 0
| 08.32.04 Система контроля и управления климатом шкафов - Компенсаторы давления | [15 empty] | 0
SQ0832-0101 | Устройство компенсации давления в шкафах УКД1 D=40 мм IP66 TDM |  | 2000 | 2 | 200 | 469.88 | 469.88 | 296.02 | 0 | 0.058 | 0.000238 |  |  | 1 | шт |  | 0 | 0
SQ0832-0102 | Устройство компенсации давления в шкафах УКД2 D=37 мм IP55 TDM |  | 1752 | 2 | 200 | 443.6 | 443.6 | 279.47 | 0 | 0.047 | 0.000269 |  |  | 1 | шт |  | 0 | 0
| 08.33.01 Клеммы вводные силовые КВС | [15 empty] | 0
SQ0833-0006 | Клемма вводная силовая КВС 16-95 кв.мм. желтая/зеленая TDM |  | 22.05.2024 | 1 | 180 | 297.4 | 297.4 | 187.36 | 0 | 0.10042 | 0.000194 |  |  | 1 | шт |  | 0 | 0
SQ0833-0004 | Клемма вводная силовая КВС 16-95 кв.мм. серая TDM |  | 21.05.2024 | 1 | 180 | 309.09 | 309.09 | 194.73 | 0 | 0.099722 | 0.000213 |  |  | 1 | шт |  | 0 | 0
SQ0833-0005 | Клемма вводная силовая КВС 16-95 кв.мм. синяя TDM |  | 07.06.2024 | 1 | 180 | 291.93 | 291.93 | 183.92 | 0 | 0.10022 | 0.000216 |  |  | 1 | шт |  | 0 | 0
SQ0833-0009 | Клемма вводная силовая КВС 35-150 кв.мм. желтая/зеленая TDM |  | 07.06.2024 | 1 | 90 | 438.51 | 438.51 | 276.26 | 0 | 0.16947 | 0.000309 |  |  | 1 | шт |  | 0 | 0
SQ0833-0007 | Клемма вводная силовая КВС 35-150 кв.мм. серая TDM |  | 24 | 1 | 90 | 473.14 | 473.14 | 298.08 | 0 | 0.17252 | 0.000317 |  |  | 1 | шт |  | 0 | 0
SQ0833-0008 | Клемма вводная силовая КВС 35-150 кв.мм. синяя TDM |  | 07.06.2024 | 1 | 90 | 462.87 | 462.87 | 291.61 | 0 | 0.1709 | 0.000297 |  |  | 1 | шт |  | 0 | 0
SQ0833-0012 | Клемма вводная силовая КВС 35-240 кв.мм. желтая/зеленая TDM |  | 07.06.2024 | 1 | 60 | 771.06 | 771.06 | 485.77 | 0 | 0.23267 | 0.000507 |  |  | 1 | шт |  | 0 | 0
SQ0833-0010 | Клемма вводная силовая КВС 35-240 кв.мм. серая TDM |  | 600 | 1 | 60 | 714.34 | 714.34 | 450.03 | 0 | 0.32083 | 0.000578 |  |  | 1 | шт |  | 0 | 0
SQ0833-0011 | Клемма вводная силовая КВС 35-240 кв.мм. синяя TDM |  | 07.06.2024 | 1 | 60 | 742.49 | 742.49 | 467.77 | 0 | 0.31803 | 0.000599 |  |  | 1 | шт |  | 0 | 0
SQ0833-0106 | Клемма вводная силовая КВС 4 ввода 16-95 кв.мм. желтая/зеленая TDM |  | 464 | 1 | 72 | 650.93 | 650.93 | 410.09 | 0 | 0.16961 | 0.000405 |  |  | 1 | шт |  | 0 | 0
SQ0833-0104 | Клемма вводная силовая КВС 4 ввода 16-95 кв.мм. серая TDM |  | 720 | 1 | 72 | 650.93 | 650.93 | 410.09 | 0 | 0.17917 | 0.000348 |  |  | 1 | шт |  | 0 | 0
SQ0833-0105 | Клемма вводная силовая КВС 4 ввода 16-95 кв.мм. синяя TDM |  | 07.06.2024 | 1 | 72 | 650.93 | 650.93 | 410.09 | 0 | 0.17967 | 0.000361 |  |  | 1 | шт |  | 0 | 0
SQ0833-0103 | Клемма вводная силовая КВС 4 ввода 6-50 кв.мм. желтая/зеленая TDM |  | 07.06.2024 | 1 | 160 | 341.33 | 341.33 | 215.04 | 0 | 0.068519 | 0.000159 |  |  | 1 | шт |  | 0 | 0
SQ0833-0101 | Клемма вводная силовая КВС 4 ввода 6-50 кв.мм. серая TDM |  | 1600 | 1 | 160 | 325.46 | 325.46 | 205.04 | 0 | 0.067825 | 0.000159 |  |  | 1 | шт |  | 0 | 0
SQ0833-0102 | Клемма вводная силовая КВС 4 ввода 6-50 кв.мм.синяя TDM |  | 1600 | 1 | 160 | 325.46 | 325.46 | 205.04 | 0 | 0.06575 | 0.000166 |  |  | 1 | шт |  | 0 | 0
SQ0833-0110 | Клемма вводная силовая КВС 6 вводов 6-50 кв.мм. проходная, серая TDM |  | 21.05.2024 | 1 | 120 | 591.67 | 591.67 | 372.75 | 0 | 0.1025 | 0.000205 |  |  | 1 | шт |  | 0 | 0
SQ0833-0113 | Клемма вводная силовая КВС 6-50 кв.мм. желтая TDM |  | 22.05.2024 | 1 | 480 | 184.94 | 184.94 | 116.51 | 0 | 0.039563 | 8.3e-05 |  |  | 1 | шт |  | 0 | 0
SQ0833-0003 | Клемма вводная силовая КВС 6-50 кв.мм. желтая/зеленая TDM |  | 22.05.2024 | 1 | 480 | 172.98 | 172.98 | 108.98 | 0 | 0.039206 | 8.4e-05 |  |  | 1 | шт |  | 0 | 0
SQ0833-0114 | Клемма вводная силовая КВС 6-50 кв.мм. зеленая TDM |  | 07.06.2024 | 1 | 480 | 184.94 | 184.94 | 116.51 | 0 | 0.032333 | 7.5e-05 |  |  | 1 | шт |  | 0 | 0
SQ0833-0112 | Клемма вводная силовая КВС 6-50 кв.мм. красная TDM |  | 21.05.2024 | 1 | 480 | 184.94 | 184.94 | 116.51 | 0 | 0.038992 | 8.3e-05 |  |  | 1 | шт |  | 0 | 0
SQ0833-0001 | Клемма вводная силовая КВС 6-50 кв.мм. серая TDM |  | 4800 | 1 | 480 | 169.25 | 169.25 | 106.63 | 0 | 0.034063 | 8.5e-05 |  |  | 1 | шт |  | 0 | 0
SQ0833-0002 | Клемма вводная силовая КВС 6-50 кв.мм. синяя TDM |  | 4800 | 1 | 480 | 172.98 | 172.98 | 108.98 | 0 | 0.038958 | 8.5e-05 |  |  | 1 | шт |  | 0 | 0
| 08.33.02 Клеммы болтовые силовые КБС | [15 empty] | 0
SQ0833-0107 | Клемма болтовая силовая КБС-095 кв.мм. серая 230А TDM |  | 480 | 4 | 48 | 1952.48 | 1952.48 | 1230.06 | 0 | 0.25025 | 0.000637 |  |  | 1 | шт |  | 0 | 0
SQ0833-0108 | Клемма болтовая силовая КБС-150 кв.мм. серая 300А TDM |  | 360 | 3 | 36 | 2803.98 | 2803.98 | 1766.51 | 0 | 0.26933 | 0.000566 |  |  | 1 | шт |  | 0 | 0
SQ0833-0109 | Клемма болтовая силовая КБС-240 кв.мм. серая 415А TDM |  | 78 | 2 | 24 | 3877.61 | 3877.61 | 2442.89 | 0 | 0.3805 | 0.001209 |  |  | 1 | шт |  | 0 | 0
| 08.34.01 Система наборных шинодержателей НШД | [15 empty] | 0
SQ0834-0016 | Изолятор соединительных шпилек М6 (ролл 100 м) для НШД TDM |  | 07.06.2024 | 100 | 200 | 173.95 | 173.95 | 109.59 | 0 | 0.062795 | 0.000284 |  |  | 1 | за 1 м |  | 0 | 0
SQ0834-0009 | Набор для крепления профиля для установки шинных держателей НШД TDM |  | 2 | 1 | 60 | 688.53 | 688.53 | 433.77 | 0 | 0.26667 | 0.000912 |  |  | 1 | шт |  | 0 | 0
SQ0834-0019 | Набор изоляторов для НШД 2/10 TN для 3Р+N шин 30-120 x 10 мм (без крепежа-8 шт.) TDM |  | 240 | 1 | 24 | 1190.92 | 1190.92 | 750.28 | 0 | 0.35267 | 0.001799 |  |  | 1 | ед.упак-8 шт |  | 0 | 0
SQ0834-0020 | Набор изоляторов для НШД 3/10 TN для 3Р+N системы шин 30-120 x 10 мм (без крепежа-8 шт.) TDM |  | 126 | 1 | 16 | 1573.35 | 1573.35 | 991.21 | 0 | 0.45937 | 0.001992 |  |  | 1 | ед.упак-8 шт |  | 0 | 0
SQ0834-0018 | Набор изоляторов для НШД 4/5 TN для 3Р+N шин 30-125 x 5 мм (без крепежа-8шт.) TDM |  | 240 | 1 | 24 | 1232.41 | 1232.41 | 776.42 | 0 | 0.369 | 0.001465 |  |  | 1 | ед.упак-8 шт |  | 0 | 0
SQ0834-0005 | Набор шинных держателей и крепежа НШД 2/10 T для 3Р системы шин 30-120 x 10 мм TDM |  | 07.06.2024 | 1 | 32 | 889.42 | 889.42 | 560.33 | 0 | 0.4175 | 0.001497 |  |  | 1 | шт |  | 0 | 0
SQ0834-0003 | Набор шинных держателей и крепежа НШД 3/10 TN для 3Р+N системы шин 30-120 x 10 мм TDM |  | 07.06.2024 | 1 | 24 | 1418.51 | 1418.51 | 893.66 | 0 | 0.78538 | 0.001871 |  |  | 1 | шт |  | 0 | 0
SQ0834-0001 | Набор шинных держателей и крепежа НШД 4/5 TN для 3Р+N шин 30-125 x 5 мм TDM |  | 240 | 1 | 24 | 1119.55 | 1119.55 | 705.32 | 0 | 0.55908 | 0.001458 |  |  | 1 | шт |  | 0 | 0
SQ0834-0002 | Набор шинных держателей и крепежа НШД 2/10 TN для 3Р+N шин 30-120 x 10 мм TDM |  | 07.06.2024 | 1 | 24 | 1162.85 | 1162.85 | 732.6 | 0 | 0.53525 | 0.001216 |  |  | 1 | шт |  | 0 | 0
SQ0834-0006 | Набор шинных держателей и крепежа НШД 3/10 T для 3Р системы шин 30-120 x 10 мм TDM |  | 07.06.2024 | 1 | 32 | 1216.32 | 1216.32 | 766.28 | 0 | 0.61766 | 0.001892 |  |  | 1 | шт |  | 0 | 0
SQ0834-0004 | Набор шинных держателей и крепежа НШД 4/5 T для 3Р системы шин 30-125 x 5 мм TDM |  | 316 | 1 | 32 | 941.91 | 941.91 | 593.4 | 0 | 0.43434 | 0.001475 |  |  | 1 | шт |  | 0 | 0
SQ0834-0017 | Набор шинных держателей и крепежа усиленный НШДУ 3/10 TN для 3Р+N шин 30-200 x 10 мм TDM |  | 10 | 1 | 1 | 19710.14 | 19710.14 | 12417.39 | 0 | 6.25 | 0.010516 |  |  | 1 | шт |  | 0 | 0
SQ0834-0015 | Профиль алюминиевый для установки шинных держателей НШД 2м TDM |  | 458 | 2 | 32 | 1423.3 | 1423.3 | 896.68 | 0 | 0.47775 | 0.000834 |  |  | 1 | м |  | 0 | 0
| 08.35.01 Карман для документации в шкафу | [15 empty] | 0
SQ0835-0002 | Карман для документации пластиковый 258х233 мм (A4) RAL7035 TDM |  | 1099 | 1 | 52 | 424.13 | 424.13 | 267.2 | 0 | 0.19396 | 0.001185 |  |  | 1 | шт |  | 0 | 0
| 08.36.01 Коробка испытательная для счетчиков ИКП (аналог ИК, ИКК) | [15 empty] | 0
SQ0836-0005 | Коробка испытательная переходная ИКП (аналог ИК, ИКК, латунь) TDM |  | 452 | 4 | 40 | 682.03 | 682.03 | 429.68 | 0 | 0.31315 | 0.00074 |  |  | 1 | шт |  | 0 | 0
SQ0836-0006 | Коробка испытательная переходная ИКП (аналог ИК, ИКК, латунь) с прозр. крышкой TDM |  | 788 | 4 | 40 | 701.69 | 701.69 | 442.06 | 0 | 0.30762 | 0.000749 |  |  | 1 | шт |  | 0 | 0
SQ0836-0003 | Коробка испытательная переходная ИКП (аналог ИК, ИКК, сталь) TDM |  | 4 | 4 | 40 | 443.04 | 443.04 | 279.12 | 0 | 0.32258 | 0.000768 |  |  | 1 | шт |  | 0 | 0
SQ0836-0004 | Коробка испытательная переходная ИКП (аналог ИК, ИКК, сталь) с прозр. крышкой TDM |  | 04.04.2024 | 4 | 40 | 498.57 | 498.57 | 314.1 | 0 | 0.32375 | 0.000774 |  |  | 1 | шт |  | 0 | 0
SQ0836-0004 | Коробка испытательная переходная ИКП (аналог ИК, ИКК, сталь) с прозр. крышкой TDM |  | 4 | 1 |  | 498.57 | 498.57 | 314.1 | 0 | 0.32375 | 0.000774 |  |  | 1 | шт |  | 0 | 5
| 08.37.01 Светильники внутреннего освещения шкафов СВОШ | [15 empty] | 0
SQ0837-0001 | Светильник внутреннего освещения шкафов СВОШ-1 40Вт 230В AC IP20 TDM |  | 500 | 1 | 50 | 1128.18 | 1128.18 | 710.75 | 0 | 0.22 | 0.001383 |  |  | 1 | шт |  | 0 | 0
SQ0837-0003 | Светильник внутреннего освещения шкафов СВОШ-2 6Вт 230В AC/DC IP40 LED TDM |  | 500 | 1 | 50 | 1466.23 | 1466.23 | 923.72 | 0 | 0.132 | 0.000812 |  |  | 1 | шт |  | 0 | 0
SQ0837-0004 | Светильник внутреннего освещения шкафов СВОШ-2 6Вт 36В AC/DC IP40 LED TDM |  | 500 | 1 | 50 | 1466.23 | 1466.23 | 923.72 | 0 | 0.129 | 0.000819 |  |  | 1 | шт |  | 0 | 0
SQ0837-0017 | Светильник внутреннего освещения шкафов СВОШ-3 5Вт 230В AC/DC IP20 LED (крепление винт/магнит) TDM |  | 333 | 1 | 50 | 4067.96 | 4067.96 | 2562.81 | 0 | 0.24 | 0.001056 |  |  | 1 | шт |  | 0 | 0
| 08.39.01 Шлейфы заземления | [15 empty] | 0
SQ0839-0012 | Проводник заземления плоский луженый ПЗ 16-300 (3 шт. упак) ТDM |  | 270 | 3 | 258 | 406.45 | 406.45 | 256.06 | 0 | 0.05814 | 4.8e-05 |  |  | 1 | шт |  | 0 | 0
SQ0839-0001 | Проводник заземления плоский луженый ПЗ 10-150 (7 шт. упак) ТDM |  | 833 | 7 | 700 | 245.35 | 245.35 | 154.57 | 0 | 0.021429 | 1.8e-05 |  |  | 1 | шт |  | 0 | 0
SQ0839-0002 | Проводник заземления плоский луженый ПЗ 10-200 (6 шт. упак) ТDM |  | 864 | 6 | 600 | 271.22 | 271.22 | 170.87 | 0 | 0.022 | 4.2e-05 |  |  | 1 | шт |  | 0 | 0
SQ0839-0003 | Проводник заземления плоский луженый ПЗ 10-300 (5 шт. упак) ТDM |  | 75 | 5 | 420 | 337.83 | 337.83 | 212.83 | 0 | 0.031905 | 6.1e-05 |  |  | 1 | шт |  | 0 | 0
SQ0839-0004 | Проводник заземления плоский луженый ПЗ 10-400 (4 шт. упак) ТDM |  | 496 | 4 | 348 | 394.62 | 394.62 | 248.61 | 0 | 0.043103 | 3.6e-05 |  |  | 1 | шт |  | 0 | 0
SQ0839-0005 | Проводник заземления плоский луженый ПЗ 10-500 (3 шт. упак) ТDM |  | 201 | 3 | 300 | 471.77 | 471.77 | 297.22 | 0 | 0.053333 | 8.5e-05 |  |  | 1 | шт |  | 0 | 0
SQ0839-0006 | Проводник заземления плоский луженый ПЗ 10-600 (3 шт. упак) ТDM |  | 120 | 3 | 240 | 530.21 | 530.21 | 334.03 | 0 | 0.060417 | 0.000104 |  |  | 1 | шт |  | 0 | 0
SQ0839-0007 | Проводник заземления плоский луженый ПЗ 10-800 (2 шт. упак) ТDM |  | 106 | 2 | 180 | 646.48 | 646.48 | 407.28 | 0 | 0.080278 | 0.00014 |  |  | 1 | шт |  | 0 | 0
SQ0839-0010 | Проводник заземления плоский луженый ПЗ 16-150 (5 шт. упак) ТDM |  | 310 | 5 | 440 | 284.54 | 284.54 | 179.26 | 0 | 0.032727 | 4e-05 |  |  | 1 | шт |  | 0 | 0
SQ0839-0011 | Проводник заземления плоский луженый ПЗ 16-200 (4 шт. упак) ТDM |  | 648 | 4 | 372 | 320.31 | 320.31 | 201.8 | 0 | 0.040323 | 3.3e-05 |  |  | 1 | шт |  | 0 | 0
SQ0839-0013 | Проводник заземления плоский луженый ПЗ 16-400 (3 шт. упак) ТDM |  | 225 | 3 | 210 | 485.83 | 485.83 | 306.07 | 0 | 0.074762 | 0.000121 |  |  | 1 | шт |  | 0 | 0
SQ0839-0014 | Проводник заземления плоский луженый ПЗ 16-500 (2 шт. упак) ТDM |  | 274 | 2 | 170 | 587.54 | 587.54 | 370.15 | 0 | 0.091765 | 0.00015 |  |  | 1 | шт |  | 0 | 0
SQ0839-0015 | Проводник заземления плоский луженый ПЗ 16-600 (2 шт. упак) ТDM |  | 136 | 2 | 150 | 723.87 | 723.87 | 456.04 | 0 | 0.10667 | 0.000172 |  |  | 1 | шт |  | 0 | 0
SQ0839-0016 | Проводник заземления плоский луженый ПЗ 16-800 (2 шт. упак) ТDM |  | 8 | 2 | 110 | 891.83 | 891.83 | 561.85 | 0 | 0.13818 | 0.000156 |  |  | 1 | шт |  | 0 | 0
SQ0839-0020 | Проводник заземления плоский луженый ПЗ 25-150 (3 шт. упак) ТDM |  | 525 | 3 | 258 | 370.75 | 370.75 | 233.57 | 0 | 0.053488 | 6.8e-05 |  |  | 1 | шт |  | 0 | 0
SQ0839-0021 | Проводник заземления плоский луженый ПЗ 25-200 (3 шт. упак) ТDM |  | 618 | 3 | 219 | 423.63 | 423.63 | 266.89 | 0 | 0.065753 | 8e-05 |  |  | 1 | шт |  | 0 | 0
SQ0839-0022 | Проводник заземления плоский луженый ПЗ 25-300 (2 шт. упак) ТDM |  | 586 | 2 | 160 | 578.2 | 578.2 | 364.27 | 0 | 0.09125 | 0.000159 |  |  | 1 | шт |  | 0 | 0
SQ0839-0023 | Проводник заземления плоский луженый ПЗ 25-400 (2 шт. упак) ТDM |  | 244 | 2 | 130 | 757.96 | 757.96 | 477.51 | 0 | 0.12 | 0.000196 |  |  | 1 | шт |  | 0 | 0
SQ0839-0024 | Проводник заземления плоский луженый ПЗ 25-500 (3 шт. упак) ТDM |  | 159 | 3 | 111 | 883.76 | 883.76 | 556.77 | 0 | 0.14054 | 0.00023 |  |  | 1 | шт |  | 0 | 0
SQ0839-0025 | Проводник заземления плоский луженый ПЗ 25-600 (2 шт. упак) ТDM |  | 86 | 2 | 90 | 1021.58 | 1021.58 | 643.6 | 0 | 0.16222 | 0.000195 |  |  | 1 | шт |  | 0 | 0
SQ0839-0026 | Проводник заземления плоский луженый ПЗ 25-800 (2 шт. упак) ТDM |  | 134 | 2 | 70 | 1275.05 | 1275.05 | 803.28 | 0 | 0.20857 | 0.000243 |  |  | 1 | шт |  | 0 | 0
SQ0839-0030 | Проводник заземления плоский луженый ПЗ 35-200 (3 шт. упак) ТDM |  | 144 | 3 | 168 | 623.24 | 623.24 | 392.64 | 0 | 0.089286 | 7.4e-05 |  |  | 1 | шт |  | 0 | 0
SQ0839-0031 | Проводник заземления плоский луженый ПЗ 35-300 (3 шт. упак) ТDM |  | 216 | 3 | 120 | 820.01 | 820.01 | 516.61 | 0 | 0.11667 | 0.000147 |  |  | 1 | шт |  | 0 | 0
SQ0839-0032 | Проводник заземления плоский луженый ПЗ 35-400 (2 шт. упак) ТDM |  | 78 | 2 | 100 | 1039.12 | 1039.12 | 654.65 | 0 | 0.15 | 0.000173 |  |  | 1 | шт |  | 0 | 0
SQ0839-0033 | Проводник заземления плоский луженый ПЗ 35-500 (2 шт. упак) ТDM |  | 132 | 2 | 80 | 1238.1 | 1238.1 | 780 | 0 | 0.18375 | 0.000219 |  |  | 1 | шт |  | 0 | 0
SQ0839-0034 | Проводник заземления плоский луженый ПЗ 35-600 (2 шт. упак) ТDM |  | 62 | 2 | 68 | 1456.2 | 1456.2 | 917.41 | 0 | 0.21765 | 0.000258 |  |  | 1 | шт |  | 0 | 0
SQ0839-0035 | Проводник заземления плоский луженый ПЗ 35-800 (2 шт. упак) ТDM |  | 32 | 2 | 50 | 1879.49 | 1879.49 | 1184.08 | 0 | 0.28 | 0.000325 |  |  | 1 | шт |  | 0 | 0
| 08.41.01 Шины медные гибкие ШМГ | [15 empty] | 0
SQ0841-0020 | Шина медная гибкая изолированная ШМГ 10х(100х1), 2м, TDM |  | 2 | 1 | 1 | 85753.84 | 85753.84 | нет | 0 | 20 | 0.00236 |  |  | 1 | шт |  | 0 | 0
SQ0841-0021 | Шина медная гибкая изолированная ШМГ 10х(120х1), 2м, TDM |  | 2 | 1 | 1 | 100794.05 | 100794.05 | нет | 0 | 25 | 0.002832 |  |  | 1 | шт |  | 0 | 0
SQ0841-0016 | Шина медная гибкая изолированная ШМГ 10х(32х1), 2м, TDM |  | 3 | 1 | 1 | 24303.06 | 24303.06 | нет | 0 | 6.1 | 0.001416 |  |  | 1 | шт |  | 0 | 0
SQ0841-0017 | Шина медная гибкая изолированная ШМГ 10х(50х1), 2м, TDM |  | 2 | 1 | 1 | 40843.38 | 40843.38 | нет | 0 | 10 | 0.002247 |  |  | 1 | шт |  | 0 | 0
SQ0841-0018 | Шина медная гибкая изолированная ШМГ 10х(63х1), 2м, TDM |  | 2 | 1 | 1 | 52400.78 | 52400.78 | нет | 0 | 18 | 0.001487 |  |  | 1 | шт |  | 0 | 0
SQ0841-0019 | Шина медная гибкая изолированная ШМГ 10х(80х1), 2м, TDM |  | 2 | 1 | 1 | 66919.78 | 66919.78 | нет | 0 | 20 | 0.001888 |  |  | 1 | шт |  | 0 | 0
SQ0841-0022 | Шина медная гибкая изолированная ШМГ 12х(120х1), 2м, TDM |  | 2 | 1 | 1 | 126597.3 | 126597.3 | нет | 0 | 25 | 0.002832 |  |  | 1 | шт |  | 0 | 0
SQ0841-0001 | Шина медная гибкая изолированная ШМГ 2х(15,5х0,8), 2м, TDM |  | 8 | 1 | 1 | 3933.72 | 3933.72 | нет | 0 | 0.3365 | 0.000236 |  |  | 1 | шт |  | 0 | 0
SQ0841-0002 | Шина медная гибкая изолированная ШМГ 2х(20х1), 2м, TDM |  | 2 | 1 | 1 | 3900.4 | 3900.4 | нет | 0 | 1.2 | 0.000307 |  |  | 1 | шт |  | 0 | 0
SQ0841-0008 | Шина медная гибкая изолированная ШМГ 2х(24х1), 2м, TDM |  | 5 | 1 | 1 | 4025.84 | 4025.84 | нет | 0 | 1.5 | 0.000708 |  |  | 1 | шт |  | 0 | 0
SQ0841-0011 | Шина медная гибкая изолированная ШМГ 2х(32х1), 2м, TDM |  | 8 | 1 | 1 | 5633.42 | 5633.42 | нет | 0 | 1.545 | 0.000524 |  |  | 1 | шт |  | 0 | 0
SQ0841-0003 | Шина медная гибкая изолированная ШМГ 3х(20х1), 2м, TDM |  | 2 | 1 | 1 | 5581.1 | 5581.1 | нет | 0 | 1.3 | 0.000491 |  |  | 1 | шт |  | 0 | 0
SQ0841-0009 | Шина медная гибкая изолированная ШМГ 3х(24х1), 2м, TDM |  | 3 | 1 | 1 | 5705.28 | 5705.28 | нет | 0 | 1.65 | 0.000342 |  |  | 1 | шт |  | 0 | 0
SQ0841-0012 | Шина медная гибкая изолированная ШМГ 3х(32х1), 2м, TDM |  | 3 | 1 | 1 | 7946.92 | 7946.92 | нет | 0 | 2.2 | 0.000897 |  |  | 1 | шт |  | 0 | 0
SQ0841-0013 | Шина медная гибкая изолированная ШМГ 4х(20х1), 2м, TDM |  | 4 | 1 | 1 | 7066.6 | 7066.6 | нет | 0 | 1.7 | 0.00059 |  |  | 1 | шт |  | 0 | 0
SQ0841-0010 | Шина медная гибкая изолированная ШМГ 4х(24х1), 2м, TDM |  | 4 | 1 | 1 | 7448.52 | 7448.52 | нет | 0 | 4 | 0.000708 |  |  | 1 | шт |  | 0 | 0
SQ0841-0014 | Шина медная гибкая изолированная ШМГ 4х(32х1), 2м, TDM |  | 5 | 1 | 1 | 9833.31 | 9833.31 | нет | 0 | 2.7 | 0.00085 |  |  | 1 | шт |  | 0 | 0
SQ0841-0015 | Шина медная гибкая изолированная ШМГ 5х(20х1), 2м, TDM |  | 2 | 1 | 1 | 8722.1 | 8722.1 | нет | 0 | 2.1 | 0.000637 |  |  | 1 | шт |  | 0 | 0
SQ0841-0004 | Шина медная гибкая изолированная ШМГ 5х(24х1), 2м, TDM |  | 10 | 1 | 1 | 9169.08 | 9169.08 | нет | 0 | 2.7 | 0.000708 |  |  | 1 | шт |  | 0 | 0
SQ0841-0005 | Шина медная гибкая изолированная ШМГ 5х(32х1), 2м, TDM |  | 10 | 1 | 1 | 12136.32 | 12136.32 | нет | 0 | 3.25 | 0.00085 |  |  | 1 | шт |  | 0 | 0
SQ0841-0006 | Шина медная гибкая изолированная ШМГ 6х(32х1), 2м, TDM |  | 1 | 1 | 1 | 14401.1 | 14401.1 | нет | 0 | 3.759 | 0.002478 |  |  | 1 | шт |  | 0 | 0
SQ0841-0007 | Шина медная гибкая изолированная ШМГ 8х(32х1), 2м, TDM |  | 8 | 1 | 1 | 18816.98 | 18816.98 | нет | 0 | 4.831 | 0.000826 |  |  | 1 | шт |  | 0 | 0
| 09-1 Шкафы и щиты (корпуса) для НВА | [15 empty] | 0
| 09.05.01 Металлокорпуса - щиты распределительные ЩРВ | [15 empty] | 0
SQ0905-0001 | ЩРВ-09 (275x320x120) TDM |  | 41 | 1 | 1 | 2763.37 | 2763.37 | 1740.92 | 0 | 2.392 | 0.015405 |  |  | 1 | шт |  | 0 | 0
SQ0905-0002 | ЩРВ-12 (275х320х120) TDM |  | 41 | 1 | 1 | 2763.37 | 2763.37 | 1740.92 | 0 | 2.361 | 0.014986 |  |  | 1 | шт |  | 0 | 0
SQ0905-0023 | ЩРВ-144 (682х830х120) 2-х дверный TDM |  | 14 | 1 | 1 | 26384.59 | 26384.59 | 16622.29 | 0 | 16.711 | 0.091273 |  |  | 1 | шт |  | 0 | 0
SQ0905-0003 | ЩРВ-18 (405х320х120) TDM |  | 10 | 1 | 1 | 3573.38 | 3573.38 | 2251.23 | 0 | 3.296 | 0.020283 |  |  | 1 | шт |  | 0 | 0
SQ0905-0005 | ЩРВ-24 (405х320х120) TDM |  | 143 | 1 | 1 | 3499.7 | 3499.7 | 2204.81 | 0 | 3.273 | 0.021858 |  |  | 1 | шт |  | 0 | 0
SQ0905-0006 | ЩРВ-36 (550х320х120) TDM |  | 02.04.2024 | 1 | 1 | 4630.17 | 4630.17 | 2917.01 | 0 | 4.347 | 0.028247 |  |  | 1 | шт |  | 0 | 0
SQ0905-0007 | ЩРВ-48 (630х320х120) TDM |  | 11 | 1 | 1 | 6413.36 | 6413.36 | 4040.42 | 0 | 5.4 | 0.028547 |  |  | 1 | шт |  | 0 | 0
SQ0905-0008 | ЩРВ-54 (550х450х120) TDM |  | 02.04.2024 | 1 | 1 | 8515.57 | 8515.57 | 5364.81 | 0 | 5.775 | 0.039388 |  |  | 1 | шт |  | 0 | 0
SQ0905-0009 | ЩРВ-72 (550х610х120) 2-х дверный TDM |  | 02.04.2024 | 1 | 1 | 9822.2 | 9822.2 | 6187.99 | 0 | 8.259 | 0.047507 |  |  | 1 | шт |  | 0 | 0
SQ0905-0021 | ЩРВ-90 (550х730х120) 2-х дверный TDM |  | 4 | 1 | 1 | 14226.29 | 14226.29 | 8962.56 | 0 | 10.9 | 0.056852 |  |  | 1 | шт |  | 0 | 0
SQ0905-0022 | ЩРВ-96 (550х730х120) 2-х дверный TDM |  | 02.04.2024 | 1 | 1 | 14226.29 | 14226.29 | 8962.56 | 0 | 10.9 | 0.056852 |  |  | 1 | шт |  | 0 | 0
| 09.05.02 Металлокорпуса - щиты распределительные ЩРН | [15 empty] | 0
SQ0905-0010 | ЩРН-09 (265х310х120) TDM |  | 02.04.2024 | 1 | 1 | 2622.12 | 2622.12 | 1651.94 | 0 | 3 | 0.011632 |  |  | 1 | шт |  | 0 | 0
SQ0905-0011 | ЩРН-12 (265х310х120) TDM |  | 942 | 1 | 1 | 2622.12 | 2622.12 | 1651.94 | 0 | 2.692 | 0.014347 |  |  | 1 | шт |  | 0 | 0
SQ0905-0024 | ЩРН-144 (632х780х120) 2-х дверный TDM |  | 28 | 1 | 1 | 21902.27 | 21902.27 | 13798.43 | 0 | 16.5 | 0.069803 |  |  | 1 | шт |  | 0 | 0
SQ0905-0012 | ЩРН-18 (395х310х120) TDM |  | 02.04.2024 | 1 | 1 | 3254.3 | 3254.3 | 2050.21 | 0 | 4 | 0.017339 |  |  | 1 | шт |  | 0 | 0
SQ0905-0013 | ЩРН-18М (265х440х120) TDM |  | 61 | 1 | 1 | 3190.94 | 3190.94 | 2010.29 | 0 | 3.672 | 0.021717 |  |  | 1 | шт |  | 0 | 0
SQ0905-0014 | ЩРН-24 (395х310х120) TDM |  | 289 | 1 | 1 | 3254.3 | 3254.3 | 2050.21 | 0 | 3.76 | 0.02155 |  |  | 1 | шт |  | 0 | 0
SQ0905-0015 | ЩРН-36 (520х310х120) TDM |  | 1 | 1 | 1 | 4250.52 | 4250.52 | 2677.83 | 0 | 4.672 | 0.028456 |  |  | 1 | шт |  | 0 | 0
SQ0905-0016 | ЩРН-48 (620х310х120) TDM |  | 57 | 1 | 1 | 5910.47 | 5910.47 | 3723.6 | 0 | 5.407 | 0.032145 |  |  | 1 | шт |  | 0 | 0
SQ0905-0017 | ЩРН-54 (540х440х120) TDM |  | 02.04.2024 | 1 | 1 | 7916.94 | 7916.94 | 4987.67 | 0 | 6.28 | 0.038979 |  |  | 1 | шт |  | 0 | 0
SQ0905-0018 | ЩРН-72 (540х600х120) 2-х дверный TDM |  | 20.03.2024 | 1 | 1 | 9032.96 | 9032.96 | 5690.76 | 0 | 8.888 | 0.053764 |  |  | 1 | шт |  | 0 | 0
SQ0905-0019 | ЩРН-90 (500х680х120) 2-х дверный TDM |  | 02.04.2024 | 1 | 1 | 10826.21 | 10826.21 | 6820.51 | 0 | 10.192 | 0.057713 |  |  | 1 | шт |  | 0 | 0
SQ0905-0020 | ЩРН-96 (500х680х120) 2-х дверный TDM |  | 25 | 1 | 1 | 10826.21 | 10826.21 | 6820.51 | 0 | 10.5 | 0.048144 |  |  | 1 | шт |  | 0 | 0
| 09.05.03 Металлокорпуса - щиты распределительные ЩРН IP66 | [15 empty] | 0
SQ0905-0070 | ЩРН-12 IP66 (265х330х120) TDM |  | 257 | 1 | 1 | 4438.44 | 4438.44 | 2796.22 | 0 | 4.6 | 0.015412 |  |  | 1 | шт |  | 0 | 0
SQ0905-0071 | ЩРН-24 IP66 (395х330х120) TDM |  | 02.04.2024 | 1 | 1 | 5155.89 | 5155.89 | 3248.21 | 0 | 5.804 | 0.021992 |  |  | 1 | шт |  | 0 | 0
SQ0905-0072 | ЩРН-36 IP66 (520х330х120) TDM |  | 02.04.2024 | 1 | 1 | 8675.95 | 8675.95 | 5465.85 | 0 | 7.281 | 0.028578 |  |  | 1 | шт |  | 0 | 0
SQ0905-0073 | ЩРН-48 IP66 (620х330х120) TDM |  | 30 | 1 | 1 | 9637.1 | 9637.1 | 6071.37 | 0 | 8.47 | 0.033044 |  |  | 1 | шт |  | 0 | 0
| 09.05.05 Металлокорпуса - щиты учётно-распределительные ЩУРВ | [15 empty] | 0
SQ0905-0026 | ЩУРВ-1/12 (480х320х165) TDM |  | 5 | 1 | 1 | 4534.14 | 4534.14 | 2856.51 | 0 | 4.205 | 0.036402 |  |  | 1 | шт |  | 0 | 0
SQ0905-0028 | ЩУРВ-3/12 (550х320х165) TDM |  | 10 | 1 | 1 | 5348.16 | 5348.16 | 3369.34 | 0 | 5.4 | 0.034267 |  |  | 1 | шт |  | 0 | 0
SQ0905-0030 | ЩУРВ-3/24 (580х500х165) 1 дверный TDM |  | 02.04.2024 | 1 | 1 | 6238.02 | 6238.02 | 3929.95 | 0 | 7.995 | 0.046959 |  |  | 1 | шт |  | 0 | 0
SQ0905-0031 | ЩУРВ-3/30 (550х500х165) 2-х дверный TDM |  | 10 | 1 | 1 | 9102.03 | 9102.03 | 5734.28 | 0 | 8 | 0.060682 |  |  | 1 | шт |  | 0 | 0
SQ0905-0032 | ЩУРВ-3/48 (550х610х165) 2-х дверный TDM |  | 10 | 1 | 1 | 11890.58 | 11890.58 | 7491.07 | 0 | 8.988 | 0.068396 |  |  | 1 | шт |  | 0 | 0
| 09.05.06 Металлокорпуса - щиты учётно-распределительные ЩУРН | [15 empty] | 0
SQ0905-0035 | ЩУРН-1/12 (395х310х165) TDM |  | 52 | 1 | 1 | 3718.43 | 3718.43 | 2342.61 | 0 | 4.3 | 0.023841 |  |  | 1 | шт |  | 0 | 0
SQ0905-0046 | ЩУРН-1/12Э (360х280х110) TDM |  | 50 | 1 | 1 | 2904.29 | 2904.29 | 1829.7 | 0 | 2.956 | 0.015828 |  |  | 1 | шт |  | 0 | 0
SQ0905-0033 | ЩУРН-1/6 (300х150х130) TDM |  | 124 | 1 | 1 | 1659.96 | 1659.96 | 1045.77 | 0 | 1.532 | 0.00934 |  |  | 1 | шт |  | 0 | 0
SQ0905-0034 | ЩУРН-1/9 (470х260х145) TDM |  | 02.04.2024 | 1 | 1 | 3649.04 | 3649.04 | 2298.9 | 0 | 3.865 | 0.024608 |  |  | 1 | шт |  | 0 | 0
SQ0905-0037 | ЩУРН-3/12 (540х310х165) TDM |  | 35 | 1 | 1 | 4519.23 | 4519.23 | 2847.11 | 0 | 4.998 | 0.037275 |  |  | 1 | шт |  | 0 | 0
SQ0905-0047 | ЩУРН-3/12Э (400х300х125) TDM |  | 22 | 1 | 1 | 3744.05 | 3744.05 | 2358.75 | 0 | 3.605 | 0.020639 |  |  | 1 | шт |  | 0 | 0
SQ0905-0039 | ЩУРН-3/24 (560х480х165) 1 дверный TDM |  | 02.04.2024 | 1 | 1 | 6077.12 | 6077.12 | 3828.59 | 0 | 7.619 | 0.058819 |  |  | 1 | шт |  | 0 | 0
SQ0905-0040 | ЩУРН-3/30 (540х490х165) 2-х дверный TDM |  | 1 | 1 | 1 | 8775.34 | 8775.34 | 5528.46 | 0 | 8.426 | 0.060517 |  |  | 1 | шт |  | 0 | 0
SQ0905-0041 | ЩУРН-3/48 (540х600х165) 2-х дверный TDM |  | 9 | 1 | 1 | 10303.34 | 10303.34 | 6491.1 | 0 | 10.89 | 0.072367 |  |  | 1 | шт |  | 0 | 0
| 09.05.07 Металлокорпуса - щиты учета ЩУ IP66 | [15 empty] | 0
SQ0905-0099 | Комплект для монтажа к столбу без метизов (универсальный) (компл. 2шт.) TDM |  | 22 | 1 | 50 | 1414.67 | 1414.67 | 891.24 | 0 | 0.28756 | 0.000374 |  |  | 1 | шт |  | 0 | 0
SQ0905-0100 | ЩУ-1ф/1-0-12 IP66 (ЩУРН-1/12 IP66) (395х310х165) TDM |  | 159 | 1 | 1 | 5484.39 | 5484.39 | 3455.17 | 0 | 6.326 | 0.027929 |  |  | 1 | шт |  | 0 | 0
SQ0905-1001 | ЩУ-1ф/1-0-12 IP66 (ЩУРН-1/12 IP66) с опломбировкой счётчика (395х310х165) TDM |  | 02.04.2024 | 1 | 1 | 7679.9 | 7679.9 | 4838.34 | 0 | 7.15 | 0.027962 |  |  | 1 | шт |  | 0 | 0
SQ0905-0093 | ЩУ-1ф/1-0-3 IP66 (310х300х150) TDM |  | 20.03.2024 | 1 | 1 | 4565.72 | 4565.72 | 2876.4 | 0 | 4.811 | 0.019937 |  |  | 1 | шт |  | 0 | 0
SQ0905-0094 | ЩУ-1ф/1-1-6 IP66 (2 двери) (310х300х150) TDM |  | 24 | 1 | 1 | 5290.81 | 5290.81 | 3333.21 | 0 | 5.909 | 0.019211 |  |  | 1 | шт |  | 0 | 0
SQ0905-1002 | ЩУ-3ф/1-0-12 IP66 (ЩУРН-3/12 IP66) с опломбировкой счётчика (542х347х180) TDM |  | 10 | 1 | 1 | 12217.99 | 12217.99 | 7697.33 | 0 | 9.977 | 0.044908 |  |  | 1 | шт |  | 0 | 0
SQ0905-0098 | ЩУ-3ф/1-0-12 IP66 (ЩУРН-3/12) (540х310х165) TDM |  | 68 | 1 | 1 | 8633.28 | 8633.28 | 5438.97 | 0 | 7.838 | 0.03718 |  |  | 1 | шт |  | 0 | 0
SQ0905-0096 | ЩУ-3ф/1-0-3 IP66 (395х310х150) TDM |  | 99 | 1 | 1 | 6339.49 | 6339.49 | 3993.88 | 0 | 5.953 | 0.025093 |  |  | 1 | шт |  | 0 | 0
SQ0905-0097 | ЩУ-3ф/1-1-6 IP66 (2 двери) (445х400х150) TDM |  | 90 | 1 | 1 | 7592.34 | 7592.34 | 4783.17 | 0 | 9.222 | 0.034805 |  |  | 1 | шт |  | 0 | 0
| 09.05.09 Металлокорпуса - щиты с монтажной панелью ЩМП IP31 | [15 empty] | 0
SQ0905-0059 | ЩМП-1-0 (395х310х220) TDM |  | 194 | 1 | 1 | 5557.23 | 5557.23 | 3501.05 | 0 | 6.26 | 0.037456 |  |  | 1 | шт |  | 0 | 0
SQ0905-0053 | ЩМП-1-1 (395х310х150) TDM |  | 142 | 1 | 1 | 4419.42 | 4419.42 | 2784.23 | 0 | 5.357 | 0.025394 |  |  | 1 | шт |  | 0 | 0
SQ0905-0400 | ЩМП-16.6.4-0 (1600х600х400) без монтажных панелей TDM |  | 10 | 1 | 1 | 42308 | 42308 | 26654.04 | 0 | 47.4 | 0.54109 |  |  | 1 | шт | 1 | 0 | 0
SQ0905-0401 | ЩМП-16.8.4-0 (1600х800х400) без монтажных панелей TDM |  | 10 | 1 | 1 | 49003.77 | 49003.77 | 30872.38 | 0 | 55 | 0.60416 |  |  | 1 | шт | 1 | 0 | 0
SQ0905-0402 | ЩМП-18.6.4-0 (1800х600х400) без монтажных панелей TDM |  | 4 | 1 | 1 | 47113.95 | 47113.95 | 29681.79 | 0 | 54 | 0.50976 |  |  | 1 | шт | 1 | 0 | 0
SQ0905-0403 | ЩМП-18.8.4-0 (1800х800х400) без монтажных панелей TDM |  | 02.04.2024 | 1 | 1 | 53917.53 | 53917.53 | 33968.04 | 0 | 58 | 0.67968 |  |  | 1 | шт | 1 | 0 | 0
SQ0905-0060 | ЩМП-2-0 (500х400х220) TDM |  | 282 | 1 | 1 | 6510.69 | 6510.69 | 4101.73 | 0 | 9.014 | 0.058691 |  |  | 1 | шт |  | 0 | 0
SQ0905-0057 | ЩМП-2-1 (500х400х150) TDM |  | 117 | 1 | 1 | 5588.87 | 5588.87 | 3520.99 | 0 | 8.8 | 0.0354 |  |  | 1 | шт |  | 0 | 0
SQ0905-0052 | ЩМП-2.3.1-0 (250х300х150) TDM |  | 02.04.2024 | 1 | 1 | 3308.16 | 3308.16 | 2084.14 | 0 | 3.75 | 0.015912 |  |  | 1 | шт |  | 0 | 0
SQ0905-0061 | ЩМП-3-0 (650х500х220) TDM |  | 192 | 1 | 1 | 7711.66 | 7711.66 | 4858.35 | 0 | 13 | 0.091353 |  |  | 1 | шт |  | 0 | 0
SQ0905-0058 | ЩМП-3-1 (650х500х150) TDM |  | 52 | 1 | 1 | 7598.96 | 7598.96 | 4787.34 | 0 | 11.893 | 0.066529 |  |  | 1 | шт |  | 0 | 0
SQ0905-0050 | ЩМП-3.2.1-0 (300х210х150) TDM |  | 103 | 1 | 1 | 3308.16 | 3308.16 | 2084.14 | 0 | 3.388 | 0.01348 |  |  | 1 | шт |  | 0 | 0
SQ0905-1013 | ЩМП-3.3.15 (300х300х150) TDM |  | 43 | 1 | 1 | 4123.1 | 4123.1 | 2597.55 | 0 | 4.236 | 0.019503 |  |  | 1 | шт |  | 0 | 0
SQ0905-1011 | ЩМП-3.4.2-0 (300х400х200) TDM |  | 40 | 1 | 1 | 5634.47 | 5634.47 | 3549.72 | 0 | 5.869 | 0.032042 |  |  | 1 | шт |  | 0 | 0
SQ0905-0065 | ЩМП-4-0 (800х650х250) TDM |  | 70 | 1 | 1 | 11388.37 | 11388.37 | 7174.67 | 0 | 21.2 | 0.17075 |  |  | 1 | шт |  | 0 | 0
SQ0905-0051 | ЩМП-4.2.1-0 (400х210х150) TDM |  | 02.04.2024 | 1 | 1 | 3639 | 3639 | 2292.57 | 0 | 4.031 | 0.01818 |  |  | 1 | шт |  | 0 | 0
SQ0905-1012 | ЩМП-4.3.2-0 (400х300х200) TDM |  | 23 | 1 | 1 | 5634.47 | 5634.47 | 3549.72 | 0 | 5.806 | 0.033329 |  |  | 1 | шт |  | 0 | 0
SQ0905-0054 | ЩМП-4.4.1-0 (400х400х150) TDM |  | 02.04.2024 | 1 | 1 | 5293.1 | 5293.1 | 3334.65 | 0 | 6.261 | 0.02832 |  |  | 1 | шт |  | 0 | 0
SQ0905-0062 | ЩМП-4.4.2-0 (400х400х250) TDM |  | 34 | 1 | 1 | 6453.49 | 6453.49 | 4065.7 | 0 | 7.944 | 0.054504 |  |  | 1 | шт |  | 0 | 0
SQ0905-0055 | ЩМП-4.6.1-0 (400х600х150) TDM |  | 37 | 1 | 1 | 7277.91 | 7277.91 | 4585.08 | 0 | 9.207 | 0.047621 |  |  | 1 | шт |  | 0 | 0
SQ0905-1014 | ЩМП-4.6.2 (400х600х200) TDM |  | 2 | 1 | 1 | 7423.87 | 7423.87 | 4677.04 | 0 | 10.3 | 0.05664 |  |  | 1 | шт |  | 0 | 0
SQ0905-0063 | ЩМП-4.6.2-0 (400х600х250) TDM |  | 02.04.2024 | 1 | 1 | 7608.76 | 7608.76 | 4793.52 | 0 | 11 | 0.0708 |  |  | 1 | шт |  | 0 | 0
SQ0905-0066 | ЩМП-5-0 (1000х650х300) TDM |  | 55 | 1 | 1 | 14843.65 | 14843.65 | 9351.5 | 0 | 26.8 | 0.24934 |  |  | 1 | шт |  | 0 | 0
SQ0905-1015 | ЩМП-5.3.15 (500х300х150) TDM |  | 28 | 1 | 1 | 5710.67 | 5710.67 | 3597.72 | 0 | 6.477 | 0.032816 |  |  | 1 | шт |  | 0 | 0
SQ0905-1016 | ЩМП-5.5.2 (500х500х200) TDM |  | 11 | 1 | 1 | 7423.87 | 7423.87 | 4677.04 | 0 | 10.3 | 0.064453 |  |  | 1 | шт |  | 0 | 0
SQ0905-0067 | ЩМП-6-0 (1200х750х300) TDM |  | 21 | 1 | 1 | 21119.11 | 21119.11 | 13305.04 | 0 | 0.037 | 0.3186 |  |  | 1 | шт |  | 0 | 0
SQ0905-1017 | ЩМП-6.4.2 (600х400х200) TDM |  | 50 | 1 | 1 | 7690.38 | 7690.38 | 4844.94 | 0 | 10.299 | 0.063656 |  |  | 1 | шт |  | 0 | 0
SQ0905-0056 | ЩМП-6.6.1-0 (600х600х150) TDM |  | 31 | 1 | 1 | 11778.07 | 11778.07 | 7420.18 | 0 | 12.837 | 0.071404 |  |  | 1 | шт |  | 0 | 0
SQ0905-0064 | ЩМП-6.6.2-0 (600х600х250) TDM |  | 17 | 1 | 1 | 14225.03 | 14225.03 | 8961.77 | 0 | 14.965 | 0.11878 |  |  | 1 | шт |  | 0 | 0
SQ0905-0068 | ЩМП-7-0 (1320х750х300) TDM |  | 41 | 1 | 1 | 23224.15 | 23224.15 | 14631.21 | 0 | 39.7 | 0.35046 |  |  | 1 | шт |  | 0 | 0
SQ0905-1018 | ЩМП-7.5.2 (700х500х200) TDM |  | 02.04.2024 | 1 | 1 | 14390.9 | 14390.9 | 9066.27 | 0 | 13.4 | 0.0826 |  |  | 1 | шт |  | 0 | 0
| 09.05.10 Металлокорпуса - аксессуары для напольных ЩМП | [15 empty] | 0
SQ0905-0404 | Панель монтажная 300х545 для ЩМП-х.6.4 TDM |  | 02.04.2024 | 1 | 10 | 2279.52 | 2279.52 | 1436.1 | 0 | 1.7815 | 0.001851 |  |  | 1 | шт |  | 0 | 0
SQ0905-0405 | Панель монтажная 300х745 для ЩМП-х.8.4 TDM |  | 92 | 1 | 10 | 2358.57 | 2358.57 | 1485.9 | 0 | 2.2688 | 0.002676 |  |  | 1 | шт |  | 0 | 0
SQ0905-0406 | Панель монтажная 500х545 для ЩМП-х.6.4 TDM |  | 100 | 1 | 10 | 2889.98 | 2889.98 | 1820.69 | 0 | 2.732 | 0.002912 |  |  | 1 | шт |  | 0 | 0
SQ0905-0407 | Панель монтажная 500х745 для ЩМП-х.8.4 TDM |  | 83 | 1 | 10 | 3657.74 | 3657.74 | 2304.38 | 0 | 3.8955 | 0.004976 |  |  | 1 | шт |  | 0 | 0
SQ0905-0408 | Панель ПН для ЩМП-x.6.4 TDM |  | 4 | 1 | 10 | 686.49 | 686.49 | 432.49 | 0 | 0.81 | 0.001062 |  |  | 1 | шт |  | 0 | 0
SQ0905-0409 | Панель ПН для ЩМП-x.8.4 TDM |  | 9 | 1 | 10 | 906.26 | 906.26 | 570.94 | 0 | 1.12 | 0.001704 |  |  | 1 | шт |  | 0 | 0
SQ0905-0410 | Планка 30х545 для ЩМП-х.6.4 TDM |  | 37 | 1 | 10 | 296.44 | 296.44 | 186.76 | 0 | 0.2424 | 0.000202 |  |  | 1 | шт |  | 0 | 0
SQ0905-0411 | Планка 30х745 для ЩМП-х.8.4 TDM |  | 76 | 1 | 10 | 370.52 | 370.52 | 233.43 | 0 | 0.3484 | 0.000274 |  |  | 1 | шт |  | 0 | 0
SQ0905-0412 | Уголок вертикальный 1560 для ЩМП-16.х.х TDM |  | 100 | 1 | 10 | 937.94 | 937.94 | 590.9 | 0 | 0.7538 | 0.000327 |  |  | 1 | шт |  | 0 | 0
SQ0905-0413 | Уголок вертикальный 1760 для ЩМП-18.х.х TDM |  | 02.04.2024 | 1 | 10 | 955.71 | 955.71 | 602.1 | 0 | 0.8715 | 0.000458 |  |  | 1 | шт |  | 0 | 0
SQ0905-0414 | Цоколь для ЩМП-х.6.4 TDM |  | 9 | 1 | 1 | 3548.15 | 3548.15 | 2235.33 | 0 | 3.4 | 0.2832 |  |  | 1 | шт |  | 0 | 0
SQ0905-0415 | Цоколь для ЩМП-х.8.4 TDM |  | 15 | 1 | 1 | 4083.51 | 4083.51 | 2572.61 | 0 | 3.7 | 0.03776 |  |  | 1 | шт |  | 0 | 0
| 09.05.11 Металлокорпуса - щиты с монтажной панелью ЩМП IP66 | [15 empty] | 0
| ЩМП IP66 НЕСТАНДАРТ | [15 empty] | 0
SQ0905-9981 | ЩМП-4-0 IP66 (800х650х250) со шпилькой М8 TDM |  | 17.06.2024 | 1 | 1 | 8733.2 | 8733.2 | 5501.92 | 0 | 24 | 0.1534 |  |  | 1 | шт |  | 0 | 0
SQ0905-0083 | ЩМП-1-0 IP66 (395х310х220) TDM |  | 262 | 1 | 1 | 8444.42 | 8444.42 | 5319.98 | 0 | 6.908 | 0.038323 |  |  | 1 | шт |  | 0 | 0
SQ0905-0077 | ЩМП-1-1 IP66 (395х310х150) TDM |  | 128 | 1 | 1 | 7983.54 | 7983.54 | 5029.63 | 0 | 6.186 | 0.024569 |  |  | 1 | шт |  | 0 | 0
SQ0905-0416 | ЩМП-16.6.4-0 (1600х600х400) IP66 без монтажных панелей TDM |  | 14 | 1 | 1 | 43660.88 | 43660.88 | 27506.35 | 0 | 47 | 0.50465 |  |  | 1 | шт | 1 | 0 | 0
SQ0905-0417 | ЩМП-16.8.4-0 (1600х800х400) IP66 без монтажных панелей TDM |  | 02.04.2024 | 1 | 1 | 50546.02 | 50546.02 | 31843.99 | 0 | 56 | 0.67968 |  |  | 1 | шт | 1 | 0 | 0
SQ0905-0418 | ЩМП-18.6.4-0 (1800х600х400) IP66 без монтажных панелей TDM |  | 14 | 1 | 1 | 48751.59 | 48751.59 | 30713.5 | 0 | 52.5 | 0.50976 |  |  | 1 | шт | 1 | 0 | 0
SQ0905-0419 | ЩМП-18.8.4-0 (1800х800х400) IP66 без монтажных панелей TDM |  | 20.03.2024 | 1 | 1 | 55854.94 | 55854.94 | 35188.61 | 0 | 61.6 | 0.83261 |  |  | 1 | шт | 1 | 0 | 0
SQ0905-0084 | ЩМП-2-0 IP66 (500х400х220) TDM |  | 315 | 1 | 1 | 10359.84 | 10359.84 | 6526.7 | 0 | 10.239 | 0.057116 |  |  | 1 | шт |  | 0 | 0
SQ0905-0081 | ЩМП-2-1 IP66 (500х400х150) TDM |  | 02.04.2024 | 1 | 1 | 9580.24 | 9580.24 | 6035.55 | 0 | 9.083 | 0.039803 |  |  | 1 | шт |  | 0 | 0
SQ0905-0076 | ЩМП-2.3.1-0 IP66 (250х300х150) TDM |  | 3 | 1 | 1 | 4608.57 | 4608.57 | 2903.4 | 0 | 4.252 | 0.015704 |  |  | 1 | шт |  | 0 | 0
SQ0905-0085 | ЩМП-3-0 IP66 (650х500х220) TDM |  | 253 | 1 | 1 | 12485.31 | 12485.31 | 7865.75 | 0 | 15 | 0.093087 |  |  | 1 | шт |  | 0 | 0
SQ0905-0082 | ЩМП-3-1 IP66 (650х500х150) TDM |  | 29 | 1 | 1 | 11425.53 | 11425.53 | 7198.08 | 0 | 13.537 | 0.067266 |  |  | 1 | шт |  | 0 | 0
SQ0905-0074 | ЩМП-3.2.1-0 IP66 (300х210х150) TDM |  | 02.04.2024 | 1 | 1 | 4608.57 | 4608.57 | 2903.4 | 0 | 3.752 | 0.013337 |  |  | 1 | шт |  | 0 | 0
SQ0905-1005 | ЩМП-3.3.15 IP66 (300х300х150) TDM |  | 44 | 1 | 1 | 7625.69 | 7625.69 | 4804.18 | 0 | 4.8 | 0.01593 |  |  | 1 | шт |  | 0 | 0
SQ0905-1003 | ЩМП-3.4.2-0 IP66 (300х400х200) TDM |  | 02.04.2024 | 1 | 1 | 8578.86 | 8578.86 | 5404.68 | 0 | 6.666 | 0.033304 |  |  | 1 | шт |  | 0 | 0
SQ0905-0089 | ЩМП-4-0 IP66 (800х650х250) TDM |  | 219 | 1 | 1 | 17940.1 | 17940.1 | 11302.26 | 0 | 23.8 | 0.1654 |  |  | 1 | шт |  | 0 | 0
SQ0905-0075 | ЩМП-4.2.1-0 IP66 (400х210х150) TDM |  | 49 | 1 | 1 | 5266.58 | 5266.58 | 3317.95 | 0 | 4.655 | 0.018584 |  |  | 1 | шт |  | 0 | 0
SQ0905-1004 | ЩМП-4.3.2-0 IP66 (400х300х200) TDM |  | 70 | 1 | 1 | 8410.65 | 8410.65 | 5298.71 | 0 | 6.697 | 0.03406 |  |  | 1 | шт |  | 0 | 0
SQ0905-0078 | ЩМП-4.4.1-0 IP66 (400х400х150) TDM |  | 7 | 1 | 1 | 7818.64 | 7818.64 | 4925.74 | 0 | 7.55 | 0.031737 |  |  | 1 | шт |  | 0 | 0
SQ0905-0086 | ЩМП-4.4.2-0 IP66 (400х400х250) TDM |  | 5 | 1 | 1 | 9243.15 | 9243.15 | 5823.18 | 0 | 9.2 | 0.0472 |  |  | 1 | шт |  | 0 | 0
SQ0905-0079 | ЩМП-4.6.1-0 IP66 (400х600х150) TDM |  | 13 | 1 | 1 | 10473.42 | 10473.42 | 6598.25 | 0 | 10.414 | 0.04796 |  |  | 1 | шт |  | 0 | 0
SQ0905-1006 | ЩМП-4.6.2 IP66 (400х600х200) TDM |  | 10 | 1 | 1 | 11664.15 | 11664.15 | 7348.41 | 0 | 11.39 | 0.065632 |  |  | 1 | шт |  | 0 | 0
SQ0905-0087 | ЩМП-4.6.2-0 IP66 (400х600х250) TDM |  | 1 | 1 | 1 | 11676.35 | 11676.35 | 7356.1 | 0 | 12.409 | 0.080727 |  |  | 1 | шт |  | 0 | 0
SQ0905-0090 | ЩМП-5-0 IP66 (1000х650х300) TDM |  | 02.04.2024 | 1 | 1 | 23163.93 | 23163.93 | 14593.28 | 0 | 31.2 | 0.25336 |  |  | 1 | шт |  | 0 | 0
SQ0905-1007 | ЩМП-5.3.15 IP66 (500х300х150) TDM |  | 5 | 1 | 1 | 9108.37 | 9108.37 | 5738.27 | 0 | 7.287 | 0.030533 |  |  | 1 | шт |  | 0 | 0
SQ0905-1008 | ЩМП-5.5.2 IP66 (500х500х200) TDM |  | 02.04.2024 | 1 | 1 | 11809.18 | 11809.18 | 7439.78 | 0 | 11.804 | 0.064453 |  |  | 1 | шт |  | 0 | 0
SQ0905-0091 | ЩМП-6-0 IP66 (1200х750х300) TDM |  | 175 | 1 | 1 | 30804.26 | 30804.26 | 19406.68 | 0 | 40.8 | 0.33361 |  |  | 1 | шт |  | 0 | 0
SQ0905-1009 | ЩМП-6.4.2 IP66 (600х400х200) TDM |  | 02.04.2024 | 1 | 1 | 11897.4 | 11897.4 | 7495.36 | 0 | 12 | 0.061975 |  |  | 1 | шт |  | 0 | 0
SQ0905-0080 | ЩМП-6.6.1-0 IP66 (600х600х150) TDM |  | 11 | 1 | 1 | 14669.39 | 14669.39 | 9241.72 | 0 | 14.592 | 0.074505 |  |  | 1 | шт |  | 0 | 0
SQ0905-0088 | ЩМП-6.6.2-0 IP66 (600х600х250) TDM |  | 02.04.2024 | 1 | 1 | 16503.02 | 16503.02 | 10396.9 | 0 | 17.001 | 0.12326 |  |  | 1 | шт |  | 0 | 0
SQ0905-0092 | ЩМП-7-0 IP66 (1400х650х285) TDM |  | 57 | 1 | 1 | 30536.78 | 30536.78 | 19238.17 | 0 | 41.5 | 0.33177 |  |  | 1 | шт |  | 0 | 0
SQ0905-1010 | ЩМП-7.5.2 IP66 (700х500х200) TDM |  | 02.04.2024 | 1 | 1 | 16663.48 | 16663.48 | 10497.99 | 0 | 15.619 | 0.092309 |  |  | 1 | шт |  | 0 | 0
| 09.05.13 Металлокорпуса - аксессуары для ВРУ | [15 empty] | 0
SQ0905-0310 | Вертикальный уголок для ВРУ 1600 мм перфорированный TDM |  | 40 | 1 | 10 | 1496.25 | 1496.25 | нет | 0 | 0.78 | 0.000302 |  |  | 1 | шт |  | 0 | 0
SQ0905-0311 | Вертикальный уголок для ВРУ 1700 мм перфорированный TDM |  | 48 | 1 | 10 | 1564.5 | 1564.5 | нет | 0 | 0.82 | 0.000321 |  |  | 1 | шт |  | 0 | 0
SQ0905-0171 | Вертикальный уголок для ВРУ 1800 мм перфорированный TDM |  | 27 | 1 | 10 | 1597.2 | 1597.2 | нет | 0 | 0.885 | 0.000451 |  |  | 1 | шт |  | 0 | 0
SQ0905-0172 | Вертикальный уголок для ВРУ 2000 мм перфорированный TDM |  | 15 | 1 | 10 | 2096.38 | 2096.38 | нет | 0 | 0.98 | 0.00051 |  |  | 1 | шт |  | 0 | 0
SQ0905-0199 | Кронштейн для крепления DIN-рейки (компл. 2шт.) TDM |  | 02.04.2024 | 1 | 20 | 598.98 | 598.98 | нет | 0 | 0.0061 | 7e-06 |  |  | 1 | шт |  | 0 | 0
SQ0905-0173 | Модульная рама для ВРУ 1800х450 мм TDM |  | 6 | 1 | 1 | 4172.77 | 4172.77 | нет | 0 | 3.7 | 0.004301 |  |  | 1 | шт |  | 0 | 0
SQ0905-0174 | Модульная рама для ВРУ 1800х600 мм TDM |  | 4 | 1 | 1 | 4312.48 | 4312.48 | нет | 0 | 3.776 | 0.004113 |  |  | 1 | шт |  | 0 | 0
SQ0905-0175 | Модульная рама для ВРУ 1800х800 мм TDM |  | 5 | 1 | 1 | 4512.15 | 4512.15 | нет | 0 | 4.1 | 0.004248 |  |  | 1 | шт |  | 0 | 0
SQ0905-0176 | Модульная рама для ВРУ 2000х450 мм TDM |  | 7 | 1 | 1 | 4432.24 | 4432.24 | нет | 0 | 3.6 | 0.004248 |  |  | 1 | шт |  | 0 | 0
SQ0905-0177 | Модульная рама для ВРУ 2000х600 мм TDM |  | 2 | 1 | 1 | 4572.07 | 4572.07 | нет | 0 | 3.9 | 0.004248 |  |  | 1 | шт |  | 0 | 0
SQ0905-0178 | Модульная рама для ВРУ 2000х800 мм TDM |  | 2 | 1 | 1 | 4751.76 | 4751.76 | нет | 0 | 4.479 | 0.00394 |  |  | 1 | шт |  | 0 | 0
SQ0905-0135 | Монтажная панель для ВРУ 160х450 мм TDM |  | 49 | 1 | 10 | 1297.76 | 1297.76 | нет | 0 | 1.005 | 0.001257 |  |  | 1 | шт |  | 0 | 0
SQ0905-0136 | Монтажная панель для ВРУ 160х600 мм TDM |  | 18 | 1 | 10 | 1896.71 | 1896.71 | нет | 0 | 1.42 | 0.001774 |  |  | 1 | шт |  | 0 | 0
SQ0905-0137 | Монтажная панель для ВРУ 160х800 мм TDM |  | 13 | 1 | 10 | 2395.81 | 2395.81 | нет | 0 | 1.9632 | 0.002282 |  |  | 1 | шт |  | 0 | 0
SQ0905-0132 | Монтажная панель для ВРУ 220х450 мм TDM |  | 32 | 1 | 10 | 1597.2 | 1597.2 | нет | 0 | 1.2452 | 0.001401 |  |  | 1 | шт |  | 0 | 0
SQ0905-0133 | Монтажная панель для ВРУ 220х600 мм TDM |  | 02.04.2024 | 1 | 10 | 2196.18 | 2196.18 | нет | 0 | 1.83 | 0.004108 |  |  | 1 | шт |  | 0 | 0
SQ0905-0134 | Монтажная панель для ВРУ 220х800 мм TDM |  | 42 | 1 | 10 | 2994.77 | 2994.77 | нет | 0 | 2.4612 | 0.002761 |  |  | 1 | шт |  | 0 | 0
SQ0905-0138 | Монтажная панель для ВРУ 50х450 мм перфорированная TDM |  | 94 | 1 | 10 | 698.8 | 698.8 | нет | 0 | 0.2 | 0.004369 |  |  | 1 | шт |  | 0 | 0
SQ0905-0139 | Монтажная панель для ВРУ 50х600 мм перфорированная TDM |  | 63 | 1 | 10 | 798.62 | 798.62 | нет | 0 | 0.41 | 0.000279 |  |  | 1 | шт |  | 0 | 0
SQ0905-0170 | Монтажная панель для ВРУ 50х800 мм перфорированная TDM |  | 02.04.2024 | 1 | 10 | 998.27 | 998.27 | нет | 0 | 0.5 | 4.7e-05 |  |  | 1 | шт |  | 0 | 0
SQ0905-0179 | Фальшпанель для ВРУ 150х450 мм глухая TDM |  | 10 | 1 | 10 | 838.56 | 838.56 | нет | 0 | 0.405 | 0.000484 |  |  | 1 | шт |  | 0 | 0
SQ0905-0187 | Фальшпанель для ВРУ 150х450 мм с вырезом TDM |  | 12 | 1 | 10 | 838.56 | 838.56 | нет | 0 | 0.32 | 0.000797 |  |  | 1 | шт |  | 0 | 0
SQ0905-0181 | Фальшпанель для ВРУ 150х600 мм глухая TDM |  | 41 | 1 | 10 | 978.32 | 978.32 | нет | 0 | 0.491 | 0.00109 |  |  | 1 | шт |  | 0 | 0
SQ0905-0195 | Фальшпанель для ВРУ 150х600 мм с вырезом TDM |  | 20 | 1 | 10 | 978.32 | 978.32 | нет | 0 | 0.44 | 0.0006 |  |  | 1 | шт |  | 0 | 0
SQ0905-0197 | Фальшпанель для ВРУ 150х800 мм глухая TDM |  | 10 | 1 | 10 | 1168.02 | 1168.02 | нет | 0 | 0.82 | 0.009516 |  |  | 1 | шт |  | 0 | 0
SQ0905-0198 | Фальшпанель для ВРУ 150х800 мм с вырезом TDM |  | 10 | 1 | 10 | 1168.02 | 1168.02 | нет | 0 | 0.62 | 0.000946 |  |  | 1 | шт |  | 0 | 0
SQ0905-0180 | Фальшпанель для ВРУ 200х450 мм глухая TDM |  | 10 | 1 | 10 | 1008.24 | 1008.24 | нет | 0 | 0.639 | 0.001606 |  |  | 1 | шт |  | 0 | 0
SQ0905-0182 | Фальшпанель для ВРУ 200х600 мм глухая TDM |  | 18 | 1 | 10 | 1197.95 | 1197.95 | нет | 0 | 0.787 | 0.004571 |  |  | 1 | шт |  | 0 | 0
SQ0905-0183 | Фальшпанель для ВРУ 200х800 мм глухая TDM |  | 10 | 1 | 10 | 1437.54 | 1437.54 | нет | 0 | 0.6 | 0.00106 |  |  | 1 | шт |  | 0 | 0
SQ0905-0188 | Фальшпанель для ВРУ 300х450 мм глухая TDM |  | 4 | 1 | 10 | 1297.76 | 1297.76 | нет | 0 | 0.34 | 0.000973 |  |  | 1 | шт |  | 0 | 0
SQ0905-0196 | Фальшпанель для ВРУ 300х600 мм глухая TDM |  | 10 | 1 | 10 | 1507.44 | 1507.44 | нет | 0 | 1.095 | 0.001163 |  |  | 1 | шт |  | 0 | 0
SQ0905-0184 | Фальшпанель для ВРУ 300х800 мм глухая TDM |  | 02.04.2024 | 1 | 10 | 1836.83 | 1836.83 | нет | 0 | 1.515 | 0.001856 |  |  | 1 | шт |  | 0 | 0
| 09.05.14 Металлокорпуса - корпуса ВРУ | [15 empty] | 0
| 09.05.14.01 Каркасы ВРУ IP31 сборно-разборные | [15 empty] | 0
SQ0905-0157 | Боковая панель для сборного ВРУ 1800 мм глубиной 450мм TDM |  | 20 | 2 | 2 | 3331.46 | 3331.46 | нет | 0 | 4.35 | 0.006584 |  |  | 1 | шт |  | 0 | 0
SQ0905-0158 | Боковая панель для сборного ВРУ 2000 мм глубиной 450мм TDM |  | 20 | 2 | 2 | 3560.24 | 3560.24 | нет | 0 | 4.75 | 0.01062 |  |  | 1 | шт |  | 0 | 0
SQ0905-0145 | Каркас ВРУ-1 сборный (1800х450х450) TDM |  | 2 | 1 | 1 | 32032.95 | 32032.95 | нет | 0 | 39.5 | 0.25837 |  |  | 1 | шт |  | 0 | 0
SQ0905-0146 | Каркас ВРУ-1 сборный (1800х600х450) TDM |  | 30.04.2024 | 1 | 1 | 36642.19 | 36642.19 | нет | 0 | 54.3 | 0.57348 |  |  | 1 | шт | 1 | 0 | 0
SQ0905-0147 | Каркас ВРУ-1 сборный (1800х800х450) TDM |  | 30.04.2024 | 1 | 1 | 42816.26 | 42816.26 | нет | 0 | 57 | 0.76464 |  |  | 1 | шт | 1 | 0 | 0
SQ0905-0148 | Каркас ВРУ-1 сборный (2000х450х450) TDM |  | 3 | 1 | 1 | 33922.41 | 33922.41 | нет | 0 | 44 | 0.4779 |  |  | 1 | шт | 1 | 0 | 0
SQ0905-0149 | Каркас ВРУ-1 сборный (2000х600х450) TDM |  | 10 | 1 | 1 | 38690.66 | 38690.66 | нет | 0 | 50 | 0.34122 |  |  | 1 | шт |  | 0 | 0
SQ0905-0150 | Каркас ВРУ-1 сборный (2000х800х450) TDM |  | 4 | 1 | 1 | 45639.89 | 45639.89 | нет | 0 | 50 | 0.8496 |  |  | 1 | шт | 1 | 0 | 0
SQ0905-0151 | Каркас ВРУ-2 сборный (1800х450х450) TDM |  | 4 | 1 | 1 | 34678.37 | 34678.37 | нет | 0 | 40.5 | 0.24309 |  |  | 1 | шт |  | 0 | 0
SQ0905-0152 | Каркас ВРУ-2 сборный (1800х600х450) TDM |  | 30.04.2024 | 1 | 1 | 39522.87 | 39522.87 | нет | 0 | 48.3 | 0.34053 |  |  | 1 | шт |  | 0 | 0
SQ0905-0153 | Каркас ВРУ-2 сборный (1800х800х450) TDM |  | 2 | 1 | 1 | 43780.93 | 43780.93 | нет | 0 | 59 | 0.45496 |  |  | 1 | шт |  | 0 | 0
SQ0905-0154 | Каркас ВРУ-2 сборный (2000х450х450) TDM |  | 2 | 1 | 1 | 35734.42 | 35734.42 | нет | 0 | 38.9 | 0.48858 |  |  | 1 | шт | 1 | 0 | 0
SQ0905-0155 | Каркас ВРУ-2 сборный (2000х600х450) TDM |  | 2 | 1 | 1 | 39735.58 | 39735.58 | нет | 0 | 48.25 | 0.64965 |  |  | 1 | шт | 1 | 0 | 0
SQ0905-0156 | Каркас ВРУ-2 сборный (2000х800х450) TDM |  | 4 | 1 | 1 | 46716.6 | 46716.6 | нет | 0 | 61 | 0.46968 |  |  | 1 | шт |  | 0 | 0
| 09.05.14.02 Каркасы ВРУ IP31 цельносварные | [15 empty] | 0
SQ0905-0131 | Боковая панель для цельносварного каркаса ВРУ 1800 мм глубиной 450мм TDM |  | 20 | 2 | 2 | 3334.18 | 3334.18 | нет | 0 | 4.3 | 0.009273 |  |  | 1 | шт |  | 0 | 0
SQ0905-0107 | Боковая панель для цельносварного каркаса ВРУ 1800 мм глубиной 600 мм TDM |  | 20 | 2 | 2 | 5114.01 | 5114.01 | нет | 0 | 3.1 | 0.020889 |  |  | 1 | шт |  | 0 | 0
SQ0905-0130 | Боковая панель для цельносварного каркаса ВРУ 2000 мм глубиной 450 мм TDM |  | 20 | 2 | 2 | 3602.28 | 3602.28 | нет | 0 | 4.5 | 0.013712 |  |  | 1 | шт |  | 0 | 0
SQ0905-0108 | Боковая панель для цельносварного каркаса ВРУ 2000 мм глубиной 600 мм TDM |  | 20 | 2 | 2 | 5607.84 | 5607.84 | нет | 0 | 6 | 0.004519 |  |  | 1 | шт |  | 0 | 0
SQ0905-0110 | Каркас ВРУ-1 (1800х450х450) TDM |  | 1 | 1 | 1 | 31439.74 | 31439.74 | нет | 0 | 40 | 0.44944 |  |  | 1 | шт |  | 0 | 0
SQ0905-0101 | Каркас ВРУ-1 (1800х450х600) TDM |  | 02.04.2024 | 1 | 1 | 37738.21 | 37738.21 | нет | 0 | 38.5 | 0.55436 |  |  | 1 | шт | 1 | 0 | 0
SQ0905-0111 | Каркас ВРУ-1 (1800х600х450) TDM |  | 2 | 1 | 1 | 35987.87 | 35987.87 | нет | 0 | 55 | 0.57348 |  |  | 1 | шт | 1 | 0 | 0
SQ0905-0102 | Каркас ВРУ-1 (1800х600х600) TDM |  | 10 | 1 | 1 | 41719.92 | 41719.92 | нет | 0 | 38.5 | 0.7796 |  |  | 1 | шт | 1 | 0 | 0
SQ0905-0112 | Каркас ВРУ-1 (1800х800х450) TDM |  | 30.04.2024 | 1 | 1 | 42051.73 | 42051.73 | нет | 0 | 56 | 0.76464 |  |  | 1 | шт | 1 | 0 | 0
SQ0905-0103 | Каркас ВРУ-1 (1800х800х600) TDM |  | 7 | 1 | 1 | 47758.65 | 47758.65 | нет | 0 | 60 | 1.0195 |  |  | 1 | шт | 1 | 0 | 0
SQ0905-0113 | Каркас ВРУ-1 (2000х450х450) TDM |  | 6 | 1 | 1 | 33294.22 | 33294.22 | нет | 0 | 42.5 | 0.49938 |  |  | 1 | шт | 1 | 0 | 0
SQ0905-0104 | Каркас ВРУ-1 (2000х450х600) TDM |  | 5 | 1 | 1 | 38760.99 | 38760.99 | нет | 0 | 44.5 | 0.6372 |  |  | 1 | шт | 1 | 0 | 0
SQ0905-0114 | Каркас ВРУ-1 (2000х600х450) TDM |  | 10 | 1 | 1 | 37953.71 | 37953.71 | нет | 0 | 51 | 0.6372 |  |  | 1 | шт | 1 | 0 | 0
SQ0905-0105 | Каркас ВРУ-1 (2000х600х600) TDM |  | 7 | 1 | 1 | 43910.34 | 43910.34 | нет | 0 | 53 | 0.8496 |  |  | 1 | шт | 1 | 0 | 0
SQ0905-0115 | Каркас ВРУ-1 (2000х800х450) TDM |  | 10 | 1 | 1 | 44832.07 | 44832.07 | нет | 0 | 58 | 0.86848 |  |  | 1 | шт | 1 | 0 | 0
SQ0905-0106 | Каркас ВРУ-1 (2000х800х600) TDM |  | 10 | 1 | 1 | 50082.47 | 50082.47 | нет | 0 | 62 | 1.1328 |  |  | 1 | шт | 1 | 0 | 0
SQ0905-0116 | Каркас ВРУ-2 (1800х450х450) TDM |  | 6 | 1 | 1 | 34064.56 | 34064.56 | нет | 0 | 38 | 0.44944 |  |  | 1 | шт |  | 0 | 0
SQ0905-0117 | Каркас ВРУ-2 (1800х600х450) TDM |  | 30.04.2024 | 1 | 1 | 38823.35 | 38823.35 | нет | 0 | 46.5 | 0.57348 |  |  | 1 | шт | 1 | 0 | 0
SQ0905-0118 | Каркас ВРУ-2 (1800х800х450) TDM |  | 2 | 1 | 1 | 42992.02 | 42992.02 | нет | 0 | 57 | 0.76464 |  |  | 1 | шт | 1 | 0 | 0
SQ0905-0119 | Каркас ВРУ-2 (2000х450х450) TDM |  | 30.04.2024 | 1 | 1 | 35400.46 | 35400.46 | нет | 0 | 35.6 | 0.49938 |  |  | 1 | шт | 1 | 0 | 0
SQ0905-0120 | Каркас ВРУ-2 (2000х600х450) TDM |  | 6 | 1 | 1 | 39383.91 | 39383.91 | нет | 0 | 49.5 | 0.6372 |  |  | 1 | шт | 1 | 0 | 0
SQ0905-0121 | Каркас ВРУ-2 (2000х800х450) TDM |  | 2 | 1 | 1 | 45476.28 | 45476.28 | нет | 0 | 58.5 | 0.8496 |  |  | 1 | шт | 1 | 0 | 0
SQ0905-0122 | Каркас ВРУ-3 (2000х630х450) TDM |  | 2 | 1 | 1 | 53204.88 | 53204.88 | нет | 0 | 64 | 0.66906 |  |  | 1 | шт | 1 | 0 | 0
| 09.05.14.03 Каркасы ВРУ IP54 цельносварные | [15 empty] | 0
SQ0905-5400 | Каркас ВРУ-1 (1800х450х450) IP54 с боковыми панелями TDM |  | 3 | 1 | 1 | 45045.36 | 45045.36 | нет | 0 | 50 | 0.43011 |  |  | 1 | шт |  | 0 | 0
SQ0905-5401 | Каркас ВРУ-1 (1800х600х450) IP54 с боковыми панелями TDM |  | 5 | 1 | 1 | 50120.93 | 50120.93 | нет | 0 | 52 | 0.57348 |  |  | 1 | шт | 1 | 0 | 0
SQ0905-5402 | Каркас ВРУ-1 (1800х800х450) IP54 с боковыми панелями TDM |  | 8 | 1 | 1 | 54720.63 | 54720.63 | нет | 0 | 69.2 | 0.76464 |  |  | 1 | шт | 1 | 0 | 0
SQ0905-5403 | Каркас ВРУ-1 (2000х450х450) IP54 с боковыми панелями TDM |  | 5 | 1 | 1 | 47900.35 | 47900.35 | нет | 0 | 49 | 0.52393 |  |  | 1 | шт | 1 | 0 | 0
SQ0905-5404 | Каркас ВРУ-1 (2000х600х450) IP54 с боковыми панелями TDM |  | 7 | 1 | 1 | 53927.57 | 53927.57 | нет | 0 | 57 | 0.7434 |  |  | 1 | шт | 1 | 0 | 0
SQ0905-5405 | Каркас ВРУ-1 (2000х800х450) IP54 с боковыми панелями TDM |  | 10 | 1 | 1 | 59003.08 | 59003.08 | нет | 0 | 61 | 0.8496 |  |  | 1 | шт | 1 | 0 | 0
| 09.05.14.04 Каркасы ВРУ Профи | [15 empty] | 0
SQ0905-1624 | Боковая панель для ВРУ 1600.XX.450 IP31 Профи TDM |  | 14 | 2 | 2 | 3084.47 | 3084.47 | нет | 0 | 4.25 | 0.008496 |  |  | 1 | шт |  | 0 | 0
SQ0905-1625 | Боковая панель для ВРУ 1700.XX.450 IP31 Профи TDM |  | 26 | 2 | 2 | 3220.55 | 3220.55 | нет | 0 | 4.75 | 0.003823 |  |  | 1 | шт |  | 0 | 0
SQ0905-1620 | Боковая панель для ВРУ 1800.XX.450 IP31 Профи TDM |  | 30 | 2 | 2 | 3458.7 | 3458.7 | нет | 0 | 5.75 | 0.004282 |  |  | 1 | шт |  | 0 | 0
SQ0905-1621 | Боковая панель для ВРУ 1800.XX.600 IP31 Профи TDM |  | 4 | 2 | 2 | 5263.78 | 5263.78 | нет | 0 | 7.75 |  |  |  | 1 | шт |  | 0 | 0
SQ0905-1622 | Боковая панель для ВРУ 2000.XX.450 IP31 Профи TDM |  | 38 | 2 | 2 | 3827.26 | 3827.26 | нет | 0 | 6.25 | 0.004814 |  |  | 1 | шт |  | 0 | 0
SQ0905-1623 | Боковая панель для ВРУ 2000.XX.600 IP31 Профи TDM |  | 14 | 2 | 2 | 6082.27 | 6082.27 | нет | 0 | 9.25 | 0.006276 |  |  | 1 | шт |  | 0 | 0
SQ0905-1627 | Каркас ВРУ-1 (1600х600х450) IP31 Профи TDM |  | 30.04.2024 | 1 | 1 | 27190.8 | 27190.8 | нет | 0 | 33.5 | 0.50976 |  |  | 1 | шт | 1 | 0 | 0
SQ0905-1628 | Каркас ВРУ-1 (1600х800х450) IP31 Профи TDM |  | 4 | 1 | 1 | 31060.26 | 31060.26 | нет | 0 | 38.5 | 0.67968 |  |  | 1 | шт | 1 | 0 | 0
SQ0905-1630 | Каркас ВРУ-1 (1700х600х450) IP31 Профи TDM |  | 9 | 1 | 1 | 27853.13 | 27853.13 | нет | 0 | 37 | 0.54162 |  |  | 1 | шт | 1 | 0 | 0
SQ0905-1631 | Каркас ВРУ-1 (1700х800х450) IP31 Профи TDM |  | 9 | 1 | 1 | 31827.18 | 31827.18 | нет | 0 | 41.5 | 0.72216 |  |  | 1 | шт | 1 | 0 | 0
SQ0905-1601 | Каркас ВРУ-1 (1800х450х450) IP31 Профи TDM |  | 2 | 1 | 1 | 25099.21 | 25099.21 | нет | 0 | 32 | 0.4779 |  |  | 1 | шт | 1 | 0 | 0
SQ0905-1603 | Каркас ВРУ-1 (1800х600х450) IP31 Профи TDM |  | 23 | 1 | 1 | 28236.6 | 28236.6 | нет | 0 | 38 | 0.6372 |  |  | 1 | шт | 1 | 0 | 0
SQ0905-1604 | Каркас ВРУ-1 (1800х600х600) IP31 Профи TDM |  | 30.04.2024 | 1 | 1 | 28062.3 | 28062.3 | нет | 0 | 45 | 0.76464 |  |  | 1 | шт | 1 | 0 | 0
SQ0905-1605 | Каркас ВРУ-1 (1800х800х450) IP31 Профи TDM |  | 39 | 1 | 1 | 32384.94 | 32384.94 | нет | 0 | 45.5 | 0.79891 |  |  | 1 | шт | 1 | 0 | 0
SQ0905-1606 | Каркас ВРУ-1 (1800х800х600) IP31 Профи TDM |  | 11 | 1 | 1 | 32645.03 | 32645.03 | нет | 0 | 48 | 1.0195 |  |  | 1 | шт | 1 | 0 | 0
SQ0905-1607 | Каркас ВРУ-1 (2000х450х450) IP31 Профи TDM |  | 10 | 1 | 1 | 26563.33 | 26563.33 | нет | 0 | 34.5 | 0.4779 |  |  | 1 | шт | 1 | 0 | 0
SQ0905-1609 | Каркас ВРУ-1 (2000х600х450) IP31 Профи TDM |  | 51 | 1 | 1 | 29840.16 | 29840.16 | нет | 0 | 41 | 0.6372 |  |  | 1 | шт | 1 | 0 | 0
SQ0905-1610 | Каркас ВРУ-1 (2000х600х600) IP31 Профи TDM |  | 12 | 1 | 1 | 32489.51 | 32489.51 | нет | 0 | 49 | 0.8496 |  |  | 1 | шт | 1 | 0 | 0
SQ0905-1611 | Каркас ВРУ-1 (2000х800х450) IP31 Профи TDM |  | 21 | 1 | 1 | 34197.65 | 34197.65 | нет | 0 | 49.5 | 0.8496 |  |  | 1 | шт | 1 | 0 | 0
SQ0905-1612 | Каркас ВРУ-1 (2000х800х600) IP31 Профи TDM |  | 14 | 1 | 1 | 35487.48 | 35487.48 | нет | 0 | 49.5 | 1.1328 |  |  | 1 | шт | 1 | 0 | 0
SQ0905-1613 | Каркас ВРУ-2 (1800х450х450) IP31 Профи TDM |  | по заказу | 1 | 1 | 24807.64 | 24807.64 | нет | 0 | 32.5 | 0.43011 |  |  | 1 | шт |  | 0 | 0
SQ0905-1614 | Каркас ВРУ-2 (1800х600х450) IP31 Профи TDM |  | 1 | 1 | 1 | 29317.25 | 29317.25 | нет | 0 | 38.5 | 0.57348 |  |  | 1 | шт | 1 | 0 | 0
SQ0905-1615 | Каркас ВРУ-2 (1800х800х450) IP31 Профи TDM |  | по заказу | 1 | 1 | 32872.98 | 32872.98 | нет | 0 | 46 | 0.76464 |  |  | 1 | шт | 1 | 0 | 0
SQ0905-1616 | Каркас ВРУ-2 (2000х450х450) IP31 Профи TDM |  | 1 | 1 | 1 | 27713.7 | 27713.7 | нет | 0 |  |  |  |  | 1 | шт | 1 | 0 | 0
SQ0905-1617 | Каркас ВРУ-2 (2000х600х450) IP31 Профи TDM |  | 11 | 1 | 1 | 31060.26 | 31060.26 | нет | 0 | 41.5 | 0.6372 |  |  | 1 | шт | 1 | 0 | 0
SQ0905-1618 | Каркас ВРУ-2 (2000х800х450) IP31 Профи TDM |  | 11 | 1 | 1 | 35034.3 | 35034.3 | нет | 0 | 50 | 0.8496 |  |  | 1 | шт | 1 | 0 | 0
| 09.05.16 Металлокорпуса - корпуса КСРМ | [15 empty] | 0
SQ0905-0220 | Вставка-клипса (пластик) TDM |  | 12200 | 100 | 10000 | 4.31 | 4.31 | нет | 0 | 0.00096 | 4e-06 |  |  | 1 | шт |  | 0 | 0
SQ0905-0212 | Уголок заземления 375мм TDM |  | 4 | 1 | 30 | 436.3 | 436.3 | нет | 0 | 0.66667 | 0.000373 |  |  | 1 | шт |  | 0 | 0
SQ0905-0216 | Фальшпанель однорядная глухая 150х375мм TDM |  |  | 1 | 10 | 144.2 | 144.2 | нет | 0 | 0.512 | 0.00058 |  |  | 1 | шт |  | 0 | 0
SQ0905-0217 | Фальшпанель однорядная глухая 150х600мм TDM |  | 481 | 1 | 30 | 241.46 | 241.46 | нет | 0 | 0.79 | 0.000693 |  |  | 1 | шт |  | 0 | 0
SQ0905-0218 | Фальшпанель однорядная с вырезом 150х375мм TDM |  | 5 | 1 | 20 | 190.01 | 190.01 | нет | 0 | 0.385 | 0.000682 |  |  | 1 | шт |  | 0 | 0
SQ0905-0219 | Фальшпанель однорядная с вырезом 150х600мм TDM |  | 415 | 1 | 50 | 270.79 | 270.79 | нет | 0 | 0.612 | 0.000672 |  |  | 1 | шт |  | 0 | 0
| 09.05.17 Металлокорпуса - корпуса ШРС | [15 empty] | 0
SQ0905-0123 | Корпус ВРУ (ШРС) моноблочный (1700х800х450) TDM |  | 6 | 1 | 1 | 38352.36 | 38352.36 | нет | 0 | 48.5 | 0.79885 |  |  | 1 | шт | 1 | 0 | 0
SQ0905-0124 | Корпус ШРС-1 IP31 (1600х700х300) TDM |  | 13 | 1 | 1 | 30631.38 | 30631.38 | нет | 0 | 39 | 0.44043 |  |  | 1 | шт |  | 0 | 0
SQ0905-0125 | Корпус ШРС-1 IP54 (1600х700х300) TDM |  | 02.04.2024 | 1 | 1 | 35639.78 | 35639.78 | нет | 0 | 45 | 0.39648 |  |  | 1 | шт |  | 0 | 0
SQ0905-0126 | Корпус ШРС-2 IP31 (1600х500х300) TDM |  | 02.04.2024 | 1 | 1 | 25969.55 | 25969.55 | нет | 0 | 31 | 0.2832 |  |  | 1 | шт |  | 0 | 0
SQ0905-0127 | Корпус ШРС-2 IP54 (1600х500х300) TDM |  | 8 | 1 | 1 | 30246.22 | 30246.22 | нет | 0 | 36 | 0.31809 |  |  | 1 | шт |  | 0 | 0
SQ0905-0128 | Корпус ШРС-3 IP31 (1700х700х400) TDM |  | 10 | 1 | 1 | 34058.76 | 34058.76 | нет | 0 | 44 | 0.59914 |  |  | 1 | шт | 1 | 0 | 0
SQ0905-0129 | Корпус ШРС-3 IP54 (1700х700х400) TDM |  | 23 | 1 | 1 | 39214.89 | 39214.89 | нет | 0 | 52 | 0.61018 |  |  | 1 | шт | 1 | 0 | 0
| 09.05.18 Металлокорпуса - корпуса ЩО-70 | [15 empty] | 0
SQ0905-0159 | Боковая панель для ЩО-70 2200х600 TDM |  | 8 | 2 | 2 | 6156 | 6156 | нет | 0 | 8.25 | 0.024544 |  |  | 1 | шт |  | 0 | 0
SQ0905-0142 | Корпус ЩО-70 (2200х800х600) TDM в обрешётке |  | 02.04.2024 | 1 | 1 | 50969.59 | 50969.59 | нет | 0 | 76 | 0.5664 |  |  | 1 | шт | 1 | 0 | 0
| 09.05.19 Металлокорпуса - щиты этажные ЩЭ | [15 empty] | 0
SQ0905-8800 | Кожух ЩЭ для навесного исполнения универсальный (1050х990х170) TDM |  | 20.03.2024 | 1 | 1 | 7916.23 | 7916.23 | нет | 0 | 11.2 | 0.20852 |  |  | 1 | шт |  | 0 | 0
SQ0905-0161 | Корпус щита этажного 2 кв. (1010х950х160) TDM |  | 25 | 1 | 1 | 16231.82 | 16231.82 | нет | 0 | 19.3 | 0.21889 |  |  | 1 | шт |  | 0 | 0
SQ0905-0162 | Корпус щита этажного 3 кв. (1010х950х160) TDM |  | 30 | 1 | 1 | 16231.82 | 16231.82 | нет | 0 | 19.5 | 0.1911 |  |  | 1 | шт |  | 0 | 0
SQ0905-0160 | Корпус щита этажного 4 кв. (1010х950х160) TDM |  | 2 | 1 | 1 | 16231.82 | 16231.82 | нет | 0 | 19 | 0.18115 |  |  | 1 | шт |  | 0 | 0
SQ0905-0169 | Корпус щита этажного 5 кв. (1010х950х160) TDM |  | 11 | 1 | 1 | 16231.82 | 16231.82 | нет | 0 | 19 | 0.18115 |  |  | 1 | шт |  | 0 | 0
SQ0905-8809 | Корпус щита этажного 6 кв. (1010х950х160) TDM |  | 02.04.2024 | 1 | 1 | 16231.82 | 16231.82 | нет | 0 | 19 | 0.18115 |  |  | 1 | шт |  | 0 | 0
| 09.05.20 Металлокорпуса - щиты этажные ЩЭ "Народные" | [15 empty] | 0
| ЩЭ Народные Нестандарт | [15 empty] | 0
SQ0905-1420 | ЩЭ 900х900х121мм 3кв. слаботочный отсек справа ниша 785х804мм Народный |  | по заказу | 1 | 1 | 11297.8 | 11297.8 | 7117.61 | 0 |  |  |  |  | 1 | шт |  | 0 | 0
| 09.05.22 Металлокорпуса - устройства этажные УЭРМС | [15 empty] | 0
SQ0905-8908 | Короб КСС 2500 - 2700 мм универсальный TDM |  | по заказу | 1 | 1 | 18855.63 | 18855.63 | 11879.05 | 0 | 19.329 | 0.21873 |  |  | 1 | шт |  | 0 | 0
SQ0905-8922 | Короб КСС 2710 - 2999 мм универсальный TDM |  | по заказу | 1 | 1 | 22933.49 | 22933.49 | нет | 0 | 17.1 | 0.19711 |  |  | 1 | шт |  | 0 | 0
SQ0905-8925 | Короб КСС 3000 - 3400 мм универсальный TDM |  | по заказу | 1 | 1 | 24976.79 | 24976.79 | нет | 0 | 20 | 0.33984 |  |  | 1 | шт |  | 0 | 0
SQ0905-8907 | Короб КЭТ 2500 - 2700 мм универсальный TDM |  | по заказу | 1 | 1 | 16511.78 | 16511.78 | нет | 0 | 16.738 | 0.20696 |  |  | 1 | шт |  | 0 | 0
SQ0905-8923 | Короб КЭТ 2710 - 2999 мм универсальный TDM |  | по заказу | 1 | 1 | 20589.61 | 20589.61 | нет | 0 | 7.7 | 0.061596 |  |  | 1 | шт |  | 0 | 0
SQ0905-8924 | Короб КЭТ 3000 - 3400 мм универсальный TDM |  | по заказу | 1 | 1 | 22628.55 | 22628.55 | нет | 0 | 20 | 0.16992 |  |  | 1 | шт |  | 0 | 0
SQ0905-8899 | Ящик ЯУР (ЩУР) 400х300х155 на 1 счётчик TDM |  | по заказу | 1 | 1 | 4407.84 | 4407.84 | 2776.94 | 0 | 3.8 | 0.021948 |  |  | 1 | шт |  | 0 | 0
SQ0905-8901 | Ящик ЯУР (ЩУР) 580х300х155 монт. панель на 1 счётчик 1 DIN-рейка TDM |  | по заказу | 1 | 1 | 4963.67 | 4963.67 | 3127.11 | 0 | 4.9 | 0.030798 |  |  | 1 | шт |  | 0 | 0
SQ0905-8900 | Ящик ЯУР (ЩУР) 580х300х155 на 2 счётчика 3 DIN-рейки TDM |  | по заказу | 1 | 1 | 4963.67 | 4963.67 | 3127.11 | 0 | 5.149 | 0.03606 |  |  | 1 | шт |  | 0 | 0
| 09.05.23 Металлокорпуса - корпуса ПР | [15 empty] | 0
SQ0905-0701 | Корпус ПР-1 (900х400х165) IP31 TDM |  | 30.04.2024 | 1 | 1 | 11617.03 | 11617.03 | нет | 0 | 14 | 0.083649 |  |  | 1 | шт |  | 0 | 0
SQ0905-0702 | Корпус ПР-2 (1140х650х180) IP31 TDM |  | 5 | 1 | 1 | 20306.73 | 20306.73 | нет | 0 | 26.54 | 0.15739 |  |  | 1 | шт |  | 0 | 0
SQ0905-0703 | Корпус ПР-3 (1300х650х180) IP31 TDM |  | 2 | 1 | 1 | 26855.27 | 26855.27 | нет | 0 | 30 | 0.17948 |  |  | 1 | шт |  | 0 | 0
| 09.05.30 Металлокорпуса - щиты распределительные ЩРН IP54 "Народные эконом" | [15 empty] | 0
SQ0905-3010 | ЩРН-12 (240х330х120) IP54 Народный эконом |  | 448 | 1 | 1 | 3435.59 | 3435.59 | нет | 0 | 2.257 | 0.013588 |  |  | 1 | шт |  | 0 | 0
SQ0905-3011 | ЩРН-24 (410х330х120) IP54 Народный эконом |  | 409 | 1 | 1 | 4004.97 | 4004.97 | нет | 0 | 0.06 | 0.024574 |  |  | 1 | шт |  | 0 | 0
SQ0905-3012 | ЩРН-36 (540х330х120) IP54 Народный эконом |  | 241 | 1 | 1 | 5372.34 | 5372.34 | нет | 0 | 4.2 | 0.029929 |  |  | 1 | шт |  | 0 | 0
SQ0905-3013 | ЩРН-48 (670х330х120) IP54 Народный эконом |  | 134 | 1 | 1 | 6573.21 | 6573.21 | нет | 0 | 5.55 | 0.035205 |  |  | 1 | шт |  | 0 | 0
| 09.05.31 Металлокорпуса - щиты учёта ЩУ-МП IP54 "Народные эконом" | [15 empty] | 0
SQ0905-3101 | ЩУ-МП (295х190х110) с окном IP54 Народный эконом |  | 41 | 1 | 1 | 4319.7 | 4319.7 | нет | 0 | 2.05 | 0.008854 |  |  | 1 | шт |  | 0 | 0
SQ0905-3102 | ЩУ-МП (360х225х140) с окном IP54 Народный эконом |  | 79 | 1 | 1 | 4912.6 | 4912.6 | нет | 0 | 2.85 | 0.016262 |  |  | 1 | шт |  | 0 | 0
SQ0905-3103 | ЩУ-МП (370х325х180) с окном IP54 Народный эконом |  | 96 | 1 | 1 | 5844.3 | 5844.3 | нет | 0 | 4.25 | 0.03011 |  |  | 1 | шт |  | 0 | 0
| 09.05.32 Металлокорпуса - щиты учета ЩУ, ЩУРН IP54 "Народные эконом" | [15 empty] | 0
SQ0905-3201 | ЩУ-1ф/1-0 (1 дверь) (310x300x150) IP54 Народный эконом |  | 72 | 1 | 1 | 3580.73 | 3580.73 | нет | 0 | 2.629 | 0.019325 |  |  | 1 | шт |  | 0 | 0
SQ0905-3202 | ЩУ-1ф/1-1 (2 двери) (310х300х150) IP54 Народный эконом |  | 244 | 1 | 1 | 4460.69 | 4460.69 | нет | 0 | 3.344 | 0.019146 |  |  | 1 | шт |  | 0 | 0
SQ0905-3203 | ЩУ-3ф/1-0 (1 дверь) (395х310х150) IP54 Народный эконом |  | 289 | 1 | 1 | 4259.55 | 4259.55 | нет | 0 | 3.566 | 0.024927 |  |  | 1 | шт |  | 0 | 0
SQ0905-3204 | ЩУ-3ф/1-1 (2 двери) (445х400х150) IP54 Народный эконом |  | 278 | 1 | 1 | 6062.58 | 6062.58 | нет | 0 | 5.55 | 0.036798 |  |  | 1 | шт |  | 0 | 0
SQ0905-3205 | ЩУРН-1/12 (400х315х165) IP54 Народный эконом |  | 30 | 1 | 1 | 5097.26 | 5097.26 | нет | 0 | 4.621 | 0.02854 |  |  | 1 | шт |  | 0 | 0
SQ0905-3206 | ЩУРН-3/12 (480х350х165) IP54 Народный эконом |  | 202 | 1 | 1 | 6043.65 | 6043.65 | нет | 0 | 5.945 | 0.039163 |  |  | 1 | шт |  | 0 | 0
| 09.05.33 Металлокорпуса - щиты с монтажной панелью ЩМП IP31 "Народные эконом" | [15 empty] | 0
SQ0905-3301 | ЩМП-1-0 (395х310х220) IP31 Народный эконом |  | 17.06.2024 | 1 | 1 | 3294.41 | 3294.41 | нет | 0 | 4.6 | 0.033453 |  |  | 1 | шт |  | 0 | 0
| 09.05.34 Металлокорпуса - щиты с монтажной панелью ЩМП IP54 "Народные эконом" | [15 empty] | 0
SQ0905-3401 | ЩМП-1-0 (395х310х220) IP54 Народный эконом |  | 383 | 1 | 1 | 4794.7 | 4794.7 | нет | 0 | 4.9 | 0.036049 |  |  | 1 | шт |  | 0 | 0
SQ0905-3403 | ЩМП-2-0 (500х400х220) IP54 Народный эконом |  | 17 | 1 | 1 | 6468.84 | 6468.84 | нет | 0 | 7.12 | 0.058982 |  |  | 1 | шт |  | 0 | 0
SQ0905-3402 | ЩМП-2.3.1-0 (250х300х150) IP54 Народный эконом |  | 34 | 1 | 1 | 3318.59 | 3318.59 | нет | 0 | 2.318 | 0.015557 |  |  | 1 | шт |  | 0 | 0
SQ0905-3405 | ЩМП-3-0 (650х500х220) IP54 Народный эконом |  | 71 | 1 | 1 | 9534 | 9534 | нет | 0 | 10.527 | 0.095012 |  |  | 1 | шт |  | 0 | 0
SQ0905-3404 | ЩМП-3.2.1-0 (300х210х150) IP54 Народный эконом |  | 197 | 1 | 1 | 2783 | 2783 | нет | 0 | 2.104 | 0.013651 |  |  | 1 | шт |  | 0 | 0
SQ0905-3411 | ЩМП-4-0 (800х650х250) IP54 Народный эконом |  | 17.06.2024 | 1 | 1 | 13463.31 | 13463.31 | нет | 0 | 14.1 | 0.1534 |  |  | 1 | шт |  | 0 | 0
SQ0905-3406 | ЩМП-4.2.1-0 (400х210х150) IP54 Народный эконом |  | 54 | 1 | 1 | 3254.9 | 3254.9 | нет | 0 | 6.015 | 0.018584 |  |  | 1 | шт |  | 0 | 0
SQ0905-3407 | ЩМП-4.4.1-0 (400х400х150) IP54 Народный эконом |  | 77 | 1 | 1 | 5452.82 | 5452.82 | нет | 0 | 5.3 | 0.034548 |  |  | 1 | шт |  | 0 | 0
SQ0905-3408 | ЩМП-4.4.2-0 (400х400х250) IP54 Народный эконом |  | 71 | 1 | 1 | 5855.16 | 5855.16 | нет | 0 | 6.215 | 0.054739 |  |  | 1 | шт |  | 0 | 0
SQ0905-3409 | ЩМП-4.6.1-0 (400х600х150) IP54 Народный эконом |  | 51 | 1 | 1 | 6665.4 | 6665.4 | нет | 0 | 7.114 | 0.047847 |  |  | 1 | шт |  | 0 | 0
SQ0905-3410 | ЩМП-4.6.2-0 (400х600х250) IP54 Народный эконом |  | 48 | 1 | 1 | 7767.54 | 7767.54 | нет | 0 | 8.616 | 0.080943 |  |  | 1 | шт |  | 0 | 0
SQ0905-3412 | ЩМП-5-0 (1000х650х285) IP54 Народный эконом |  | 93 | 1 | 1 | 18040.63 | 18040.63 | нет | 0 | 23.5 | 0.23659 |  |  | 1 | шт |  | 0 | 0
SQ0905-3413 | ЩМП-6-0 (1200х750х300) IP54 Народный эконом |  | 96 | 1 | 1 | 21991.06 | 21991.06 | нет | 0 | 29.2 | 0.3186 |  |  | 1 | шт |  | 0 | 0
SQ0905-3414 | ЩМП-7-0 (1400х650х250) IP54 Народный эконом |  | 152 | 1 | 1 | 23907.7 | 23907.7 | нет | 0 | 48 | 0.26845 |  |  | 1 | шт |  | 0 | 0
| 09.05.35 Металлокорпуса - щиты с монтажной панелью ЩМП из нержавеющей стали IP66 | [15 empty] | 0
SQ0905-3517 | ЩМП-100.60.30 (AISI 304) IP66 (1000х600х300) TDM |  | по заказу | 1 | 1 | 87857.67 | 87857.67 | 55350.33 | 0 |  |  |  |  | 1 | шт |  | 0 | 0
SQ0905-3518 | ЩМП-100.80.30 (AISI 304) IP66 (1000х800х300) TDM |  | по заказу | 1 | 1 | 97336.8 | 97336.8 | 61322.18 | 0 |  |  |  |  | 1 | шт |  | 0 | 0
SQ0905-3519 | ЩМП-120.60.30 (AISI 304) IP66 (1200х600х300) TDM |  | по заказу | 1 | 1 | 99597.67 | 99597.67 | 62746.53 | 0 |  |  |  |  | 1 | шт |  | 0 | 0
SQ0905-3520 | ЩМП-120.80.30 (AISI 304) IP66 (1200х800х300) TDM |  | по заказу | 1 | 1 | 114847.16 | 114847.16 | 72353.71 | 0 |  |  |  |  | 1 | шт |  | 0 | 0
SQ0905-3501 | ЩМП-30.25.15 (AISI 304) IP66 (300х250х150) TDM |  | по заказу | 1 | 1 | 21824.58 | 21824.58 | 13749.49 | 0 |  |  |  |  | 1 | шт |  | 0 | 0
SQ0905-3502 | ЩМП-30.30.15 (AISI 304) IP66 (300х300х150) TDM |  | по заказу | 1 | 1 | 22525.57 | 22525.57 | 14191.11 | 0 |  |  |  |  | 1 | шт |  | 0 | 0
SQ0905-3503 | ЩМП-30.30.20 (AISI 304) IP66 (300х300х200) TDM |  | по заказу | 1 | 1 | 24409.7 | 24409.7 | 15378.11 | 0 |  |  |  |  | 1 | шт |  | 0 | 0
SQ0905-3504 | ЩМП-40.30.15 (AISI 304) IP66 (400х300х150) TDM |  | по заказу | 1 | 1 | 25820.26 | 25820.26 | 16266.76 | 0 |  |  |  |  | 1 | шт |  | 0 | 0
SQ0905-3505 | ЩМП-40.30.20 (AISI 304) IP66 (400х300х200) TDM |  | по заказу | 1 | 1 | 28583.14 | 28583.14 | 18007.38 | 0 |  |  |  |  | 1 | шт |  | 0 | 0
SQ0905-3506 | ЩМП-40.40.20 (AISI 304) IP66 (400х400х200) TDM |  | по заказу | 1 | 1 | 31062.2 | 31062.2 | 19569.19 | 0 |  |  |  |  | 1 | шт |  | 0 | 0
SQ0905-3507 | ЩМП-40.60.25 (AISI 304) IP66 (400х600х250) TDM |  | по заказу | 1 | 1 | 42815.95 | 42815.95 | 26974.05 | 0 |  |  |  |  | 1 | шт |  | 0 | 0
SQ0905-3508 | ЩМП-50.40.15 (AISI 304) IP66 (500х400х150) TDM |  | по заказу | 1 | 1 | 34684.74 | 34684.74 | 21851.39 | 0 |  |  |  |  | 1 | шт |  | 0 | 0
SQ0905-3509 | ЩМП-50.40.20 (AISI 304) IP66 (500х400х200) TDM |  | по заказу | 1 | 1 | 35198.53 | 35198.53 | 22175.07 | 0 |  |  |  |  | 1 | шт |  | 0 | 0
SQ0905-3510 | ЩМП-50.40.25 (AISI 304) IP66 (500х400х250) TDM |  | по заказу | 1 | 1 | 39733.78 | 39733.78 | 25032.28 | 0 |  |  |  |  | 1 | шт |  | 0 | 0
SQ0905-3511 | ЩМП-60.50.15 (AISI 304) IP66 (600х500х150) TDM |  | по заказу | 1 | 1 | 39627.68 | 39627.68 | 24965.44 | 0 |  |  |  |  | 1 | шт |  | 0 | 0
SQ0905-3512 | ЩМП-60.50.20 (AISI 304) IP66 (600х500х200) TDM |  | по заказу | 1 | 1 | 42147.32 | 42147.32 | 26552.81 | 0 |  |  |  |  | 1 | шт |  | 0 | 0
SQ0905-3513 | ЩМП-60.50.25 (AISI 304) IP66 (600х500х250) TDM |  | по заказу | 1 | 1 | 45461.95 | 45461.95 | 28641.03 | 0 |  |  |  |  | 1 | шт |  | 0 | 0
SQ0905-3514 | ЩМП-70.50.20 (AISI 304) IP66 (700х500х200) TDM |  | по заказу | 1 | 1 | 53454.09 | 53454.09 | 33676.08 | 0 |  |  |  |  | 1 | шт |  | 0 | 0
SQ0905-3515 | ЩМП-80.60.25 (AISI 304) IP66 (800х600х250) TDM |  | по заказу | 1 | 1 | 69901.25 | 69901.25 | 44037.79 | 0 |  |  |  |  | 1 | шт |  | 0 | 0
SQ0905-3516 | ЩМП-80.60.30 (AISI 304) IP66 (800х600х300) TDM |  | по заказу | 1 | 1 | 73760.69 | 73760.69 | 46469.23 | 0 |  |  |  |  | 1 | шт |  | 0 | 0
| 09.11.01 Крышки защитные для вырезов в шкафах IP67 | [15 empty] | 0
SQ0911-0004 | Крышка защитная для выреза в шкафу пластик 12 модулей IP67 TDM |  | 230 | 1 | 23 | 1898.09 | 1898.09 | 1195.8 | 0 | 0.40709 | 0.001853 |  |  | 1 | шт |  | 0 | 0
SQ0911-0005 | Крышка защитная для выреза в шкафу пластик 2 модуля IP67 TDM |  | 640 | 1 | 85 | 1506.71 | 1506.71 | 949.23 | 0 | 0.16471 | 0.000625 |  |  | 1 | шт |  | 0 | 0
SQ0911-0006 | Крышка защитная для выреза в шкафу пластик 3 модуля IP67 TDM |  | 189 | 1 | 75 | 1537.33 | 1537.33 | 968.52 | 0 | 0.18933 | 0.000698 |  |  | 1 | шт |  | 0 | 0
SQ0911-0001 | Крышка защитная для выреза в шкафу пластик 4 модуля IP67 TDM |  | 650 | 1 | 65 | 1569.67 | 1569.67 | 988.89 | 0 | 0.21451 | 0.000848 |  |  | 1 | шт |  | 0 | 0
SQ0911-0007 | Крышка защитная для выреза в шкафу пластик 5 модулей IP67 (для приборов) TDM |  | 132 | 1 | 46 | 2314.61 | 2314.61 | 1458.2 | 0 | 0.17065 | 0.001128 |  |  | 1 | шт |  | 0 | 0
SQ0911-0002 | Крышка защитная для выреза в шкафу пластик 6 модулей IP67 TDM |  | 18.06.2024 | 1 | 42 | 1843.88 | 1843.88 | 1161.64 | 0 | 0.26429 | 0.001285 |  |  | 1 | шт |  | 0 | 0
SQ0911-0003 | Крышка защитная для выреза в шкафу пластик 8 модулей IP67 TDM |  | 50 | 1 | 41 | 1870.39 | 1870.39 | 1178.35 | 0 | 0.30198 | 0.001391 |  |  | 1 | шт |  | 0 | 0
| 09-2 Шкафы и щиты (корпуса) для НВА пластиковые | [15 empty] | 0
| 09.01.01 Боксы ЩРН-П | [15 empty] | 0
SQ0901-0009 | Бокс ЩРН-П-10 модулей навесной пластик IP41 TDM |  | 2262 | 1 | 20 | 981.48 | 981.48 | 618.33 | 0 | 0.6709 | 0.006466 |  |  | 1 | шт |  | 0 | 0
SQ0901-0004 | Бокс ЩРН-П-12модулей навесной пластик IP41 TDM |  | 5539 | 1 | 10 | 1065.95 | 1065.95 | 671.55 | 0 | 0.7811 | 0.007971 |  |  | 1 | шт |  | 0 | 0
SQ0901-0010 | Бокс ЩРН-П-15 модулей навесной пластик IP41 TDM |  | 14.05.2024 | 1 | 15 | 1401.05 | 1401.05 | 882.66 | 0 | 0.94333 | 0.008762 |  |  | 1 | шт |  | 0 | 0
SQ0901-0005 | Бокс ЩРН-П-18модулей навесной пластик IP41 TDM |  | 594 | 1 | 10 | 1640.62 | 1640.62 | 1033.59 | 0 | 1.24 | 0.010959 |  |  | 1 | шт |  | 0 | 0
SQ0901-0006 | Бокс ЩРН-П-24модуля навесной пластик IP41 TDM |  | 824 | 1 | 10 | 2310.41 | 2310.41 | 1455.56 | 0 | 1.4217 | 0.01309 |  |  | 1 | шт |  | 0 | 0
SQ0901-0008 | Бокс ЩРН-П-3 модуля навесной пластик IP41 TDM |  | 44 | 1 | 30 | 489.59 | 489.59 | 308.44 | 0 | 0.23643 | 0.002014 |  |  | 1 | шт |  | 0 | 0
SQ0901-0007 | Бокс ЩРН-П-36 модулей навесной пластик IP41 TDM |  | 14.05.2024 | 1 | 5 | 3516.24 | 3516.24 | 2215.23 | 0 | 2.1166 | 0.019774 |  |  | 1 | шт |  | 0 | 0
SQ0901-0011 | Бокс ЩРН-П-45 модулей навесной пластик IP41 TDM |  | 50 | 1 | 5 | 5931.49 | 5931.49 | 3736.84 | 0 | 2.477 | 0.022554 |  |  | 1 | шт |  | 0 | 0
SQ0901-0001 | Бокс ЩРН-П-4модуля навесной пластик IP41 TDM |  | 2316 | 1 | 20 | 587.37 | 587.37 | 370.04 | 0 | 0.42395 | 0.003384 |  |  | 1 | шт |  | 0 | 0
SQ0901-0002 | Бокс ЩРН-П-6модулей навесной пластик IP41 TDM |  | 2825 | 1 | 20 | 705.73 | 705.73 | 444.61 | 0 | 0.50135 | 0.004478 |  |  | 1 | шт |  | 0 | 0
SQ0901-0003 | Бокс ЩРН-П-8модулей навесной пластик IP41 TDM |  | 3961 | 1 | 20 | 801.63 | 801.63 | 505.03 | 0 | 0.5915 | 0.005217 |  |  | 1 | шт |  | 0 | 0
| 09.01.02 Боксы ЩРН-П "ЭКО" - цвет бук | [15 empty] | 0
SQ0901-0022 | Бокс ЩРН-П-10 модулей навесной пластик IP41 "Эко" (бук) TDM |  | 200 | 1 | 20 | 1443.82 | 1443.82 | 909.61 | 0 | 0.6625 | 0.006345 |  |  | 1 | шт |  | 0 | 0
SQ0901-0023 | Бокс ЩРН-П-12 модулей навесной пластик IP41 "Эко" (бук) TDM |  | 409 | 1 | 10 | 1652.77 | 1652.77 | 1041.25 | 0 | 0.7694 | 0.007484 |  |  | 1 | шт |  | 0 | 0
SQ0901-0024 | Бокс ЩРН-П-18 модулей навесной пластик IP41 "Эко" (бук) TDM |  | 100 | 1 | 10 | 2550.97 | 2550.97 | 1607.11 | 0 | 1.1821 | 0.011438 |  |  | 1 | шт |  | 0 | 0
SQ0901-0025 | Бокс ЩРН-П-24 модулей навесной пластик IP41 "Эко" (бук) TDM |  | 100 | 1 | 10 | 3785.74 | 3785.74 | 2385.02 | 0 | 1.4337 | 0.012895 |  |  | 1 | шт |  | 0 | 0
SQ0901-0026 | Бокс ЩРН-П-36 модулей навесной пластик IP41 "Эко" (бук) TDM |  | 14.05.2024 | 1 | 5 | 6368.21 | 6368.21 | 4011.97 | 0 | 2.5 | 0.013319 |  |  | 1 | шт |  | 0 | 0
SQ0901-0019 | Бокс ЩРН-П-4модуля навесной пластик IP41 "Эко" (бук) TDM |  | 200 | 1 | 20 | 814.84 | 814.84 | 513.35 | 0 | 0.42 | 0.00347 |  |  | 1 | шт |  | 0 | 0
SQ0901-0020 | Бокс ЩРН-П-6 модулей навесной пластик IP41 "Эко" (бук) TDM |  | 239 | 1 | 20 | 1081.33 | 1081.33 | 681.24 | 0 | 0.49465 | 0.004349 |  |  | 1 | шт |  | 0 | 0
SQ0901-0021 | Бокс ЩРН-П-8 модулей навесной пластик IP41 "Эко" (бук) TDM |  | 351 | 1 | 20 | 1271.34 | 1271.34 | 800.94 | 0 | 0.5715 | 0.005236 |  |  | 1 | шт |  | 0 | 0
| 09.01.03 Боксы ЩРН-П "ЭКО" - цвет сосна | [15 empty] | 0
SQ0901-0015 | Бокс ЩРН-П-10 модулей навесной пластик IP41 "Эко" (сосна) TDM |  | 346 | 1 | 20 | 1562.72 | 1562.72 | 984.51 | 0 | 0.665 | 0.006412 |  |  | 1 | шт |  | 0 | 0
SQ0901-0016 | Бокс ЩРН-П-12 модулей навесной пластик IP41 "Эко" (сосна) TDM |  | 1215 | 1 | 10 | 1616.05 | 1616.05 | 1018.11 | 0 | 0.7794 | 0.00777 |  |  | 1 | шт |  | 0 | 0
SQ0901-0017 | Бокс ЩРН-П-18 модулей навесной пластик IP41 "Эко" (сосна) TDM |  | 137 | 1 | 10 | 2495.51 | 2495.51 | 1572.17 | 0 | 1.14 | 0.010902 |  |  | 1 | шт |  | 0 | 0
SQ0901-0018 | Бокс ЩРН-П-24 модулей навесной пластик IP41 "Эко" (сосна) TDM |  | 340 | 1 | 10 | 3953.99 | 3953.99 | 2491.01 | 0 | 1.4491 | 0.012799 |  |  | 1 | шт |  | 0 | 0
SQ0901-0027 | Бокс ЩРН-П-36 модулей навесной пластик IP41 "Эко" (сосна) TDM |  | 03.07.2024 | 1 | 5 | 6368.21 | 6368.21 | 4011.97 | 0 | 2.12 | 0.019229 |  |  | 1 | шт |  | 0 | 0
SQ0901-0012 | Бокс ЩРН-П-4модуля навесной пластик IP41 "Эко" (сосна) TDM |  | 14.05.2024 | 1 | 20 | 890.64 | 890.64 | 561.1 | 0 | 0.43 | 0.00333 |  |  | 1 | шт |  | 0 | 0
SQ0901-0013 | Бокс ЩРН-П-6 модулей навесной пластик IP41 "Эко" (сосна) TDM |  | 808 | 1 | 20 | 1004.7 | 1004.7 | 632.96 | 0 | 0.50415 | 0.004382 |  |  | 1 | шт |  | 0 | 0
SQ0901-0014 | Бокс ЩРН-П-8 модулей навесной пластик IP41 "Эко" (сосна) TDM |  | 1075 | 1 | 20 | 1245.02 | 1245.02 | 784.36 | 0 | 0.57175 | 0.005213 |  |  | 1 | шт |  | 0 | 0
| 09.01.09 Боксы ЩРН-П Антрацит | [15 empty] | 0
SQ0901-0903 | Бокс ЩРН-П-10 модулей навесной пластик IP41, Антрацит TDM |  | 200 | 1 | 20 | 1171.41 | 1171.41 | 737.99 | 0 | 0.64555 | 0.006416 |  |  | 1 | шт |  | 0 | 0
SQ0901-0904 | Бокс ЩРН-П-12 модулей навесной пластик IP41, Антрацит TDM |  | 96 | 1 | 10 | 1235.09 | 1235.09 | 778.11 | 0 | 0.77 | 0.007267 |  |  | 1 | шт |  | 0 | 0
SQ0901-0905 | Бокс ЩРН-П-18 модулей навесной пластик IP41, Антрацит TDM |  | 100 | 1 | 10 | 1814.76 | 1814.76 | 1143.3 | 0 | 1.1533 | 0.011813 |  |  | 1 | шт |  | 0 | 0
SQ0901-0906 | Бокс ЩРН-П-24 модуля навесной пластик IP41, Антрацит TDM |  | 100 | 1 | 10 | 2490.64 | 2490.64 | 1569.1 | 0 | 1.4251 | 0.012775 |  |  | 1 | шт |  | 0 | 0
SQ0901-0901 | Бокс ЩРН-П-6 модулей навесной пластик IP41, Антрацит TDM |  | 200 | 1 | 20 | 859.77 | 859.77 | 541.66 | 0 | 0.4871 | 0.004313 |  |  | 1 | шт |  | 0 | 0
SQ0901-0902 | Бокс ЩРН-П-8 модулей навесной пластик IP41, Антрацит TDM |  | 200 | 1 | 20 | 928.41 | 928.41 | 584.9 | 0 | 0.5592 | 0.005315 |  |  | 1 | шт |  | 0 | 0
| 09.01.10 Боксы ЩРВ-П Антрацит | [15 empty] | 0
SQ0902-1003 | Бокс ЩРВ-П-10 модулей встраиваемый пластик IP41, Антрацит TDM |  | 200 | 1 | 20 | 1215.44 | 1215.44 | 765.73 | 0 | 0.73445 | 0.007559 |  |  | 1 | шт |  | 0 | 0
SQ0902-1004 | Бокс ЩРВ-П-12 модулей встраиваемый пластик IP41, Антрацит TDM |  | 100 | 1 | 10 | 1231.64 | 1231.64 | 775.93 | 0 | 0.8607 | 0.009129 |  |  | 1 | шт |  | 0 | 0
SQ0902-1005 | Бокс ЩРВ-П-18 модулей встраиваемый пластик IP41, Антрацит TDM |  | 100 | 1 | 10 | 1813.1 | 1813.1 | 1142.25 | 0 | 1.27 | 0.014269 |  |  | 1 | шт |  | 0 | 0
SQ0902-1006 | Бокс ЩРВ-П-24 модуля встраиваемый пластик IP41, Антрацит TDM |  | 100 | 1 | 10 | 2498.64 | 2498.64 | 1574.14 | 0 | 1.4903 | 0.01546 |  |  | 1 | шт |  | 0 | 0
SQ0902-1001 | Бокс ЩРВ-П-6 модулей встраиваемый пластик IP41, Антрацит TDM |  | 200 | 1 | 20 | 863.37 | 863.37 | 543.92 | 0 | 0.54185 | 0.005342 |  |  | 1 | шт |  | 0 | 0
SQ0902-1002 | Бокс ЩРВ-П-8 модулей встраиваемый пластик IP41, Антрацит TDM |  | 200 | 1 | 20 | 930.59 | 930.59 | 586.27 | 0 | 0.65105 | 0.0066 |  |  | 1 | шт |  | 0 | 0
| 09.02.01 Боксы ЩРВ-П | [15 empty] | 0
SQ0902-0009 | Бокс ЩРВ-П-10 модулей встраиваемый пластик IP41 TDM |  | 172 | 1 | 20 | 1018.71 | 1018.71 | 641.79 | 0 | 0.77845 | 0.007355 |  |  | 1 | шт |  | 0 | 0
SQ0902-0004 | Бокс ЩРВ-П-12модулей встраиваемый пластик IP41 TDM |  | 312 | 1 | 10 | 1143.86 | 1143.86 | 720.63 | 0 | 0.912 | 0.008817 |  |  | 1 | шт |  | 0 | 0
SQ0902-0010 | Бокс ЩРВ-П-15 модулей встраиваемый пластик IP41 TDM |  | 1 | 1 | 15 | 1393.81 | 1393.81 | 878.1 | 0 | 7.6353 | 0.010263 |  |  | 1 | шт |  | 0 | 0
SQ0902-0005 | Бокс ЩРВ-П-18модулей встраиваемый пластик IP41 TDM |  | 159 | 1 | 10 | 1791.68 | 1791.68 | 1128.76 | 0 | 1.3063 | 0.014602 |  |  | 1 | шт |  | 0 | 0
SQ0902-0006 | Бокс ЩРВ-П-24модуля встраиваемый пластик IP41 TDM |  |  | 1 | 10 | 2349.4 | 2349.4 | 1480.12 | 0 | 1.3598 | 0.015249 |  |  | 1 | шт |  | 0 | 0
SQ0902-0008 | Бокс ЩРВ-П-3 модуля встраиваемый пластик IP41 TDM |  | 300 | 1 | 30 | 489.59 | 489.59 | 308.44 | 0 | 0.22973 | 0.001966 |  |  | 1 | шт |  | 0 | 0
SQ0902-0007 | Бокс ЩРВ-П-36 модулей встраиваемый пластик IP41 TDM |  | 14.05.2024 | 1 | 5 | 3529.29 | 3529.29 | 2223.45 | 0 | 2.411 | 0.020072 |  |  | 1 | шт |  | 0 | 0
SQ0902-0011 | Бокс ЩРВ-П-45 модулей встраиваемый пластик IP41 TDM |  | 14.05.2024 | 1 | 5 | 6055.34 | 6055.34 | 3814.86 | 0 | 2.705 | 0.029002 |  |  | 1 | шт |  | 0 | 0
SQ0902-0001 | Бокс ЩРВ-П-4модуля встраиваемый пластик IP41 TDM |  | 200 | 1 | 20 | 628.75 | 628.75 | 396.11 | 0 | 0.46225 | 0.003389 |  |  | 1 | шт |  | 0 | 0
SQ0902-0002 | Бокс ЩРВ-П-6модулей встраиваемый пластик IP41 TDM |  | 14.05.2024 | 1 | 20 | 762.94 | 762.94 | 480.65 | 0 | 0.5672 | 0.004649 |  |  | 1 | шт |  | 0 | 0
SQ0902-0003 | Бокс ЩРВ-П-8модулей встраиваемый пластик IP41 TDM |  | 230 | 1 | 20 | 864.29 | 864.29 | 544.5 | 0 | 0.66765 | 0.00654 |  |  | 1 | шт |  | 0 | 0
| 09.03.01 Боксы ЩРН-П (б) с белой дверцей | [15 empty] | 0
SQ0903-0004 | Бокс ЩРН-П-12модулей с белой крышкой, навесной, пластик IP41 TDM |  | 12 | 1 | 10 | 1405.47 | 1405.47 | 885.45 | 0 | 0.8124 | 0.006608 |  |  | 1 | шт |  | 0 | 0
SQ0903-0005 | Бокс ЩРН-П-18модулей с белой крышкой, навесной, пластик IP41 TDM |  | 03.07.2024 | 1 | 10 | 2142.6 | 2142.6 | 1349.84 | 0 | 1.24 | 0.011103 |  |  | 1 | шт |  | 0 | 0
SQ0903-0006 | Бокс ЩРН-П-24модуля с белой крышкой,навесной, пластик IP41 TDM |  |  | 1 | 10 | 3004.12 | 3004.12 | 1892.6 | 0 | 1.4569 | 0.012919 |  |  | 1 | шт |  | 0 | 0
SQ0903-0007 | Бокс ЩРН-П-36модулей с белой крышкой, навесной, пластик IP41 TDM |  | 4 | 1 | 5 | 4364.74 | 4364.74 | 2749.79 | 0 | 2.0974 | 0.018397 |  |  | 1 | шт |  | 0 | 0
SQ0903-0001 | Бокс ЩРН-П-4модуля с белой крышкой, навесной, пластик IP41 TDM |  | 03.07.2024 | 1 | 20 | 797.3 | 797.3 | 502.3 | 0 | 0.41925 | 0.003627 |  |  | 1 | шт |  | 0 | 0
SQ0903-0002 | Бокс ЩРН-П-6модулей с белой крышкой, навесной, пластик IP41 TDM |  | 71 | 1 | 20 | 919.24 | 919.24 | 579.12 | 0 | 0.5025 | 0.004404 |  |  | 1 | шт |  | 0 | 0
SQ0903-0003 | Бокс ЩРН-П-8модулей с белой крышкой, навесной, пластик IP41 TDM |  | 139 | 1 | 20 | 1145.56 | 1145.56 | 721.7 | 0 | 0.59 | 0.005205 |  |  | 1 | шт |  | 0 | 0
| 09.04.01 Боксы ЩРВ-П (б) с белой дверцей | [15 empty] | 0
SQ0904-0004 | Бокс ЩРВ-П-12модулей с белой крышкой, встраиваемый, пластик IP41 TDM |  | 03.07.2024 | 1 | 10 | 1486.17 | 1486.17 | 936.29 | 0 | 0.8819 | 0.008876 |  |  | 1 | шт |  | 0 | 0
SQ0904-0005 | Бокс ЩРВ-П-18модулей с белой крышкой,встраиваемый, пластик IP41 TDM |  | 100 | 1 | 10 | 2216.23 | 2216.23 | 1396.22 | 0 | 1.32 | 0.014756 |  |  | 1 | шт |  | 0 | 0
SQ0904-0006 | Бокс ЩРВ-П-24модуля с белой крышкой, встраиваемый, пластик IP41 TDM |  | 100 | 1 | 10 | 3048.12 | 3048.12 | 1920.32 | 0 | 1.5236 | 0.015674 |  |  | 1 | шт |  | 0 | 0
| 09.06.01 Щиты квартирные ЩК | [15 empty] | 0
SQ0906-0015 | Щиток квартирный ЩК 26-003 2-6 модулей DIN без дверки IP20 TDM |  | 150 | 1 | 10 | 608.3 | 608.3 | 383.23 | 0 | 0.705 | 0.008233 |  |  | 1 | шт |  | 0 | 0
SQ0906-0016 | Щиток квартирный ЩК 26-003 2-6 модулей DIN с дверкой IP20 TDM |  | 228 | 1 | 10 | 688.7 | 688.7 | 433.88 | 0 | 0.785 | 0.008204 |  |  | 1 | шт |  | 0 | 0
SQ0906-0017 | Щиток квартирный ЩК 26-004 2-6 модулей DIN без дверки IP20 TDM |  | 149 | 1 | 12 | 567.95 | 567.95 | 357.81 | 0 | 0.5875 | 0.006765 |  |  | 1 | шт |  | 0 | 0
SQ0906-0018 | Щиток квартирный ЩК 26-004 2-6 модулей DIN с дверкой IP20 TDM |  | 274 | 1 | 12 | 647.77 | 647.77 | 408.1 | 0 | 0.65417 | 0.006754 |  |  | 1 | шт |  | 0 | 0
| 09.06.03 Щиты учетно-распределительные ЩУРН-П IP54 Пластиковые | [15 empty] | 0
SQ0906-0301 | ЩУРН-П-1ф-8 (383х234х119) пластик IP54 TDM |  | 327 | 1 | 4 | 1830.74 | 1830.74 | 1153.37 | 0 | 1.032 | 0.012007 |  |  | 1 | шт |  | 0 | 0
SQ0906-0302 | ЩУРН-П-1ф/3ф-10 (494х300х135) пластик IP54 TDM |  | 25.03.2024 | 1 | 4 | 2608.58 | 2608.58 | 1643.41 | 0 | 1.6373 | 0.02065 |  |  | 1 | шт |  | 0 | 0
| 09.06.04 Щиты учета ЩУ-П IP54 Пластиковые | [15 empty] | 0
SQ0906-0305 | ЩРНп полистирол, глухая крышка, монтажная панель, IP54, (200х175х135) TDM |  | 40 | 1 | 4 | 1651.48 | 1651.48 | 1040.43 | 0 | 0.7455 | 0.005885 |  |  | 1 | шт |  | 0 | 0
SQ0906-0306 | ЩРНп полистирол, прозр. крышка АБС-пластик, монтажная панель, IP54, (200х175х135) TDM |  | 13 | 1 | 4 | 1810.4 | 1810.4 | 1140.55 | 0 | 0.75225 | 0.006264 |  |  | 1 | шт |  | 0 | 0
SQ0906-0304 | ЩУ-П-1ф/3ф (360х225х155) пластик, монтажная панель IP54 TDM |  | 206 | 1 | 3 | 2561.37 | 2561.37 | 1613.66 | 0 | 1.5907 | 0.014764 |  |  | 1 | шт |  | 0 | 0
| 09.06.05 Щиты учета IP55 Пластиковые | [15 empty] | 0
SQ0906-0502 | Щит учета ЩРН-12-1ф 167х350х111 мм пластиковый IP55 TDM |  | 62 | 1 | 14 | 1448.38 | 1448.38 | 912.48 | 0 | 0.41429 | 0.008439 |  |  | 1 | шт |  | 0 | 0
SQ0906-0501 | Щит учета ЩУ-1Н-1ф 226х197х90 мм пластиковый IP55 TDM |  | 25.03.2024 | 1 | 4 | 1451.23 | 1451.23 | 914.27 | 0 | 0.50025 | 0.005201 |  |  | 1 | шт |  | 0 | 0
SQ0906-0505 | ЩУРН-П-1ф-5 (298х258х113) пластик IP55 TDM |  |  | 1 | 3 | 2482.14 | 2482.14 | нет | 0 | 0.96667 | 0.008723 |  |  | 1 | шт |  | 0 | 0
| 09.06.06 Корпуса вводного устройства КВУ | [15 empty] | 0
SQ0906-0601 | Корпус вводного устройства КВУ-1/3-4, (КДЕ-1, CZU-220), (280x315x110), IP54, TDM |  | 333 | 1 | 6 | 1566.68 | 1566.68 | 987.01 | 0 | 0.74167 | 0.009558 |  |  | 1 | шт |  | 0 | 0
SQ0906-0602 | Корпус вводного устройства КВУ-3/9-9, (КДЕ-3, CZU-380), (500x280x160), IP54, TDM |  | 24 | 1 | 3 | 2245.08 | 2245.08 | 1414.4 | 0 | 1.7667 | 0.015693 |  |  | 1 | шт |  | 0 | 0
| 09.07.01 Боксы КМПн | [15 empty] | 0
SQ0907-0101 | Бокс КМПн 1/2 для наружной установки IP20 TDM |  | 9520 | 140 | 140 | 44.8 | 44.8 | 28.22 | 0 | 0.048214 | 0.000482 |  |  | 1 | шт |  | 0 | 0
SQ0907-0102 | Бокс КМПн 1/4 для наружной установки IP20 TDM |  | 4480 | 80 | 80 | 61.47 | 61.47 | 38.73 | 0 | 0.0799 | 0.00079 |  |  | 1 | шт |  | 0 | 0
| 09.07.02 Боксы КМПн с крышкой | [15 empty] | 0
SQ0907-0003 | Бокс КМПн 1/2 для наруж. уст. с крышкой IP42 TDM |  |  | 1 | 108 | 637.31 | 637.31 | нет | 0 | 0.21296 | 0.001541 |  |  | 1 | шт |  | 0 | 0
SQ0907-0004 | Бокс КМПн 2/4 для наруж. уст. с крышкой IP42 TDM |  |  | 1 | 72 | 812.83 | 812.83 | нет | 0 | 0.27318 | 0.002267 |  |  | 1 | шт |  | 0 | 0
| 09.07.03 Боксы КМПн инд.штрих-код для розничных продаж | [15 empty] | 0
SQ0907-0111 | Бокс КМПн 1/2 для наружной установки IP20 инд. штрихкод TDM |  | 23.04.2024 | 10 | 140 | 50.27 | 50.27 | 31.67 | 0 | 0.050893 | 0.000461 |  |  | 1 | шт |  | 0 | 0
SQ0907-0112 | Бокс КМПн 1/4 для наружной установки IP20 инд. штрихкод TDM |  | 800 | 10 | 80 | 71.43 | 71.43 | 45 | 0 | 0.081125 | 0.000755 |  |  | 1 | шт |  | 0 | 0
SQ0907-0112 | Бокс КМПн 1/4 для наружной установки IP20 инд. штрихкод TDM |  | 3 | 1 |  | 71.43 | 71.43 | 45 | 0 | 0.081125 | 0.000755 |  |  | 1 | шт |  | 0 | 5
| 09.07.04 Боксы КМПн "ЭКО" - цвет бук инд.штрих-код для розничных продаж | [15 empty] | 0
SQ0907-0401 | Бокс КМПн 1/2 для наружной установки IP20 "ЭКО" (бук) инд. штрихкод TDM |  | 450 | 1 | 45 | 57.9 | 57.9 | 36.48 | 0 | 0.049933 | 0.000573 |  |  | 1 | шт |  | 0 | 0
SQ0907-0402 | Бокс КМПн 1/4 для наружной установки IP20 "ЭКО" (бук) инд. штрихкод TDM |  | 280 | 1 | 28 | 78.96 | 78.96 | 49.74 | 0 | 0.083929 | 0.000855 |  |  | 1 | шт |  | 0 | 0
| 09.07.05 Боксы КМПн "ЭКО" - цвет сосна инд.штрих-код для розничных продаж | [15 empty] | 0
SQ0907-0501 | Бокс КМПн 1/2 для наружной установки IP20 "ЭКО" (сосна) инд. штрихкод TDM |  | 466 | 1 | 45 | 57.9 | 57.9 | 36.48 | 0 | 0.056267 | 0.000566 |  |  | 1 | шт |  | 0 | 0
SQ0907-0502 | Бокс КМПн 1/4 для наружной установки IP20 "ЭКО" (сосна) инд. штрихкод TDM |  | 572 | 1 | 28 | 78.96 | 78.96 | 49.74 | 0 | 0.0915 | 0.000904 |  |  | 1 | шт |  | 0 | 0
| 09.08.01 Боксы ЩРН-П IP65 | [15 empty] | 0
SQ0908-0003 | Бокс ЩРН-П-12 модулей навесной пластик IP65 TDM |  | 25.03.2024 | 1 | 20 | 2105.89 | 2105.89 | 1326.71 | 0 | 1.0373 | 0.008401 |  |  | 1 | шт |  | 0 | 0
SQ0908-0004 | Бокс ЩРН-П-15 модулей навесной пластик IP65 TDM |  | 156 | 1 | 15 | 2914.44 | 2914.44 | 1836.1 | 0 | 1.1989 | 0.010167 |  |  | 1 | шт |  | 0 | 0
SQ0908-0005 | Бокс ЩРН-П-18 модулей навесной пластик IP65 TDM |  | 25.03.2024 | 1 | 15 | 3299.6 | 3299.6 | 2078.75 | 0 | 1.4323 | 0.011746 |  |  | 1 | шт |  | 0 | 0
SQ0908-0006 | Бокс ЩРН-П-24 модулей навесной пластик IP65 TDM |  | 25.03.2024 | 1 | 10 | 3640.39 | 3640.39 | 2293.45 | 0 | 1.835 | 0.015571 |  |  | 1 | шт |  | 0 | 0
SQ0908-0007 | Бокс ЩРН-П-36 модулей навесной пластик IP65 TDM |  | 10 | 1 | 1 | 12191.86 | 12191.86 | 7680.87 | 0 | 4.973 | 0.048843 |  |  | 1 | шт |  | 0 | 0
SQ0908-0001 | Бокс ЩРН-П-5 модулей навесной пластик IP65 TDM |  | 03.07.2024 | 1 | 40 | 931 | 931 | 586.53 | 0 | 0.42188 | 0.002822 |  |  | 1 | шт |  | 0 | 0
SQ0908-0008 | Бокс ЩРН-П-54 модуля навесной пластик IP65 TDM |  | 10 | 1 | 1 | 16679.61 | 16679.61 | 10508.15 | 0 | 6.211 | 0.062292 |  |  | 1 | шт |  | 0 | 0
SQ0908-0002 | Бокс ЩРН-П-8 модулей навесной пластик IP65 TDM |  | 2983 | 1 | 30 | 1363.19 | 1363.19 | 858.81 | 0 | 0.66833 | 0.004185 |  |  | 1 | шт |  | 0 | 0
| 09.08.02 Боксы КМПн IP66 c индикацией | [15 empty] | 0
SQ0908-0201 | Бокс КМПнИ-4, с индикатором, блокировкой, герметичными вводами, 200х100х110 мм, IP66, TDM |  | 03.07.2024 | 1 | 20 | 2307.58 | 2307.58 | 1453.78 | 0 | 0.7425 | 0.003476 |  |  | 1 | шт |  | 0 | 0
SQ0908-0202 | Бокс КМПнИ-8, с индикатором, блокировкой, герметичными вводами, 200х200х110 мм, IP66, TDM |  | 100 | 1 | 10 | 4615.16 | 4615.16 | 2907.55 | 0 | 1.2095 | 0.007085 |  |  | 1 | шт |  | 0 | 0
| 09.09.01 Панели для установки счетчиков | [15 empty] | 0
SQ0909-0001 | Панель для установки счетчика 1-но фазного (152х240х31) TDM |  |  | 20 | 20 | 239.54 | 239.54 | 150.91 | 0 | 0.165 | 0.001541 |  |  | 1 | шт |  | 0 | 0
SQ0909-0002 | Панель для установки счетчика 3-х фазного (200х326х25) TDM |  |  | 20 | 20 | 306.78 | 306.78 | 193.27 | 0 | 0.3 | 0.002259 |  |  | 1 | шт |  | 0 | 0
SQ0909-0002 | Панель для установки счетчика 3-х фазного (200х326х25) TDM |  | 27 | 1 |  | 306.78 | 306.78 | 193.27 | 0 | 0.3 | 0.002259 |  |  | 1 | шт |  | 0 | 5
SQ0909-0005 | Панель ПУ для трехфазного счетчика с боксом 1-9 модулей TDM |  | 2 | 2 | 2 | 1326.49 | 1326.49 | 835.69 | 0 | 0.75 | 0.008048 |  |  | 1 | шт |  | 0 | 0
| 09.12.01 Щиты ЩПМП IP55 | [15 empty] | 0
SQ0912-0102 | Щит антивандальный, ЩПМП-1-0, GRP, IP55, IK08, -50 С до +70 С, навесной, (400х300х210) TDM |  | 841 | 1 | 1 | 6812.09 | 6812.09 | 4291.62 | 0 | 4.786 | 0.032928 |  |  | 1 | шт |  | 0 | 0
SQ0912-0101 | Щит антивандальный, ЩПМП-1-1, GRP, IP55, IK08, -50 С до +70 С, навесной, (400х300х170) TDM |  | 1446 | 1 | 1 | 5924.38 | 5924.38 | 3732.36 | 0 | 4.466 | 0.027195 |  |  | 1 | шт |  | 0 | 0
SQ0912-0103 | Щит антивандальный, ЩПМП-2-0, GRP, IP55, IК08, -50 С до +70 С, навесной, (600х400х220) TDM |  | 446 | 1 | 1 | 10250.77 | 10250.77 | 6457.99 | 0 | 8.79 | 0.068507 |  |  | 1 | шт |  | 0 | 0
SQ0912-0108 | Щит антивандальный, ЩПМП-2-1, GRP, IP55, IK08, от -50 до +70 °С, навесной, (500х350х220) TDM |  | 358 | 1 | 1 | 8917.27 | 8917.27 | 5617.88 | 0 | 8.5 | 0.04543 |  |  | 1 | шт |  | 0 | 0
SQ0912-0104 | Щит антивандальный, ЩПМП-3-0, GRP, IP55, IK08, -50 С до +70 С, навесной, (600х500х230) TDM |  | 658 | 1 | 1 | 15308.12 | 15308.12 | 9644.12 | 0 | 11.295 | 0.087487 |  |  | 1 | шт |  | 0 | 0
SQ0912-0105 | Щит антивандальный, ЩПМП-4-0, GRP, IP55, IK08, -50 С до +70 С, навесной, (800х500х270) TDM |  | 847 | 1 | 1 | 21404.38 | 21404.38 | 13484.76 | 0 | 17.184 | 0.13451 |  |  | 1 | шт |  | 0 | 0
| 09.13.01 Боксы для опломбировки модульного оборудования на DIN-рейке | [15 empty] | 0
SQ0913-0101 | Бокс для опломбировки модульного оборудования на DIN-рейке БОМ 1/2 TDM |  | 480 | 20 | 200 | 66.44 | 66.44 | 41.86 | 0 | 0.032905 | 0.000353 |  |  | 1 | шт |  | 0 | 0
SQ0913-0102 | Бокс для опломбировки модульного оборудования на DIN-рейке БОМ 2/3 TDM |  | 760 | 20 | 200 | 78.53 | 78.53 | 49.47 | 0 | 0.039365 | 0.000549 |  |  | 1 | шт |  | 0 | 0
| 09.14.01 Корпуса распределительных устройств КРУ | [15 empty] | 0
SQ0914-0101 | Корпус распределительного устройства КРУ, (190х265х170 мм), на 12 модулей, IP65, TDM |  |  | 1 | 12 | 5237.82 | 5237.82 | 3299.83 | 0 | 1.25 | 0.012886 |  |  | 1 | шт |  | 0 | 0
SQ0914-0102 | Корпус распределительного устройства КРУ, (190х265х170 мм), с устан. панелью (235х125 мм), IP65, TDM |  | 4 | 1 | 12 | 4040.61 | 4040.61 | 2545.58 | 0 | 1.1413 | 0.01347 |  |  | 1 | шт |  | 0 | 0
| 09.15.01 Боксы мультимедийные (слаботочные) | [15 empty] | 0
SQ0915-0201 | Бокс мультимедийный БМ-ВП-01, 420х320х150, ТВх4, ТФх5, 2 сетевых мод., колодка питания TDM |  | 25 | 1 | 5 | 8570.98 | 8570.98 | 5399.72 | 0 | 3.156 | 0.028276 |  |  | 1 | шт |  | 0 | 0
SQ0915-0301 | Бокс мультимедийный БМ-ВП-02, 330х235х115, IP31 TDM |  | 100 | 1 | 10 | 2652.93 | 2652.93 | 1671.35 | 0 | 0.879 | 0.013926 |  |  | 1 | шт |  | 0 | 0
SQ0915-0302 | Бокс мультимедийный БМ-ВП-03, 375х325х120, IP31 TDM |  | 50 | 1 | 5 | 4244.67 | 4244.67 | 2674.14 | 0 | 1.67 | 0.022225 |  |  | 1 | шт |  | 0 | 0
SQ0915-0303 | Бокс мультимедийный БМ-ВП-04, 420х320х140, IP31 TDM |  | 50 | 1 | 5 | 5305.85 | 5305.85 | 3342.69 | 0 | 1.844 | 0.028014 |  |  | 1 | шт |  | 0 | 0
SQ0915-0321 | Бокс мультимедийный БМ-НП-01, 280х212х110, IP31 TDM |  | 200 | 1 | 20 | 2664.62 | 2664.62 | 1678.71 | 0 | 0.786 | 0.009405 |  |  | 1 | шт |  | 0 | 0
SQ0915-0322 | Бокс мультимедийный БМ-НП-02, 320х260х125, IP31 TDM |  | 120 | 1 | 12 | 4263.39 | 4263.39 | 2685.94 | 0 | 1.1542 | 0.015416 |  |  | 1 | шт |  | 0 | 0
SQ0915-0323 | Бокс мультимедийный БМ-НП-03, 420х280х110, IP31 TDM |  | 100 | 1 | 10 | 5329.23 | 5329.23 | 3357.41 | 0 | 1.692 | 0.019871 |  |  | 1 | шт |  | 0 | 0
| 09.20.00 Боксы ЩРН-П IP41,Народная | [15 empty] | 0
SQ0920-0005 | Бокс ЩРН-ПМ-12 модулей, навесной, АБС-пластик, IP41, Народный |  | 173 | 1 | 16 | 1201.42 | 1201.42 | 756.89 | 0 | 0.69063 | 0.008495 |  |  | 1 | шт |  | 0 | 0
SQ0920-0006 | Бокс ЩРН-ПМ-18 модулей, навесной, АБС-пластик, IP41, Народный |  | 43 | 1 | 12 | 1586.49 | 1586.49 | 999.49 | 0 | 0.97083 | 0.012273 |  |  | 1 | шт |  | 0 | 0
SQ0920-0001 | Бокс ЩРН-ПМ-2 модуля, навесной, АБС-пластик, IP41, Народный |  | 06.06.2024 | 1 | 36 | 346.57 | 346.57 | 218.34 | 0 | 0.20278 | 0.001691 |  |  | 1 | шт |  | 0 | 0
SQ0920-0007 | Бокс ЩРН-ПМ-24 модуля, навесной, АБС-пластик, IP41, Народный |  | 121 | 1 | 10 | 2071.69 | 2071.69 | 1305.16 | 0 | 1.11 | 0.0132 |  |  | 1 | шт |  | 0 | 0
SQ0920-0008 | Бокс ЩРН-ПМ-36 модулей, навесной, АБС-пластик, IP41, Народный |  | 18 | 1 | 8 | 2678.35 | 2678.35 | 1687.36 | 0 | 1.3875 | 0.018591 |  |  | 1 | шт |  | 0 | 0
SQ0920-0002 | Бокс ЩРН-ПМ-4 модуля, навесной, АБС-пластик, IP41, Народный |  | 06.06.2024 | 1 | 24 | 523.7 | 523.7 | 329.93 | 0 | 0.29417 | 0.002898 |  |  | 1 | шт |  | 0 | 0
SQ0920-0003 | Бокс ЩРН-ПМ-6 модулей, навесной, АБС-пластик, IP41, Народный |  | 06.06.2024 | 1 | 18 | 627.66 | 627.66 | 395.43 | 0 | 0.35278 | 0.003383 |  |  | 1 | шт |  | 0 | 0
SQ0920-0004 | Бокс ЩРН-ПМ-8 модулей, навесной, АБС-пластик, IP41, Народный |  | 270 | 1 | 24 | 858.7 | 858.7 | 540.98 | 0 | 0.5 | 0.005116 |  |  | 1 | шт |  | 0 | 0
| 09.21.00 Боксы ЩРВ-П IP40,Народная | [15 empty] | 0
SQ0921-0005 | Бокс ЩРВ-ПМ-12 модулей, встраиваемый, АБС-пластик, IP40, Народный |  | 160 | 1 | 16 | 1201.42 | 1201.42 | 756.89 | 0 | 0.65 | 0.008495 |  |  | 1 | шт |  | 0 | 0
SQ0921-0006 | Бокс ЩРВ-ПМ-18 модулей, встраиваемый, АБС-пластик, IP40 Народный |  |  | 1 | 12 | 1586.49 | 1586.49 | 999.49 | 0 | 0.9625 | 0.012273 |  |  | 1 | шт |  | 0 | 0
SQ0921-0001 | Бокс ЩРВ-ПМ-2 модуля, встраиваемый, АБС-пластик, IP40, Народный |  | 95 | 1 | 36 | 346.57 | 346.57 | 218.34 | 0 | 0.19931 | 0.001779 |  |  | 1 | шт |  | 0 | 0
SQ0921-0007 | Бокс ЩРВ-ПМ-24 модуля, встраиваемый, АБС-пластик, IP40, Народный |  | 60 | 1 | 10 | 2071.69 | 2071.69 | 1305.16 | 0 | 1.095 | 0.014666 |  |  | 1 | шт |  | 0 | 0
SQ0921-0008 | Бокс ЩРВ-ПМ-36 модулей, встраиваемый, АБС-пластик, IP40, Народный |  | 06.06.2024 | 1 | 8 | 2678.35 | 2678.35 | 1687.36 | 0 | 1.4365 | 0.018607 |  |  | 1 | шт |  | 0 | 0
SQ0921-0002 | Бокс ЩРВ-ПМ-4 модуля, встраиваемый, АБС-пластик, IP40, Народный |  | 112 | 1 | 24 | 523.7 | 523.7 | 329.93 | 0 | 0.27708 | 0.002537 |  |  | 1 | шт |  | 0 | 0
SQ0921-0003 | Бокс ЩРВ-ПМ-6 модулей, встраиваемый, АБС-пластик, IP40 Народный |  | 65 | 1 | 18 | 627.66 | 627.66 | 395.43 | 0 | 0.31111 | 0.003383 |  |  | 1 | шт |  | 0 | 0
SQ0921-0004 | Бокс ЩРВ-ПМ-8 модулей, встраиваемый, АБС-пластик, IP40, Народный |  | 240 | 1 | 24 | 858.7 | 858.7 | 540.98 | 0 | 0.4625 | 0.005273 |  |  | 1 | шт |  | 0 | 0
| 09.24.02 Щиты ЩПМП IP66 (GRP) | [15 empty] | 0
SQ0924-0203 | Щит антивандальный, ЩПМП-1-0, GRP, IP66, IK10, -50 С до +70 С, навесной, (400х300х210) TDM |  | 1326 | 1 | 1 | 8414.35 | 8414.35 | 5301.04 | 0 | 4.676 | 0.033539 |  |  | 1 | шт |  | 0 | 0
SQ0924-0205 | Щит антивандальный, ЩПМП-1-2, GRP, IP66, IK10, -50 С до +70 С, навесной, (500х350х220) TDM |  | 774 | 1 | 1 | 10650 | 10650 | 6709.5 | 0 | 6.7 | 0.053015 |  |  | 1 | шт |  | 0 | 0
SQ0924-0206 | Щит антивандальный, ЩПМП-2-0, GRP, IP66, IK10, -50 С до +70 С, навесной, (600х400х220) TDM |  | 1046 | 1 | 1 | 14006.71 | 14006.71 | 8824.23 | 0 | 8.204 | 0.068446 |  |  | 1 | шт |  | 0 | 0
SQ0924-0207 | Щит антивандальный, ЩПМП-3-0, GRP, IP66, IK10, -50 С до +70 С, навесной, (600х500х230) TDM |  | 159 | 1 | 1 | 17595.51 | 17595.51 | 11085.17 | 0 | 10.19 | 0.088176 |  |  | 1 | шт |  | 0 | 0
SQ0924-0208 | Щит антивандальный, ЩПМП-4-0, GRP, IP66, IK10, -50 С до +70 С, навесной, (800х500х270) TDM |  | 143 | 1 | 1 | 25405.17 | 25405.17 | 16005.26 | 0 | 16.203 | 0.13561 |  |  | 1 | шт |  | 0 | 0
| 09.25.02 Щиты ЩПМП IP65 (GRP) | [15 empty] | 0
SQ0925-0203 | Щит антивандальный, ЩПМП-0-1, GRP, IP65, IK10, -50 С до +70 С, навесной, (330х220х170) TDM |  | 456 | 1 | 1 | 6007.4 | 6007.4 | 3784.66 | 0 | 3.32 | 0.016277 |  |  | 1 | шт |  | 0 | 0
SQ0925-0202 | Щит антивандальный, ЩПМП-0-2, GRP, IP65, IK10, -50 С до +70 С, навесной, (300х250х170) TDM |  | 446 | 1 | 1 | 6266.88 | 6266.88 | 3948.13 | 0 | 2.7 | 0.017936 |  |  | 1 | шт |  | 0 | 0
SQ0925-0204 | Щит антивандальный, ЩПМП-1-1, GRP, IP65, IK10, -50 С до +70 С, навесной, (400х300х170) TDM |  | 1522 | 1 | 1 | 9705.95 | 9705.95 | 6114.75 | 0 | 4.194 | 0.026125 |  |  | 1 | шт |  | 0 | 0
| 09.26.01 Щиты ЩУ IP65 (GRP) | [15 empty] | 0
SQ0926-0101 | Щит учета антивандальный, ЩУ-0-1, GRP, IP65, IK09 ,-50 С до +70 С, навесной, (320х210х130) TDM |  | 21 | 1 | 1 | 5737.37 | 5737.37 | 3614.54 | 0 | 2.2 | 0.013629 |  |  | 1 | шт |  | 0 | 0
SQ0926-0102 | Щит учета антивандальный, ЩУ-0-2, GRP, IP65, IK09, -50 С до +70 С, навесной, (400х300х170) TDM |  | 13 | 1 | 1 | 8981.28 | 8981.28 | 5658.21 | 0 | 4.45 | 0.027325 |  |  | 1 | шт |  | 0 | 0
SQ0926-0103 | Щит учета антивандальный, ЩУ-0-3, GRP, IP65, IK09, -50 С до +70 С, навесной, (500х350х170) TDM |  | 10 | 1 | 1 | 12259.45 | 12259.45 | 7723.45 | 0 | 6 | 0.042144 |  |  | 1 | шт |  | 0 | 0
| 09.27.01 Шкафы электротехнические с цоколем (GRP) | [15 empty] | 0
SQ0927-0001 | Шкаф с цоколем, полиэстер. ШЭ-01, GRP, IP54, IK10, от -50 до +70 °С, (600х1770х320) TDM |  |  | 1 | 1 | 97167.48 | 97167.48 | 61215.51 | 0 | 40 | 0.39577 |  |  | 1 | шт |  | 0 | 0
SQ0927-0002 | Шкаф с цоколем, полиэстер. ШЭ-02, GRP, IP54, IK10, от -50 до +70 °С, (800х1770х320) TDM |  |  | 1 | 1 | 115772.02 | 115772.02 | 72936.37 | 0 | 45 | 0.51457 |  |  | 1 | шт | 1 | 0 | 0
| 09.32.01 Щиты ЩМП IP65 (ABS) | [15 empty] | 0
SQ0932-0101 | Бокс пластиковый ЩМП-0-1, ABS, IP65, -45 до +75 С, навесной, (300x200x130) TDM |  | 27 | 1 | 1 | 2415.29 | 2415.29 | 1521.63 | 0 | 1.53 | 0.009204 |  |  | 1 | шт |  | 0 | 0
SQ0932-0121 | Бокс пластиковый ЩМП-0-1, ABS, IP65, от -45 до +75 °С, навесной, (280x210x130) TDM |  | 36 | 1 | 1 | 2463.61 | 2463.61 | 1552.07 | 0 | 1.21 | 0.01054 |  |  | 1 | шт |  | 0 | 0
SQ0932-0110 | Бокс пластиковый ЩМП-0-10, ABS, IP65, -45 до +75 С, навесной, (500x400x240) TDM |  | 19 | 1 | 1 | 8718 | 8718 | 5492.34 | 0 | 5.05 | 0.060335 |  |  | 1 | шт |  | 0 | 0
SQ0932-0102 | Бокс пластиковый ЩМП-0-2, ABS, IP65, -45 до +75 С, навесной, (350x250x150) TDM |  | 06.06.2024 | 1 | 1 | 3446.65 | 3446.65 | 2171.39 | 0 | 2.2 | 0.015488 |  |  | 1 | шт |  | 0 | 0
SQ0932-0122 | Бокс пластиковый ЩМП-0-2, ABS, IP65, от -45 до +75 °С, навесной, (330x250x140) TDM |  | 10 | 1 | 1 | 3269.49 | 3269.49 | 2059.78 | 0 | 1.596 | 0.014442 |  |  | 1 | шт |  | 0 | 0
SQ0932-0103 | Бокс пластиковый ЩМП-0-3, ABS, IP65, -45 до +75 С, навесной, (400x300x170) TDM |  | 2 | 1 | 1 | 4805.57 | 4805.57 | 3027.51 | 0 | 2.512 | 0.026118 |  |  | 1 | шт |  | 0 | 0
SQ0932-0104 | Бокс пластиковый ЩМП-0-4, ABS, IP65, -45 до +75 С, навесной, (400x300x220) TDM |  | 06.06.2024 | 1 | 1 | 5288.98 | 5288.98 | 3332.06 | 0 | 3.25 | 0.032568 |  |  | 1 | шт |  | 0 | 0
SQ0932-0123 | Бокс пластиковый ЩМП-0-4, ABS, IP65, от -45 до +75 °С, навесной, (400x300x210) TDM |  | 10 | 1 | 1 | 5500.53 | 5500.53 | 3465.33 | 0 | 2.872 | 0.03358 |  |  | 1 | шт |  | 0 | 0
SQ0932-0105 | Бокс пластиковый ЩМП-0-5, ABS, IP65, -45 до +75 С, навесной, (500x350x190) TDM |  | 20 | 1 | 1 | 6574.2 | 6574.2 | 4141.75 | 0 | 3.9 | 0.040193 |  |  | 1 | шт |  | 0 | 0
SQ0932-0124 | Бокс пластиковый ЩМП-0-5, ABS, IP65, от -45 до +75 °С, навесной, (500x350x220) TDM |  | 10 | 1 | 1 | 6902.91 | 6902.91 | 4348.83 | 0 | 4.172 | 0.049006 |  |  | 1 | шт |  | 0 | 0
SQ0932-0106 | Бокс пластиковый ЩМП-0-6, ABS, IP65, -45 до +75 С, навесной, (500x400x180) TDM |  |  | 1 | 1 | 7230.27 | 7230.27 | 4555.07 | 0 | 3.84 | 0.04248 |  |  | 1 | шт |  | 0 | 0
SQ0932-0107 | Бокс пластиковый ЩМП-0-7, ABS, IP65, -45 до +75 С, навесной, (600x400x200) TDM |  | 33 | 1 | 1 | 8610.59 | 8610.59 | 5424.67 | 0 | 4.942 | 0.057537 |  |  | 1 | шт |  | 0 | 0
SQ0932-0108 | Бокс пластиковый ЩМП-0-8, ABS, IP65, -45 до +75 С, навесной, (700x500x250) TDM |  | 10 | 1 | 1 | 15655.68 | 15655.68 | 9863.08 | 0 | 7.8 | 0.10923 |  |  | 1 | шт |  | 0 | 0
SQ0932-0109 | Бокс пластиковый ЩМП-0-9, ABS, IP65, -45 до +75 С, навесной, (800x600x260) TDM |  | 06.06.2024 | 1 | 1 | 26320.91 | 26320.91 | 16582.17 | 0 | 13.199 | 0.16035 |  |  | 1 | шт |  | 0 | 0
SQ0932-0115 | Бокс ЩРН-П-16 модулей, ABS, IP65, от -45 до +75 °С, навесной, (250х350х150) TDM |  | 10 | 1 | 1 | 6896.55 | 6896.55 | 4344.83 | 0 | 2.35 | 0.01679 |  |  | 1 | шт |  | 0 | 0
SQ0932-0116 | Бокс ЩРН-П-24 модуля, ABS, IP65, от -45 до +75 °С, навесной, (300х400х170) TDM |  | 10 | 1 | 1 | 9199.23 | 9199.23 | 5795.51 | 0 | 3.34 | 0.025823 |  |  | 1 | шт |  | 0 | 0
SQ0932-0117 | Бокс ЩРН-П-36 модулей, ABS, IP65, от -45 до +75 °С, навесной, (350х500х190) TDM |  | 10 | 1 | 1 | 12379.68 | 12379.68 | 7799.2 | 0 | 4.258 | 0.041415 |  |  | 1 | шт |  | 0 | 0
SQ0932-0118 | Бокс ЩРН-П-60 модулей, ABS, IP65, от -45 до +75 °С, навесной, (400х600х200) TDM |  | 8 | 1 | 1 | 15370.89 | 15370.89 | 9683.66 | 0 | 5.8 | 0.060003 |  |  | 1 | шт |  | 0 | 0
| 09.33.02 Щиты ЩМП IP65 (ABS) прозрачная дверца . | [15 empty] | 0
SQ0933-0221 | Бокс пластиковый ЩМП-0-1, прозр. крышка, ABS, IP65, от -45 до +75 °С, навесной, (280x210x130) TDM |  | 13 | 1 | 1 | 2817.82 | 2817.82 | 1775.23 | 0 | 1.258 | 0.010031 |  |  | 1 | шт |  | 0 | 0
SQ0933-0201 | Бокс пластиковый ЩМП-0-1, прозр., крышка, ABS, IP65, -45 до +75 С, навесной, (300x200x130) TDM |  | 06.06.2024 | 1 | 1 | 2988.27 | 2988.27 | 1882.61 | 0 | 1.63 | 0.009204 |  |  | 1 | шт |  | 0 | 0
SQ0933-0210 | Бокс пластиковый ЩМП-0-10, прозр. крышка, ABS, IP65, от -45 до +75 °С, навесной, (500x350x220) TDM |  | 10 | 1 | 1 | 8484.74 | 8484.74 | 5345.39 | 0 | 4.325 | 0.049351 |  |  | 1 | шт |  | 0 | 0
SQ0933-0222 | Бокс пластиковый ЩМП-0-2, прозр. крышка, ABS, IP65, от -45 до +75 °С, навесной, (330x250x140) TDM |  | 20 | 1 | 1 | 3927.98 | 3927.98 | 2474.63 | 0 | 1.676 | 0.015557 |  |  | 1 | шт |  | 0 | 0
SQ0933-0202 | Бокс пластиковый ЩМП-0-2, прозр., крышка ABS, IP65, -45 до +75 С, навесной, (350x250x150) TDM |  | 29 | 1 | 1 | 4137.74 | 4137.74 | 2606.78 | 0 | 2.15 | 0.016232 |  |  | 1 | шт |  | 0 | 0
SQ0933-0203 | Бокс пластиковый ЩМП-0-3, прозр., крышка ABS, IP65, -45 до +75 С, навесной, (400x300x170) TDM |  |  | 1 | 1 | 5322.24 | 5322.24 | 3353.01 | 0 | 3.06 | 0.024072 |  |  | 1 | шт |  | 0 | 0
SQ0933-0223 | Бокс пластиковый ЩМП-0-4, прозр. крышка, ABS, IP65, от -45 до +75 °С, навесной, (400x300x210) TDM |  | 10 | 1 | 1 | 5881.47 | 5881.47 | 3705.33 | 0 | 2.96 | 0.031725 |  |  | 1 | шт |  | 0 | 0
SQ0933-0204 | Бокс пластиковый ЩМП-0-4, прозр., крышка ABS, IP65, -45 до +75 С, навесной, (400x300x220) TDM |  | 06.06.2024 | 1 | 1 | 6277.4 | 6277.4 | 3954.76 | 0 | 3.34 | 0.031152 |  |  | 1 | шт |  | 0 | 0
SQ0933-0205 | Бокс пластиковый ЩМП-0-5, прозр., крышка ABS, IP65, -45 до +75 С, навесной, (500x400x240) TDM |  | 10 | 1 | 1 | 9824.93 | 9824.93 | 6189.71 | 0 | 5.16 | 0.05664 |  |  | 1 | шт |  | 0 | 0
SQ0933-0206 | Бокс пластиковый ЩМП-0-6, прозр., крышка ABS, IP65, -45 до +75 С, навесной, (500x400x180) TDM |  |  | 1 | 1 | 8922.17 | 8922.17 | 5620.97 | 0 | 4.005 | 0.044648 |  |  | 1 | шт |  | 0 | 0
SQ0933-0207 | Бокс пластиковый ЩМП-0-7, прозр., крышка ABS, IP65, -45 до +75 С, навесной, (600x400x200) TDM |  | 10 | 1 | 1 | 10572.23 | 10572.23 | 6660.5 | 0 | 5.35 | 0.05664 |  |  | 1 | шт |  | 0 | 0
SQ0933-0208 | Бокс пластиковый ЩМП-0-8, прозр., крышка ABS, IP65, -45 до +75 С, навесной, (700x500x250) TDM |  | 10 | 1 | 1 | 18076.07 | 18076.07 | 11387.92 | 0 | 8.897 | 0.11095 |  |  | 1 | шт |  | 0 | 0
SQ0933-0215 | Бокс ЩРН-П-16 модулей, прозр. крышка, ABS, IP65, от -45 до +75 °С, навесной, (250х350х150) TDM |  | 10 | 1 | 1 | 7379.08 | 7379.08 | 4648.82 | 0 | 2.45 | 0.017917 |  |  | 1 | шт |  | 0 | 0
SQ0933-0216 | Бокс ЩРН-П-24 модуля, прозр. крышка, ABS, IP65, от -45 до +75 °С, навесной, (300х400х170) TDM |  | 10 | 1 | 1 | 9886.16 | 9886.16 | 6228.28 | 0 | 3.2 | 0.025508 |  |  | 1 | шт |  | 0 | 0
SQ0933-0217 | Бокс ЩРН-П-36 модулей, прозр. крышка, ABS, IP65, от -45 до +75 °С, навесной, (350х500х190) TDM |  | 06.06.2024 | 1 | 1 | 13344.44 | 13344.44 | 8407 | 0 | 4.48 | 0.04166 |  |  | 1 | шт |  | 0 | 0
SQ0933-0218 | Бокс ЩРН-П-60 модулей, прозр. крышка, ABS, IP65, от -45 до +75 °С, навесной, (400х600х200) TDM |  | 06.06.2024 | 1 | 1 | 16458.51 | 16458.51 | 10368.86 | 0 | 5.8 | 0.060717 |  |  | 1 | шт |  | 0 | 0
| 09.34.01 Монтажные крепления на опору серии КМА | [15 empty] | 0
SQ0934-0001 | Монтажное крепление на опору КМА-1 для щитов шириной 200-400 мм (макс. нагрузка 50 кг) TDM |  | 91 | 1 | 10 | 4294.36 | 4294.36 | 2705.45 | 0 | 1.4699 | 0.002057 |  |  | 1 | шт |  | 0 | 0
SQ0934-0002 | Монтажное крепление на опору КМА-2 для щитов шириной 300-600 мм (макс. нагрузка 100 кг) TDM |  | 17.06.2024 | 1 | 10 | 4857.2 | 4857.2 | 3060.04 | 0 | 1.912 | 0.002884 |  |  | 1 | шт |  | 0 | 0
SQ0934-0003 | Монтажное крепление на опору КМА-3 для щитов шириной 400-600 мм (макс. нагрузка 150 кг) TDM |  | 20 | 1 | 5 | 8093.69 | 8093.69 | 5099.02 | 0 | 4.5804 | 0.003248 |  |  | 1 | шт |  | 0 | 0
| 09.35.01 Монтажные комплекты на опору для боксов | [15 empty] | 0
SQ0935-0002 | Комплект крепления монтажной лентой для корпусов (ЩУ, ЩРНп, ЩУРН, ЩУ-П) TDM |  | 152 | 1 | 50 | 439.7 | 439.7 | 277.01 | 0 | 0.31 | 0.000706 |  |  | 1 | шт |  | 0 | 0
SQ0935-0001 | Комплект крепления на квадратную опору для корпусов (ЩУ, ЩРНп, ЩУРН, ЩУ-П) TDM |  | 74 | 1 | 9 | 1542.8 | 1542.8 | 971.96 | 0 | 1.435 | 0.002816 |  |  | 1 | шт |  | 0 | 0
| 10-1 Электромонтажный и диэлектрический инструмент | [15 empty] | 0
| 10.01.01 Клещи обжимные КО | [15 empty] | 0
SQ1001-0007 | Клещи обжимные KO-9E (обжим RJ-11, RJ-45), «МастерЭлектрик» TDM |  | 400 | 1 | 40 | 1213.91 | 1213.91 | нет | 0 | 0.34492 | 0.001113 |  |  | 1 | шт |  | 0 | 0
SQ1001-0001 | Клещи обжимные КО-1 0,5-6мм TDM |  | 240 | 1 | 24 | 1679.8 | 1679.8 | нет | 0 | 0.572 | 0.001034 |  |  | 1 | шт |  | 0 | 0
SQ1001-0011 | Клещи обжимные КО-10, обжим RJ-10/11/12/45 (8P8C, 6P6C, 6P4C, 6P2C, 4P4C), "МастерЭлектрик" TDM |  | 200 | 1 | 20 | 1999.9 | 1999.9 | нет | 0 | 0.585 | 0.001423 |  |  | 1 | шт |  | 0 | 0
SQ1001-0012 | Клещи обжимные КО-11, обжим RJ-11/12/45 (8P8C, 6P6C, 6P4C, 6P2C), "МастерЭлектрик" TDM |  | 200 | 1 | 20 | 1699.91 | 1699.91 | нет | 0 | 0.5025 | 0.001009 |  |  | 1 | шт |  | 0 | 0
SQ1001-0009 | Клещи обжимные КО-12, обжим F и BNC разъемов (RG-58, RG-59, RG-62, RG-174, FO), "МастерЭлектрик" TDM |  | 200 | 1 | 20 | 1681.62 | 1681.62 | нет | 0 | 0.5925 | 0.001351 |  |  | 1 | шт |  | 0 | 0
SQ1001-0010 | Клещи обжимные КО-13, обжим BNC разъемов (RG-58, RG-59, RG-62, RG-6), "МастерЭлектрик" TDM |  | 200 | 1 | 20 | 2024.18 | 2024.18 | нет | 0 | 0.595 | 0.001376 |  |  | 1 | шт |  | 0 | 0
SQ1001-0013 | Клещи обжимные КО-2А, обжим неизолированных автоклемм 0,5-6 мм, "МастерЭлектрик" TDM |  | 328 | 1 | 50 | 942.82 | 942.82 | нет | 0 | 0.24 | 0.000722 |  |  | 1 | шт |  | 0 | 0
SQ1001-0002 | Клещи обжимные КО-5Е 0,25-6мм TDM |  | 197 | 1 | 24 | 1716.68 | 1716.68 | нет | 0 | 0.42092 | 0.000831 |  |  | 1 | шт |  | 0 | 0
SQ1001-0003 | Клещи обжимные КО-6Е 6-16мм TDM |  | 24.05.2024 | 1 | 24 | 1814.76 | 1814.76 | нет | 0 | 0.42058 | 0.000827 |  |  | 1 | шт |  | 0 | 0
SQ1001-0004 | Клещи обжимные КО-7E 10-35мм TDM |  | 240 | 1 | 24 | 1814.76 | 1814.76 | нет | 0 | 0.60833 | 0.000836 |  |  | 1 | шт |  | 0 | 0
SQ1001-0008 | Клещи обжимные КО-У, универсальные (обжим, зачистка, винторез), "МастерЭлектрик" TDM |  | 500 | 1 | 50 | 794.11 | 794.11 | нет | 0 | 0.271 | 0.000606 |  |  | 1 | шт |  | 0 | 0
SQ1001-0207 | Набор: клещи обжимные KO-9E (RJ-11/45), наконечники RJ-11(10 шт), RJ-45(10 шт), «МастерЭлектрик» TDM |  | 400 | 1 | 40 | 1524.36 | 1524.36 | нет | 0 | 0.39125 | 0.001646 |  |  | 1 | шт |  | 0 | 0
| 10.01.02 Пресс-клещи ПК | [15 empty] | 0
SQ1001-0005 | Пресс-клещи ПК-04 TDM |  | 240 | 1 | 24 | 2801.62 | 2801.62 | нет | 0 | 0.4 | 0.000863 |  |  | 1 | шт |  | 0 | 0
SQ1001-0006 | Пресс-клещи ПК-06 TDM |  | 240 | 1 | 24 | 3994.54 | 3994.54 | нет | 0 | 0.42083 | 0.000791 |  |  | 1 | шт |  | 0 | 0
| 10.02.01 Инструмент для монтажа кабельных стяжек МХ | [15 empty] | 0
SQ1002-0001 | Инструмент для монтажа кабельных стяжек МХ01 TDM |  |  | 1 | 40 | 1157.04 | 1157.04 | нет | 0 | 0.35 | 0.002033 |  |  | 1 | шт |  | 0 | 0
SQ1002-0002 | Инструмент для монтажа кабельных стяжек МХ02 TDM |  | 68 | 1 | 40 | 1496.52 | 1496.52 | нет | 0 | 0.375 | 0.001512 |  |  | 1 | шт |  | 0 | 0
| 10.03.01 Инструмент для снятия изоляции | [15 empty] | 0
SQ1003-0110 | Клещи для снятия изоляции КИ-6, сечение зачищаемого провода 0,3-6 мм "МастерЭлектрик" TDM |  | 196 | 1 | 60 | 517.99 | 517.99 | нет | 0 | 0.16333 | 0.000453 |  |  | 1 | шт |  | 0 | 0
SQ1003-0103 | Съемник изоляции автоматический СИ-6А, сечение зачищаемого провода 0,25-6 мм "МастерЭлектрик" TDM |  | 24.05.2024 | 1 | 60 | 752.74 | 752.74 | нет | 0 | 0.25097 | 0.000982 |  |  | 1 | шт |  | 0 | 0
SQ1003-0104 | Съемник изоляции СИ-28, сечение зачищаемого провода 8-28 мм, "МастерЭлектрик" TDM |  | 24.05.2024 | 1 | 100 | 921.27 | 921.27 | нет | 0 | 0.11187 | 0.000553 |  |  | 1 | шт |  | 0 | 0
SQ1003-0101 | Съемник изоляции СИ-6, сечение зачищаемого провода 0,5-6 мм, "МастерЭлектрик" TDM |  | 360 | 1 | 36 | 1310.27 | 1310.27 | нет | 0 | 0.3445 | 0.001212 |  |  | 1 | шт |  | 0 | 0
SQ1003-0102 | Съемник изоляции СИ-6Н, сечения: зачистки 0,25-6 мм, обжима 0,5-6 мм "МастерЭлектрик" TDM |  | 14.05.2024 | 1 | 36 | 1837.08 | 1837.08 | нет | 0 | 0.38828 | 0.00152 |  |  | 1 | шт |  | 0 | 0
SQ1003-0111 | Съемник изоляции СИ-ВК, для зачистки кабеля типа RG-6, RG-59, RG-7, RG-11, "МастерЭлектрик" TDM |  | 1000 | 1 | 100 | 1012.1 | 1012.1 | нет | 0 | 0.10749 | 0.000693 |  |  | 1 | шт |  | 0 | 0
SQ1003-0112 | Съемник изоляции торцевой СИ-6Т, сечение зачищаемого провода 0,08-6 мм², "МастерЭлектрик" TDM |  | 600 | 1 | 60 | 1610.27 | 1610.27 | нет | 0 | 0.227 | 0.000856 |  |  | 1 | шт |  | 0 | 0
| 10.03.02 Инструмент для витой пары и коаксиального кабеля | [15 empty] | 0
SQ1003-0202 | Инструмент И-МВУ, монтаж и обрезка витой пары, ударный, «МастерЭлектрик» TDM |  | 1000 | 1 | 100 | 598.61 | 598.61 | нет | 0 | 0.10207 | 0.000662 |  |  | 1 | шт |  | 0 | 0
SQ1003-0201 | Клещи КЗ-В, зачистка и обрезка витой пары UTP/SFTP регулируемый нож, «МастерЭлектрик» TDM |  | 1000 | 1 | 100 | 544.19 | 544.19 | нет | 0 | 0.08299 | 0.000543 |  |  | 1 | шт |  | 0 | 0
SQ1003-0203 | Клещи КЗ-К, зачистка коаксиального кабеля RG-58/59/6/SAT, регулируемые ножи, «МастерЭлектрик» TDM |  | 2000 | 1 | 200 | 530.59 | 530.59 | нет | 0 | 0.06689 | 0.000501 |  |  | 1 | шт |  | 0 | 0
| 10.03.03 Ножи монтажника | [15 empty] | 0
SQ1003-0107 | Нож монтерский с прямым лезвием, диэлектрический, НМИ-02 "ЭкспертЭлектрик" TDM |  | 1200 | 1 | 120 | 979.08 | 979.08 | 616.82 | 0 | 0.097083 | 0.000524 |  |  | 1 | шт |  | 0 | 0
SQ1003-0106 | Нож монтерский с пяткой, диэлектрический, НМИ-01 "ЭкспертЭлектрик" TDM |  | 24.05.2024 | 1 | 120 | 1344.31 | 1344.31 | 846.92 | 0 | 0.10097 | 0.000546 |  |  | 1 | шт |  | 0 | 0
SQ1003-0105 | Нож электрика НЭ-01, 205 мм, деревянная рукоятка "МастерЭлектрик" TDM |  | 771 | 1 | 100 | 572.5 | 572.5 | 360.68 | 0 | 0.13 | 0.000362 |  |  | 1 | шт |  | 0 | 0
| 10.05.01 Мультиметры и аксессуары к ним | [15 empty] | 0
SQ1005-0012 | Мультиметр цифровой пылевлагозащищенный серия "МастерЭлектрик" М9300 (IP54) TDM |  | 400 | 1 | 40 | 2323.87 | 2323.87 | 1464.04 | 0 | 0.2681 | 0.002014 |  |  | 1 | шт |  | 0 | 0
SQ1005-0010 | Мультиметр цифровой серия "МастерЭлектрик" М-7300 (каб.тестер RJ-11,12,45) TDM |  | 400 | 1 | 40 | 1465.17 | 1465.17 | 923.06 | 0 | 0.22135 | 0.001366 |  |  | 1 | шт |  | 0 | 0
SQ1005-0009 | Мультиметр цифровой серия "МастерЭлектрик" М-810В (компакт) TDM |  | 03.06.2024 | 1 | 100 | 727.26 | 727.26 | 458.17 | 0 | 0.12127 | 0.000768 |  |  | 1 | шт |  | 0 | 0
SQ1005-0001 | Мультиметр цифровой серия "МастерЭлектрик" М-830В TDM |  | 1926 | 1 | 60 | 647.6 | 647.6 | 407.99 | 0 | 0.19417 | 0.001158 |  |  | 1 | шт |  | 0 | 0
SQ1005-0002 | Мультиметр цифровой серия "МастерЭлектрик" М-832 TDM |  | 1210 | 1 | 60 | 698.9 | 698.9 | 440.31 | 0 | 0.19 | 0.001158 |  |  | 1 | шт |  | 0 | 0
SQ1005-0003 | Мультиметр цифровой серия "МастерЭлектрик" М-838 TDM |  | 1905 | 1 | 60 | 835.65 | 835.65 | 526.46 | 0 | 0.21863 | 0.001741 |  |  | 1 | шт |  | 0 | 0
SQ1005-0011 | Мультиметр цифровой ударо- пыле- защищенный серия "МастерЭлектрик" MAS830L TDM |  | 03.06.2024 | 1 | 40 | 1246.69 | 1246.69 | 785.41 | 0 | 0.33213 | 0.001368 |  |  | 1 | шт |  | 0 | 0
SQ1005-0007 | Мультиметр цифровой ударо- пыле- защищенный серия "МастерЭлектрик", DT9205A TDM |  | 06.06.2024 | 1 | 20 | 1495.06 | 1495.06 | 941.89 | 0 | 0.385 | 0.001675 |  |  | 1 | шт |  | 0 | 0
SQ1005-0008 | Мультиметр цифровой ударо- пыле- защищенный серия "МастерЭлектрик", DT9208A TDM |  | 365 | 1 | 20 | 1914.3 | 1914.3 | 1206.01 | 0 | 0.3925 | 0.001655 |  |  | 1 | шт |  | 0 | 0
SQ1005-0052 | Термопара для мультиметров (тип К), T= -50+750C, ТМ-01, TDM |  | 03.06.2024 | 1 | 500 | 208.36 | 208.36 | 131.27 | 0 | 0.034 | 0.000139 |  |  | 1 | шт |  | 0 | 0
SQ1005-0051 | Щупы универсальные для мультиметров-клещей, ЩМ-01, TDM |  | 03.06.2024 | 1 | 500 | 127.04 | 127.04 | 80.04 | 0 | 0.034 | 0.000139 |  |  | 1 | шт |  | 0 | 0
| 10.05.02 Токоизмерительные клещи | [15 empty] | 0
SQ1005-0004 | Токоизмерительные клещи серия "МастерЭлектрик" М266 TDM |  | 522 | 1 | 20 | 1239.3 | 1239.3 | 780.76 | 0 | 0.425 | 0.002397 |  |  | 1 | шт |  | 0 | 0
SQ1005-0005 | Токоизмерительные клещи серия "МастерЭлектрик" М266C TDM |  | 395 | 1 | 20 | 1767.77 | 1767.77 | 1113.7 | 0 | 0.45105 | 0.002461 |  |  | 1 | шт |  | 0 | 0
SQ1005-0006 | Токоизмерительные клещи серия "МастерЭлектрик" М266F TDM |  | 292 | 1 | 20 | 1767.77 | 1767.77 | 1113.7 | 0 | 0.44 | 0.002373 |  |  | 1 | шт |  | 0 | 0
SQ1005-0013 | Токоизмерительные клещи серия "МастерЭлектрик" М87 (компакт) TDM |  | 600 | 1 | 60 | 1547.78 | 1547.78 | 975.1 | 0 | 0.24078 | 0.001222 |  |  | 1 | шт |  | 0 | 0
| 10.05.03 Тестеры розеточные | [15 empty] | 0
SQ0595-0004 | Тестер розеток и УЗО ТР-2 TDM |  | 1000 | 1 | 100 | 1031.3 | 1031.3 | нет | 0 | 0.094 | 0.000637 |  |  | 1 | шт |  | 0 | 0
SQ0595-0003 | Тестер розеток и УЗО ТР-3 с индикацией напряжения TDM |  | 23.06.2024 | 1 | 80 | 1599.84 | 1599.84 | нет | 0 | 0.09875 | 0.000572 |  |  | 1 | шт |  | 0 | 0
| 10.07.01 Отвертки диэлектрические шлицевые (до 1000V) | [15 empty] | 0
SQ1007-0101 | Отвертка шлицевая диэлектрическая тип SL3x100, серия «ЭкспертЭлектрик» TDM |  | 2151 | 1 | 240 | 228.48 | 228.48 | нет | 0 | 0.055 | 0.000407 |  |  | 1 | шт |  | 0 | 0
SQ1007-0102 | Отвертка шлицевая диэлектрическая тип SL4x100, серия «ЭкспертЭлектрик» TDM |  | 592 | 1 | 240 | 224.5 | 224.5 | нет | 0 | 0.05825 | 0.00041 |  |  | 1 | шт |  | 0 | 0
SQ1007-0103 | Отвертка шлицевая диэлектрическая тип SL5x125, серия «ЭкспертЭлектрик» TDM |  | 1200 | 1 | 120 | 283.02 | 283.02 | нет | 0 | 0.091158 | 0.000499 |  |  | 1 | шт |  | 0 | 0
SQ1007-0104 | Отвертка шлицевая диэлектрическая тип SL6x150, серия «ЭкспертЭлектрик» TDM |  | 1200 | 1 | 120 | 340.65 | 340.65 | нет | 0 | 0.12751 | 0.000632 |  |  | 1 | шт |  | 0 | 0
SQ1007-0105 | Отвертка шлицевая диэлектрическая тип SL8x175, серия «ЭкспертЭлектрик» TDM |  | 518 | 1 | 72 | 498.65 | 498.65 | нет | 0 | 0.18681 | 0.000399 |  |  | 1 | шт |  | 0 | 0
| 10.07.02 Отвертки диэлектрические крестовые (до 1000V) | [15 empty] | 0
SQ1007-0201 | Отвертка крестовая диэлектрическая тип PH0x60, серия «ЭкспертЭлектрик» TDM |  | 975 | 1 | 240 | 206.11 | 206.11 | нет | 0 | 0.051254 | 0.000376 |  |  | 1 | шт |  | 0 | 0
SQ1007-0202 | Отвертка крестовая диэлектрическая тип PH1x80, серия «ЭкспертЭлектрик» TDM |  | 1200 | 1 | 120 | 250.75 | 250.75 | нет | 0 | 0.0734 | 0.000396 |  |  | 1 | шт |  | 0 | 0
SQ1007-0203 | Отвертка крестовая диэлектрическая тип PH2x100, серия «ЭкспертЭлектрик» TDM |  | 1200 | 1 | 120 | 316.9 | 316.9 | нет | 0 | 0.10722 | 0.000522 |  |  | 1 | шт |  | 0 | 0
SQ1007-0204 | Отвертка крестовая диэлектрическая тип PH3x150, серия «ЭкспертЭлектрик» TDM |  | 720 | 1 | 72 | 450.73 | 450.73 | нет | 0 | 0.17908 | 0.000795 |  |  | 1 | шт |  | 0 | 0
| 10.07.05 Отвертка-пробник | [15 empty] | 0
SQ0501-0002 | Отвертка-пробник ОП-1 TDM |  | 7999 | 1 | 200 | 190.85 | 190.85 | нет | 0 | 0.03777 | 0.00021 |  |  | 1 | шт |  | 0 | 0
SQ0501-0001 | Отвертка-пробник ОП-2Э TDM |  | 2516 | 1 | 200 | 350.89 | 350.89 | нет | 0 | 0.04675 | 0.000517 |  |  | 1 | шт |  | 0 | 0
| 10.10.01 Диэлектрический шарнирно-губцевый инструмент (до 1000V) | [15 empty] | 0
SQ1010-0101 | Бокорезы диэлектрические, 160 мм, 1000 В, CR-V, «ЭкспертЭлектрик» TDM |  | 600 | 1 | 60 | 1243.98 | 1243.98 | нет | 0 | 0.23998 | 0.000693 |  |  | 1 | шт |  | 0 | 0
SQ1010-0103 | Длинногубцы диэлектрические, 160 мм, 1000 В, CR-V, «ЭкспертЭлектрик» TDM |  | 600 | 1 | 60 | 1254.11 | 1254.11 | нет | 0 | 0.19767 | 0.000683 |  |  | 1 | шт |  | 0 | 0
SQ1010-0107 | Длинногубцы изогнутые диэлектрические, 160 мм, 1000 В, CR-V, «ЭкспертЭлектрик» TDM |  | 186 | 1 | 60 | 1369.9 | 1369.9 | нет | 0 | 0.20338 | 0.000689 |  |  | 1 | шт |  | 0 | 0
SQ1010-0104 | Кабелерез диэлектрический, 160 мм, 1000 В, CR-V, «ЭкспертЭлектрик» TDM |  | 287 | 1 | 60 | 1588.94 | 1588.94 | нет | 0 | 0.29333 | 0.000619 |  |  | 1 | шт |  | 0 | 0
SQ1010-0109 | Ключ переставной диэлектрический, 250 мм, 1000 В, CR-V, «ЭкспертЭлектрик» TDM |  | 300 | 1 | 30 | 1975.22 | 1975.22 | нет | 0 | 0.5309 | 0.001185 |  |  | 1 | шт |  | 0 | 0
SQ1010-0106 | Круглогубцы диэлектрические, 160 мм, 1000 В, CR-V, «ЭкспертЭлектрик» TDM |  | 600 | 1 | 60 | 1369.9 | 1369.9 | нет | 0 | 0.16663 | 0.000686 |  |  | 1 | шт |  | 0 | 0
SQ1010-0102 | Пассатижи диэлектрические, 160 мм, 1000 В, CR-V, «ЭкспертЭлектрик» TDM |  | 14.05.2024 | 1 | 60 | 1316.81 | 1316.81 | нет | 0 | 0.23867 | 0.00071 |  |  | 1 | шт |  | 0 | 0
SQ1010-0105 | Съемник изоляции диэлектрический, 160 мм, 1000 В, CR-V, «ЭкспертЭлектрик» TDM |  | 600 | 1 | 60 | 1364.69 | 1364.69 | нет | 0 | 0.20493 | 0.000695 |  |  | 1 | шт |  | 0 | 0
| 10.10.11 Диэлектрический шарнирно-губцевый инструмент (до 1000V) ( красная рукоятка) | [15 empty] | 0
SQ1010-1101 | Бокорезы диэлектрические, 160 мм, 1000 В, CR-V, «ПрофиЭлектрик» TDM |  | 600 | 3 | 60 | 702.77 | 702.77 | нет | 0 | 0.28917 | 0.00075 |  |  | 1 | шт |  | 0 | 0
SQ1010-1101 | Бокорезы диэлектрические, 160 мм, 1000 В, CR-V, «ПрофиЭлектрик» TDM |  | 1 | 1 |  | 702.77 | 702.77 | нет | 0 | 0.28917 | 0.00075 |  |  | 1 | шт |  | 0 | 5
SQ1010-1103 | Длинногубцы диэлектрические, 160 мм, 1000 В, CR-V, «ПрофиЭлектрик» TDM |  | 468 | 3 | 60 | 714.25 | 714.25 | нет | 0 | 0.2425 | 0.000716 |  |  | 1 | шт |  | 0 | 0
SQ1010-1103 | Длинногубцы диэлектрические, 160 мм, 1000 В, CR-V, «ПрофиЭлектрик» TDM |  | 3 | 1 |  | 714.25 | 714.25 | нет | 0 | 0.2425 | 0.000716 |  |  | 1 | шт |  | 0 | 5
SQ1010-1104 | Кабелерез диэлектрический, 250 мм, 1000 В, CR-V, «ПрофиЭлектрик» TDM |  | 25.06.2024 | 3 | 24 | 1275.44 | 1275.44 | нет | 0 | 0.46458 | 0.001402 |  |  | 1 | шт |  | 0 | 0
SQ1010-1105 | Круглогубцы диэлектрические, 160 мм, 1000 В, CR-V, «ПрофиЭлектрик» TDM |  | 453 | 3 | 60 | 773.78 | 773.78 | нет | 0 | 0.23583 | 0.000706 |  |  | 1 | шт |  | 0 | 0
SQ1010-1102 | Пассатижи диэлектрические, 160 мм, 1000 В, CR-V, «ПрофиЭлектрик» TDM |  | 600 | 3 | 60 | 785.67 | 785.67 | нет | 0 | 0.2925 | 0.000721 |  |  | 1 | шт |  | 0 | 0
| 10.15.01 Отвертка пробник (индикатор) | [15 empty] | 0
SQ1015-0001 | Отвертка-пробник (индикатор) 135 мм, 100-500В "ЭкспертЭлектрик" TDM |  | 19.03.2024 | 1 | 720 | 41.89 | 41.89 | нет | 0 | 0.013754 | 4.2e-05 |  |  | 1 | шт |  | 0 | 0
SQ1015-0002 | Отвертка-пробник (индикатор) 150 мм, 100-500В "ЭкспертЭлектрик" TDM |  | 6480 | 10 | 600 | 50.83 | 50.83 | нет | 0 | 0.021417 | 5.1e-05 |  |  | 1 | шт |  | 0 | 0
SQ1015-0004 | Отвертка-пробник (индикатор) 190 мм, 100-500В "ЭкспертЭлектрик" TDM |  | 2695 | 5 | 420 | 69.09 | 69.09 | нет | 0 | 0.030119 | 7.3e-05 |  |  | 1 | шт |  | 0 | 0
SQ1015-0004 | Отвертка-пробник (индикатор) 190 мм, 100-500В "ЭкспертЭлектрик" TDM |  | 2 | 1 |  | 69.09 | 69.09 | нет | 0 | 0.030119 | 7.3e-05 |  |  | 1 | шт |  | 0 | 5
SQ1015-0005 | Отвертка-пробник (индикатор) автомобильная 135 мм, 6-24В, провод 0.5м, "ЭкспертЭлектрик" TDM |  | 825 | 5 | 600 | 104.51 | 104.51 | нет | 0 | 0.020863 | 0.000137 |  |  | 1 | шт |  | 0 | 0
SQ1015-0003 | Отвертка-пробник (индикатор) с комбинированным жалом 160 мм, "ЭкспертЭлектрик" TDM |  | 18.06.2024 | 5 | 360 | 127.31 | 127.31 | нет | 0 | 0.034025 | 0.000101 |  |  | 1 | шт |  | 0 | 0
| 10.17.01 Наборы диэлектрического инструмента | [15 empty] | 0
SQ1017-0101 | Набор диэлектрического инструмента №1, тканевый пенал, 8 предметов, 1000 В, “ЭкспертЭлектрик” TDM |  | 14.05.2024 | 1 | 12 | 3707.82 | 3707.82 | нет | 0 | 0.876 | 0.002648 |  |  | 1 | шт |  | 0 | 0
SQ1017-0102 | Набор диэлектрического инструмента №2, пласт. чемодан, 11 предметов, 1000В, “ЭкспертЭлектрик” TDM |  | 87 | 1 | 6 | 6150.26 | 6150.26 | нет | 0 | 1.6062 | 0.006694 |  |  | 1 | шт |  | 0 | 0
| 10.17.11 Наборы диэлектрического инструмента (до 1000V) (красная рукоятка) | [15 empty] | 0
SQ1017-0103 | Набор диэлектрического инструмента №1, тканевый пенал, 3 предмета, 1000 В, «ПрофиЭлектрик» TDM |  | 197 | 1 | 16 | 2282.85 | 2282.85 | нет | 0 | 0.95188 | 0.002642 |  |  | 1 | шт |  | 0 | 0
SQ1017-0104 | Набор диэлектрического инструмента №2, тканевый пенал, 7 предметов, 1000 В, «ПрофиЭлектрик» TDM |  | 179 | 1 | 12 | 2927.07 | 2927.07 | нет | 0 | 1.2083 | 0.004601 |  |  | 1 | шт |  | 0 | 0
SQ1017-0105 | Набор диэлектрического инструмента №3, тканевый пенал, 9 предметов, 1000 В, «ПрофиЭлектрик» TDM |  | 111 | 1 | 9 | 4738.5 | 4738.5 | нет | 0 | 1.48 | 0.005022 |  |  | 1 | шт |  | 0 | 0
| 10-2 Слесарный инструмент | [15 empty] | 0
| 10.06.10 Отвертки шлицевые (двухкомпонентная рукоятка, CR-V) | [15 empty] | 0
SQ1006-1002 | Отвертка шлицевая двухкомпонентная, CR-V тип SL3.0x100, серия "Алмаз" TDM |  |  | 1 | 144 | 114.6 | 114.6 | нет | 0 | 0.053313 | 0.000163 |  |  | 1 | шт |  | 0 | 0
SQ1006-1001 | Отвертка шлицевая двухкомпонентная, CR-V тип SL3.0x75, серия "Алмаз" TDM |  | 152 | 1 | 144 | 106.84 | 106.84 | нет | 0 | 0.055556 | 0.000191 |  |  | 1 | шт |  | 0 | 0
SQ1006-1004 | Отвертка шлицевая двухкомпонентная, CR-V тип SL4.0x100, серия "Алмаз" TDM |  | 1398 | 1 | 144 | 116.38 | 116.38 | нет | 0 | 0.068681 | 0.000172 |  |  | 1 | шт |  | 0 | 0
SQ1006-1003 | Отвертка шлицевая двухкомпонентная, CR-V тип SL4.0x75, серия "Алмаз" TDM |  | 1440 | 1 | 144 | 123.76 | 123.76 | нет | 0 | 0.055042 | 0.000171 |  |  | 1 | шт |  | 0 | 0
SQ1006-1006 | Отвертка шлицевая двухкомпонентная, CR-V тип SL5.0x100, серия "Алмаз" TDM |  | 665 | 1 | 144 | 127.2 | 127.2 | нет | 0 | 0.065111 | 0.000172 |  |  | 1 | шт |  | 0 | 0
SQ1006-1007 | Отвертка шлицевая двухкомпонентная, CR-V тип SL5.0x150, серия "Алмаз" TDM |  | 1440 | 1 | 144 | 154.33 | 154.33 | нет | 0 | 0.073965 | 0.000219 |  |  | 1 | шт |  | 0 | 0
SQ1006-1005 | Отвертка шлицевая двухкомпонентная, CR-V тип SL5.0x75, серия "Алмаз" TDM |  | 1440 | 1 | 144 | 135.58 | 135.58 | нет | 0 | 0.068403 | 0.000167 |  |  | 1 | шт |  | 0 | 0
SQ1006-1008 | Отвертка шлицевая двухкомпонентная, CR-V тип SL6.0x100, серия "Алмаз" TDM |  | 1440 | 1 | 144 | 158.27 | 158.27 | нет | 0 | 0.1026 | 0.000278 |  |  | 1 | шт |  | 0 | 0
SQ1006-1009 | Отвертка шлицевая двухкомпонентная, CR-V тип SL6.0x150, серия "Алмаз" TDM |  | 1440 | 1 | 144 | 174.65 | 174.65 | нет | 0 | 0.1134 | 0.000317 |  |  | 1 | шт |  | 0 | 0
SQ1006-1010 | Отвертка шлицевая двухкомпонентная, CR-V тип SL6.5x150, серия "Алмаз" TDM |  | 960 | 1 | 96 | 194.09 | 194.09 | нет | 0 | 0.11627 | 0.000336 |  |  | 1 | шт |  | 0 | 0
SQ1006-1011 | Отвертка шлицевая двухкомпонентная, CR-V тип SL8.0x150, серия "Алмаз" TDM |  | 960 | 1 | 96 | 216.76 | 216.76 | нет | 0 | 0.14375 | 0.000346 |  |  | 1 | шт |  | 0 | 0
SQ1006-1012 | Отвертка шлицевая двухкомпонентная, CR-V тип SL8.0x175, серия "Алмаз" TDM |  | 393 | 1 | 96 | 235.56 | 235.56 | нет | 0 | 0.1673 | 0.000446 |  |  | 1 | шт |  | 0 | 0
SQ1006-1013 | Отвертка шлицевая двухкомпонентная, CR-V тип SL8.0x200, серия "Алмаз" TDM |  | 465 | 1 | 96 | 250.62 | 250.62 | нет | 0 | 0.1765 | 0.000442 |  |  | 1 | шт |  | 0 | 0
| 10.06.11 Отвертки крестовые (двухкомпонентная рукоятка, CR-V) | [15 empty] | 0
SQ1006-1102 | Отвертка крестовая двухкомпонентная, CR-V тип PH0x100, серия "Алмаз" TDM |  | 1440 | 1 | 144 | 111.26 | 111.26 | нет | 0 | 0.052799 | 0.000172 |  |  | 1 | шт |  | 0 | 0
SQ1006-1101 | Отвертка крестовая двухкомпонентная, CR-V тип PH0x75, серия "Алмаз" TDM |  | 1440 | 1 | 144 | 105.52 | 105.52 | нет | 0 | 0.057778 | 0.000169 |  |  | 1 | шт |  | 0 | 0
SQ1006-1104 | Отвертка крестовая двухкомпонентная, CR-V тип PH1x100, серия "Алмаз" TDM |  | 185 | 1 | 144 | 128.12 | 128.12 | нет | 0 | 0.065278 | 0.000161 |  |  | 1 | шт |  | 0 | 0
SQ1006-1105 | Отвертка крестовая двухкомпонентная, CR-V тип PH1x150, серия "Алмаз" TDM |  | 1440 | 1 | 144 | 153.41 | 153.41 | нет | 0 | 0.083333 | 0.000261 |  |  | 1 | шт |  | 0 | 0
SQ1006-1103 | Отвертка крестовая двухкомпонентная, CR-V тип PH1x75, серия "Алмаз" TDM |  | 1017 | 1 | 144 | 133.91 | 133.91 | нет | 0 | 0.060632 | 0.000167 |  |  | 1 | шт |  | 0 | 0
SQ1006-1106 | Отвертка крестовая двухкомпонентная, CR-V тип PH2x100, серия "Алмаз" TDM |  | 1440 | 1 | 144 | 162.04 | 162.04 | нет | 0 | 0.10903 | 0.000313 |  |  | 1 | шт |  | 0 | 0
SQ1006-1107 | Отвертка крестовая двухкомпонентная, CR-V тип PH2x150, серия "Алмаз" TDM |  | 19.03.2024 | 1 | 144 | 183.11 | 183.11 | нет | 0 | 0.11458 | 0.000313 |  |  | 1 | шт |  | 0 | 0
SQ1006-1108 | Отвертка крестовая двухкомпонентная, CR-V тип PH3x150, серия "Алмаз" TDM |  | 681 | 1 | 144 | 211.01 | 211.01 | нет | 0 | 0.14097 | 0.000352 |  |  | 1 | шт |  | 0 | 0
| 10.06.12 Отвертки позидрайв (двухкомпонентная рукоятка, CR-V) | [15 empty] | 0
SQ1006-1202 | Отвертка позидрайв двухкомпонентная, CR-V тип PZ0x100, серия "Алмаз" TDM |  | 1015 | 1 | 144 | 129.57 | 129.57 | нет | 0 | 0.055556 | 0.000164 |  |  | 1 | шт |  | 0 | 0
SQ1006-1201 | Отвертка позидрайв двухкомпонентная, CR-V тип PZ0x75, серия "Алмаз" TDM |  | 1440 | 1 | 144 | 108.25 | 108.25 | нет | 0 | 0.051722 | 0.000161 |  |  | 1 | шт |  | 0 | 0
SQ1006-1204 | Отвертка позидрайв двухкомпонентная, CR-V тип PZ1x100, серия "Алмаз" TDM |  | 229 | 1 | 144 | 141.77 | 141.77 | нет | 0 | 0.065424 | 0.00016 |  |  | 1 | шт |  | 0 | 0
SQ1006-1205 | Отвертка позидрайв двухкомпонентная, CR-V тип PZ1x150, серия "Алмаз" TDM |  | 957 | 1 | 144 | 163.83 | 163.83 | нет | 0 | 0.075889 | 0.000213 |  |  | 1 | шт |  | 0 | 0
SQ1006-1203 | Отвертка позидрайв двухкомпонентная, CR-V тип PZ1x75, серия "Алмаз" TDM |  | 524 | 1 | 144 | 133.96 | 133.96 | нет | 0 | 0.061611 | 0.000108 |  |  | 1 | шт |  | 0 | 0
SQ1006-1206 | Отвертка позидрайв двухкомпонентная, CR-V тип PZ2x100, серия "Алмаз" TDM |  | 1159 | 1 | 144 | 163.74 | 163.74 | нет | 0 | 0.10273 | 0.000272 |  |  | 1 | шт |  | 0 | 0
SQ1006-1207 | Отвертка позидрайв двухкомпонентная, CR-V тип PZ2x150, серия "Алмаз" TDM |  | 1080 | 1 | 108 | 187.24 | 187.24 | нет | 0 | 0.1161 | 0.000354 |  |  | 1 | шт |  | 0 | 0
SQ1006-1208 | Отвертка позидрайв двухкомпонентная, CR-V тип PZ3x150, серия "Алмаз" TDM |  | 243 | 1 | 96 | 218.44 | 218.44 | нет | 0 | 0.15937 | 0.000369 |  |  | 1 | шт |  | 0 | 0
SQ1006-1209 | Отвертка позидрайв двухкомпонентная, CR-V тип PZ4x150, серия "Алмаз" TDM |  | 542 | 1 | 96 | 258.26 | 258.26 | нет | 0 | 0.1598 | 0.00011 |  |  | 1 | шт |  | 0 | 0
SQ1006-1210 | Отвертка позидрайв двухкомпонентная, CR-V тип PZ4x200, серия "Алмаз" TDM |  | 623 | 1 | 72 | 290.53 | 290.53 | нет | 0 | 0.17944 | 0.000433 |  |  | 1 | шт |  | 0 | 0
| 10.06.20 Отвертки слесарные серия Гранит | [15 empty] | 0
SQ1006-2101 | Отвертка крестовая, прозрачная рукоятка, углеродистая сталь, тип PH0 x 75 мм, серия "Гранит" TDM |  | 11 | 1 | 480 | 70.56 | 70.56 | нет | 0 | 0.020833 | 5.5e-05 |  |  | 1 | шт |  | 0 | 0
SQ1006-2103 | Отвертка крестовая, прозрачная рукоятка, углеродистая сталь, тип PH1 x 75 мм, серия "Гранит" TDM |  |  | 1 | 240 | 87.72 | 87.72 | нет | 0 | 0.04375 | 0.000111 |  |  | 1 | шт |  | 0 | 0
SQ1006-2105 | Отвертка крестовая, прозрачная рукоятка, углеродистая сталь, тип PH2 x 100 мм, серия "Гранит" TDM |  | 915 | 1 | 240 | 113.32 | 113.32 | нет | 0 | 0.0625 | 0.000133 |  |  | 1 | шт |  | 0 | 0
SQ1006-2106 | Отвертка крестовая, прозрачная рукоятка, углеродистая сталь, тип PH2 x 150 мм, серия "Гранит" TDM |  | 1200 | 1 | 120 | 134.72 | 134.72 | нет | 0 | 0.073567 | 0.000295 |  |  | 1 | шт |  | 0 | 0
SQ1006-2107 | Отвертка крестовая, прозрачная рукоятка, углеродистая сталь, тип PH3 x 200 мм, серия "Гранит" TDM |  | 1200 | 1 | 120 | 177.65 | 177.65 | нет | 0 | 0.13138 | 0.00025 |  |  | 1 | шт |  | 0 | 0
SQ1006-2001 | Отвертка шлицевая, прозрачная рукоятка, углеродистая сталь, тип SL3.0 x 75 мм, серия "Гранит" TDM |  |  | 1 | 480 | 65.74 | 65.74 | нет | 0 | 0.020833 | 5.5e-05 |  |  | 1 | шт |  | 0 | 0
SQ1006-2004 | Отвертка шлицевая, прозрачная рукоятка, углеродистая сталь, тип SL5.0 x 75 мм, серия "Гранит" TDM |  | 2046 | 1 | 240 | 93.32 | 93.32 | нет | 0 | 0.04375 | 0.000111 |  |  | 1 | шт |  | 0 | 0
SQ1006-2007 | Отвертка шлицевая, прозрачная рукоятка, углеродистая сталь, тип SL6.0 x 100 мм, серия "Гранит" TDM |  | 119 | 1 | 240 | 111.45 | 111.45 | нет | 0 | 0.0625 | 0.000133 |  |  | 1 | шт |  | 0 | 0
SQ1006-2008 | Отвертка шлицевая, прозрачная рукоятка, углеродистая сталь, тип SL6.0 x 150 мм, серия "Гранит" TDM |  | 1200 | 1 | 120 | 128.44 | 128.44 | нет | 0 | 0.076433 | 0.000212 |  |  | 1 | шт |  | 0 | 0
SQ1006-2009 | Отвертка шлицевая, прозрачная рукоятка, углеродистая сталь, тип SL6.0 x 200 мм, серия "Гранит" TDM |  | 136 | 1 | 120 | 162.15 | 162.15 | нет | 0 | 0.088217 | 0.00026 |  |  | 1 | шт |  | 0 | 0
| 10.09.01 Шарнирно-губцевый инструмент серия Гранит | [15 empty] | 0
SQ1009-0301 | Бокорезы (кусачки), с пластиковыми рукоятками, углеродистая сталь, 160 мм, серия "Гранит" TDM |  | 600 | 1 | 60 | 533.5 | 533.5 | нет | 0 | 0.20277 | 0.000541 |  |  | 1 | шт |  | 0 | 0
SQ1009-0302 | Бокорезы (кусачки), с пластиковыми рукоятками, углеродистая сталь, 180 мм, серия "Гранит" TDM |  | 480 | 1 | 48 | 627.28 | 627.28 | нет | 0 | 0.28352 | 0.000576 |  |  | 1 | шт |  | 0 | 0
SQ1009-0201 | Длинногубцы (тонкогубцы), с пластиковыми рукоятками, углеродистая сталь, 160 мм, серия "Гранит" TDM |  | 600 | 1 | 60 | 484.79 | 484.79 | нет | 0 | 0.15922 | 0.000501 |  |  | 1 | шт |  | 0 | 0
SQ1009-0202 | Длинногубцы (тонкогубцы), с пластиковыми рукоятками, углеродистая сталь, 180 мм, серия "Гранит" TDM |  | 600 | 1 | 60 | 568.67 | 568.67 | нет | 0 | 0.19712 | 0.000532 |  |  | 1 | шт |  | 0 | 0
SQ1009-0101 | Пассатижи (плоскогубцы), с пластиковыми рукоятками, углеродистая сталь, 160 мм, серия "Гранит" TDM |  | 600 | 1 | 60 | 541.59 | 541.59 | нет | 0 | 0.23502 | 0.000535 |  |  | 1 | шт |  | 0 | 0
SQ1009-0102 | Пассатижи (плоскогубцы), с пластиковыми рукоятками, углеродистая сталь, 180 мм, серия "Гранит" TDM |  | 480 | 1 | 48 | 636.92 | 636.92 | нет | 0 | 0.27723 | 0.000589 |  |  | 1 | шт |  | 0 | 0
| 10.10.02 Пассатижи комбинированные (двухкомпонентная рукоятка) | [15 empty] | 0
SQ1010-0201 | Пассатижи (плоскогубцы), с двухкомпонентными рукоятками, CR-V сталь 160 мм, серия "Алмаз" TDM |  | 600 | 1 | 60 | 628.82 | 628.82 | нет | 0 | 0.22667 | 0.000727 |  |  | 1 | шт |  | 0 | 0
SQ1010-0203 | Пассатижи (плоскогубцы), с двухкомпонентными рукоятками, CR-V сталь 200 мм, серия "Алмаз" TDM |  | 360 | 1 | 36 | 829.93 | 829.93 | нет | 0 | 0.35833 | 0.000875 |  |  | 1 | шт |  | 0 | 0
SQ1010-0202 | Пассатижи (плоскогубцы), с двухкомпонентными рукоятками, CR-V сталь, 180 мм, серия "Алмаз" TDM |  | 360 | 1 | 36 | 730.17 | 730.17 | нет | 0 | 0.27778 | 0.000767 |  |  | 1 | шт |  | 0 | 0
| 10.11.02 Длинногубцы комбинированные (двухкомпонентная рукоятка) | [15 empty] | 0
SQ1011-0204 | Длинногубцы (тонкогубцы), с двухкомпонентными рукоятками, CR-V сталь, 200 мм, серия "Алмаз" TDM |  | 360 | 1 | 36 | 683.4 | 683.4 | нет | 0 | 0.22222 | 0.000785 |  |  | 1 | шт |  | 0 | 0
SQ1011-0202 | Длинногубцы (тонкогубцы), с двухкомпонентными рукоятками,CR-V сталь, 160 мм, серия "Алмаз" TDM |  | 600 | 1 | 60 | 576.81 | 576.81 | нет | 0 | 0.16667 | 0.000436 |  |  | 1 | шт |  | 0 | 0
| 10.12.02 Бокорезы (Кусачки) | [15 empty] | 0
SQ1012-0202 | Бокорезы (кусачки), с двухкомпонентными рукоятками, CR-V сталь, 160 мм, серия "Алмаз" TDM |  | 600 | 1 | 60 | 586.95 | 586.95 | нет | 0 | 0.023333 | 0.000775 |  |  | 1 | шт |  | 0 | 0
SQ1012-0203 | Бокорезы (кусачки), с двухкомпонентными рукоятками, CR-V сталь, 180 мм, серия "Алмаз" TDM |  | 600 | 1 | 60 | 735.45 | 735.45 | нет | 0 | 0.26417 | 0.000856 |  |  | 1 | шт |  | 0 | 0
SQ1012-0201 | Бокорезы (кусачки), с однокомпонентными рукоятками, CR-V сталь, 120 мм, серия "Алмаз" TDM |  | 821 | 1 | 100 | 440.34 | 440.34 | нет | 0 | 0.07 | 0.000247 |  |  | 1 | шт |  | 0 | 0
| 10.13.01 Наборы отверток слесарных серия Гранит | [15 empty] | 0
SQ1013-0101 | Набор отверток 4 шт.: SL3x75, SL5х100, PH1х75, PH2х100 (блистер), CS "Гранит" TDM |  | 360 | 1 | 36 | 456.79 | 456.79 | нет | 0 | 0.2 | 0.00128 |  |  | 1 | шт |  | 0 | 0
SQ1013-0102 | Набор отверток 6 шт.: SL:3x75;5x100;6x150, PH:0х75;2x100;2x150 (блистер), CS "Гранит" TDM |  | 240 | 1 | 24 | 682.28 | 682.28 | нет | 0 | 0.3625 | 0.001811 |  |  | 1 | шт |  | 0 | 0
| 10.13.02 Наборы отверток слесарных с двухкомпонентной рукояткой | [15 empty] | 0
SQ1013-0202 | Набор отверток 4 шт.: SL3x75, SL5х100, PH1х75, PH2х100 (пласт. чемодан), CR-V "Алмаз" TDM |  | 160 | 1 | 16 | 1220.25 | 1220.25 | нет | 0 | 0.59375 | 0.003531 |  |  | 1 | шт |  | 0 | 0
SQ1013-0201 | Набор отверток 4 шт.: SL5х75, SL6х100, PH1х75, PH2х100 (блистер), CR-V "Алмаз" TDM |  | 320 | 1 | 32 | 651.67 | 651.67 | нет | 0 | 0.342 | 0.001496 |  |  | 1 | шт |  | 0 | 0
SQ1013-0205 | Набор отверток 6 шт.: SL:3x75;5x100;6x100, PH:0х75;1x100;2x100 (пласт. чемодан), CR-V "Алмаз" TDM |  | 120 | 1 | 12 | 1665.76 | 1665.76 | нет | 0 | 0.88967 | 0.006448 |  |  | 1 | шт |  | 0 | 0
SQ1013-0207 | Набор отверток 6 шт.: SL:3x75;5x100;6x150, PH:0х75;1x100;2x150 (пласт. держатель), CR-V "Алмаз" TDM |  | 240 | 1 | 24 | 1005.66 | 1005.66 | нет | 0 | 0.54004 | 0.00308 |  |  | 1 | шт |  | 0 | 0
SQ1013-0204 | Набор отверток 6 шт.: SL:3х75;5х100;6х100, PH:0х75;1х100;2х100 (карт. коробка), CR-V "Алмаз" TDM |  | 320 | 1 | 32 | 912.34 | 912.34 | нет | 0 | 0.44181 | 0.00158 |  |  | 1 | шт |  | 0 | 0
SQ1013-0203 | Набор отверток 6 шт.: SL:3х75;5х100;6х125, PH:0х75;1х75;2х100 (тканевый чехол), CR-V "Алмаз" TDM |  | 320 | 1 | 32 | 1157.52 | 1157.52 | нет | 0 | 0.46875 | 0.00178 |  |  | 1 | шт |  | 0 | 0
SQ1013-0206 | Набор отверток 7 шт.: SL3х75;5х100;6х125;8х150, PH:0х75;PH1х100;PH2х125 (чемодан), CR-V "Алмаз" TDM |  | 58 | 1 | 16 | 1781.95 | 1781.95 | нет | 0 | 0.97981 | 0.004976 |  |  | 1 | шт |  | 0 | 0
| 10.13.03 Набор отверток для точных работ | [15 empty] | 0
SQ1013-0301 | Набор отверток для точных работ №1, с намагниченным наконечником, 6 предметов "Гранит" TDM |  | 720 | 1 | 72 | 191.27 | 191.27 | нет | 0 | 0.10125 | 0.000376 |  |  | 1 | шт |  | 0 | 0
SQ1013-0303 | Набор отверток для точных работ №3, с намагниченным наконечником, 6 предметов "Алмаз" TDM |  | 720 | 1 | 72 | 401.6 | 401.6 | нет | 0 | 0.16667 | 0.000656 |  |  | 1 | шт |  | 0 | 0
| 10.14.01 Наборы слесарного инструмента | [15 empty] | 0
SQ1014-0101 | Набор инструментов универсальный №1, 21 позиция, CR-V сталь "Алмаз" TDM |  | 60 | 1 | 6 | 6985.36 | 6985.36 | нет | 0 | 2.9235 | 0.00912 |  |  | 1 | шт |  | 0 | 0
SQ1014-0102 | Набор инструментов универсальный №2, 21 позиция, CR-V сталь "Алмаз" TDM |  | 50 | 1 | 5 | 9089.16 | 9089.16 | нет | 0 | 3.2532 | 0.010366 |  |  | 1 | шт |  | 0 | 0
SQ1014-0103 | Набор инструментов универсальный №3, 29 позиций, CR-V сталь "Алмаз" TDM |  | 50 | 1 | 5 | 10975.62 | 10975.62 | нет | 0 | 3.61 | 0.01463 |  |  | 1 | шт |  | 0 | 0
SQ1014-0104 | Набор инструментов универсальный №4, 46 позиций, CR-V сталь "Алмаз" TDM |  | 80 | 1 | 8 | 6337.27 | 6337.27 | нет | 0 | 1.6011 | 0.00549 |  |  | 1 | шт |  | 0 | 0
SQ1014-0105 | Набор инструментов универсальный №5, 48 позиций, CR-V сталь "Алмаз" TDM |  | 20 | 1 | 2 | 19209.89 | 19209.89 | нет | 0 | 7.3495 | 0.018352 |  |  | 1 | шт |  | 0 | 0
| 10.14.02 Наборы слесарных инструментов серии Гранит | [15 empty] | 0
SQ1014-0201 | Слесарный набор №1, 6 предметов, тканевый чехол, "Гранит" TDM |  | 100 | 1 | 10 | 2093.94 | 2093.94 | нет | 0 | 0.7644 | 0.001747 |  |  | 1 | шт |  | 0 | 0
SQ1014-0202 | Слесарный набор №2, 18 предметов, тканевый чехол, "Гранит" TDM |  | 240 | 1 | 24 | 822.95 | 822.95 | нет | 0 | 0.29108 | 0.000965 |  |  | 1 | шт |  | 0 | 0
SQ1014-0203 | Слесарный набор №3, 22 предмета, тканевый чехол, "Гранит" TDM |  | 21.05.2024 | 1 | 10 | 2271.71 | 2271.71 | нет | 0 | 1.193 | 0.003355 |  |  | 1 | шт |  | 0 | 0
SQ1014-0204 | Слесарный набор №4, 25 предметов, тканевый чехол, "Гранит" TDM |  | 21.05.2024 | 1 | 24 | 1262.28 | 1262.28 | нет | 0 | 0.49833 | 0.001187 |  |  | 1 | шт |  | 0 | 0
SQ1014-0205 | Слесарный набор №5, 31 предмет, тканевый чехол, "Гранит" TDM |  | 21.05.2024 | 1 | 12 | 1466.25 | 1466.25 | нет | 0 | 0.58258 | 0.001459 |  |  | 1 | шт |  | 0 | 0
| 10.14.06 Ключи универсальные самозажимные | [15 empty] | 0
SQ1014-0602 | Ключ универсальный самозажимной 22-32 мм, прорезиненная рукоятка, блистер, "Гранит" TDM |  | 300 | 1 | 30 | 748.26 | 748.26 | нет | 0 | 0.44183 | 0.000986 |  |  | 1 | шт |  | 0 | 0
SQ1014-0601 | Ключ универсальный самозажимной 9-22 мм, прорезиненная рукоятка, блистер, "Гранит" TDM |  | 600 | 1 | 60 | 625.81 | 625.81 | нет | 0 | 0.22527 | 0.000541 |  |  | 1 | шт |  | 0 | 0
SQ1014-0603 | Набор ключей универсальных самозажимных 9-22/22-32 мм, прорезиненные рукоятки, блистер, "Гранит" TDM |  | 200 | 1 | 20 | 1278.84 | 1278.84 | нет | 0 | 0.64185 | 0.001321 |  |  | 1 | шт |  | 0 | 0
| 10.19.01 Наборы бит | [15 empty] | 0
SQ1019-0101 | Набор бит №1, 6 бит: SL, PH, PZ, удлинитель CR-V сталь, в пластиковом держателе, «Алмаз» TDM |  | 1125 | 1 | 144 | 276.51 | 276.51 | нет | 0 | 0.076854 | 0.000131 |  |  | 1 | шт |  | 0 | 0
SQ1019-0102 | Набор бит №2, 10 бит: PH2x10, сталь S2 в пластиковом держателе, «Алмаз» TDM |  |  | 1 | 80 | 496.8 | 496.8 | нет | 0 | 0.15818 | 0.000128 |  |  | 1 | шт |  | 0 | 0
SQ1019-0103 | Набор бит №3, 17 бит: SL, PH, PZ, HEX, TORX, удлинитель, сталь CR-V, пластиковом держателе, «Алмаз» |  | 800 | 1 | 80 | 844.27 | 844.27 | нет | 0 | 0.17517 | 0.000367 |  |  | 1 | шт |  | 0 | 0
SQ1019-0104 | Набор бит №4, 66 бит: SL, PH, PZ, HEX, TORX, SQ, удлинитель, сталь CR-V, в пласт. держ.«Алмаз» TDM |  |  | 1 | 24 | 1187.98 | 1187.98 | нет | 0 | 0.41667 | 0.000827 |  |  | 1 | шт |  | 0 | 0
| 10.19.02 Наборы бит c отверткой | [15 empty] | 0
SQ1019-0204 | Набор, две отвертки: реверсивная, и тонкая, в комплекте биты и головки, №4, 65 предметов "Алмаз" TDM |  | 218 | 1 | 18 | 2263.38 | 2263.38 | нет | 0 | 0.82089 | 0.002085 |  |  | 1 | шт |  | 0 | 0
SQ1019-0201 | Набор, отвертка с битами для мелкой электроники, №1, 15 предметов "Алмаз" TDM |  | 480 | 1 | 48 | 1584.84 | 1584.84 | нет | 0 | 0.28781 | 0.001144 |  |  | 1 | шт |  | 0 | 0
SQ1019-0202 | Набор, отвертка с реверсивно-рычажной рукояткой с насадками, №2, 21 предмет "Алмаз" TDM |  | 360 | 1 | 36 | 1152.62 | 1152.62 | нет | 0 | 0.36111 | 0.001534 |  |  | 1 | шт |  | 0 | 0
SQ1019-0203 | Набор, отвертка с Т-образной ручкой с битами и торцевыми головками, №3, 21 предмет "Алмаз" TDM |  | 480 | 1 | 48 | 738.19 | 738.19 | нет | 0 | 0.34413 | 0.001237 |  |  | 1 | шт |  | 0 | 0
| 10.20.01 Наборы шестигранных ключей (HEX) | [15 empty] | 0
SQ1020-0104 | Набор ключей "HEX" 9 шт.: 1.5-10 мм, длинные с шаром, (держатель в блистере), CR-V сталь "Алмаз" TDM |  | 320 | 1 | 32 | 605.98 | 605.98 | нет | 0 | 0.39062 | 0.000795 |  |  | 1 | шт |  | 0 | 0
SQ1020-0103 | Набор ключей "HEX" 9 шт.: 1.5-10 мм, длинные, (держатель в блистере), CR-V сталь "Алмаз" TDM |  | 320 | 1 | 32 | 569.09 | 569.09 | нет | 0 | 0.39528 | 0.000797 |  |  | 1 | шт |  | 0 | 0
SQ1020-0101 | Набор ключей "HEX" 9 шт.: 1.5-10 мм, короткие, (держатель в блистере), CR-V сталь "Алмаз" TDM |  | 400 | 1 | 40 | 426.8 | 426.8 | нет | 0 | 0.29945 | 0.000622 |  |  | 1 | шт |  | 0 | 0
| 10.20.02 Наборы ключей HEX и TORX серия Гранит | [15 empty] | 0
SQ1020-0201 | Набор ключей "HEX" на кольце 6 шт.: 1.5 - 6 мм, углеродистая сталь, блистер "Гранит" TDM |  | 1200 | 1 | 120 | 116.38 | 116.38 | нет | 0 | 0.073192 | 0.000247 |  |  | 1 | шт |  | 0 | 0
SQ1020-0203 | Набор ключей "HEX" на кольце 8 шт.: 1.5 - 8 мм, углеродистая сталь, блистер "Гранит" TDM |  | 1200 | 1 | 120 | 145.46 | 145.46 | нет | 0 | 0.11686 | 0.000288 |  |  | 1 | шт |  | 0 | 0
SQ1020-0211 | Набор ключей "TORX" раскладной 8 шт.: T9 - T40, углеродистая сталь, блистер "Гранит" TDM |  | 480 | 1 | 48 | 329.98 | 329.98 | нет | 0 | 0.18342 | 0.000615 |  |  | 1 | шт |  | 0 | 0
| 10.21.01 Наборы ключей типа TORX | [15 empty] | 0
SQ1021-0101 | Набор ключей "TORX" с отверстием 7 шт: T9-T30 (круглый держатель в блистере), CR-V сталь "Алмаз" TDM |  | 947 | 1 | 144 | 280.77 | 280.77 | нет | 0 | 0.099799 | 0.000407 |  |  | 1 | шт |  | 0 | 0
SQ1021-0102 | Набор ключей "TORX" с отверстием 9 шт: Т10-Т50 (держатель в блистере), CR-V сталь "Алмаз" TDM |  | 400 | 1 | 40 | 564.19 | 564.19 | нет | 0 | 0.28452 | 0.00063 |  |  | 1 | шт |  | 0 | 0
| 10.26.02 Напильники серия Рубин | [15 empty] | 0
SQ1026-0222 | Напильник круглый длина 200 мм, №1, без рукоятки "Рубин" TDM |  | 796 | 1 | 120 | 167.16 | 167.16 | нет | 0 | 0.062967 | 0.000104 |  |  | 1 | шт |  | 0 | 0
SQ1026-0223 | Напильник круглый длина 200 мм, №2, без рукоятки "Рубин" TDM |  | 1139 | 1 | 120 | 174.9 | 174.9 | нет | 0 | 0.062358 | 9.8e-05 |  |  | 1 | шт |  | 0 | 0
SQ1026-0216 | Напильник плоский длина 200 мм, №1, без рукоятки "Рубин" TDM |  | 581 | 1 | 120 | 241.56 | 241.56 | нет | 0 | 0.12421 | 8.8e-05 |  |  | 1 | шт |  | 0 | 0
SQ1026-0217 | Напильник плоский длина 200 мм, №2, без рукоятки "Рубин" TDM |  | 995 | 1 | 120 | 241.56 | 241.56 | нет | 0 | 0.12197 | 0.000102 |  |  | 1 | шт |  | 0 | 0
SQ1026-0228 | Напильник полукруглый длина 200 мм, №1, без рукоятки "Рубин" TDM |  | 1200 | 1 | 120 | 254.1 | 254.1 | нет | 0 | 0.09785 | 0.000101 |  |  | 1 | шт |  | 0 | 0
SQ1026-0229 | Напильник полукруглый длина 200 мм, №2, без рукоятки "Рубин" TDM |  | 1200 | 1 | 120 | 254.1 | 254.1 | нет | 0 | 0.099233 | 0.000102 |  |  | 1 | шт |  | 0 | 0
SQ1026-0219 | Напильник трехгранный длина 200 мм, №1, без рукоятки "Рубин" TDM |  | 413 | 1 | 120 | 200.97 | 200.97 | нет | 0 | 0.094725 | 9.7e-05 |  |  | 1 | шт |  | 0 | 0
SQ1026-0220 | Напильник трехгранный длина 200 мм, №2, без рукоятки "Рубин" TDM |  | 536 | 1 | 120 | 200.97 | 200.97 | нет | 0 | 0.083942 | 0.000102 |  |  | 1 | шт |  | 0 | 0
SQ1026-0231 | Рашпиль круглый длина 200 мм, пластиковая рукоятка "Рубин" TDM |  | 1200 | 1 | 120 | 280.01 | 280.01 | нет | 0 | 0.10792 | 0.000245 |  |  | 1 | шт |  | 0 | 0
SQ1026-0232 | Рашпиль плоский длина 200 мм, пластиковая рукоятка "Рубин" TDM |  | 811 | 1 | 120 | 280.01 | 280.01 | нет | 0 | 0.16492 | 0.000259 |  |  | 1 | шт |  | 0 | 0
SQ1026-0233 | Рашпиль полукруглый длина 200 мм, пластиковая рукоятка "Рубин" TDM |  | 1115 | 1 | 120 | 317.2 | 317.2 | нет | 0 | 0.17217 | 0.000252 |  |  | 1 | шт |  | 0 | 0
SQ1026-0235 | Рукоятка пластиковая для напильников 200 мм серии "Рубин" TDM |  | 21.05.2024 | 1 | 200 | 82.96 | 82.96 | нет | 0 | 0.039965 | 0.000131 |  |  | 1 | шт |  | 0 | 0
| 10.26.03 Надфили серия Рубин | [15 empty] | 0
SQ1026-0303 | Набор надфилей 10 шт, Ø3 мм, длина 140 мм, пластиковая рукоятка, "Рубин" TDM |  | 1000 | 1 | 100 | 545.69 | 545.69 | нет | 0 | 0.088 | 0.000121 |  |  | 1 | шт |  | 0 | 0
SQ1026-0304 | Набор надфилей 10 шт, Ø4 мм, длина 160 мм, пластиковая рукоятка, "Рубин" TDM |  | 445 | 1 | 50 | 702.81 | 702.81 | нет | 0 | 0.168 | 0.000153 |  |  | 1 | шт |  | 0 | 0
SQ1026-0301 | Набор надфилей 5 шт, Ø3 мм, длина 140 мм, пластиковая рукоятка, "Рубин" TDM |  | 1921 | 1 | 200 | 299.99 | 299.99 | нет | 0 | 0.04425 | 6.6e-05 |  |  | 1 | шт |  | 0 | 0
SQ1026-0302 | Набор надфилей 5 шт, Ø4 мм, длина 160 мм, пластиковая рукоятка, "Рубин" TDM |  | 908 | 1 | 100 | 357.13 | 357.13 | нет | 0 | 0.08432 | 8.3e-05 |  |  | 1 | шт |  | 0 | 0
| 10.33.01 Ножи технические и аксессуары | [15 empty] | 0
SQ1033-0103 | Лезвия 18 мм, для ножа технического (строительного), 10 штук, сегментированные, "Алмаз" TDM |  | 2000 | 10 | 200 | 113.29 | 113.29 | нет | 0 | 0.075 | 0.000184 |  |  | 1 | упак (10 шт) |  | 0 | 0
SQ1033-0101 | Нож технический (строительный), ТН-01, 18 мм, серия "Гранит" TDM |  | 3000 | 30 | 300 | 57.23 | 57.23 | нет | 0 | 0.03173 | 0.000147 |  |  | 1 | шт |  | 0 | 0
SQ1033-0102 | Нож технический усиленный, ТНУ-02, 18 мм, 3 сегментированных лезвия, автосмена, серия "Алмаз" TDM |  | 1092 | 12 | 96 | 290.53 | 290.53 | нет | 0 | 0.16066 | 0.000441 |  |  | 1 | шт |  | 0 | 0
| 10.34.01 Ножницы для пластика | [15 empty] | 0
SQ1034-0101 | Ножницы для резки пластика, нерж.сталь, 200 мм, серия "Алмаз" TDM |  | 480 | 1 | 48 | 793.25 | 793.25 | нет | 0 | 0.15973 | 0.000694 |  |  | 1 | шт |  | 0 | 0
| 10.35.01 Ножовки и стусла | [15 empty] | 0
SQ1035-0104 | Набор: Пила обушковая по дереву/пластику 350 мм и стусло, закаленные зубья, "Алмаз" TDM |  | 21.05.2024 | 1 | 12 | 1580.33 | 1580.33 | нет | 0 | 0.85 | 0.003958 |  |  | 1 | шт |  | 0 | 0
SQ1035-0102 | Ножовка по дереву/пластику 400 мм, закаленные зубья, прорезиненная рукоятка, "Алмаз", TDM |  | 95 | 1 | 24 | 738.53 | 738.53 | нет | 0 | 0.40833 | 0.001892 |  |  | 1 | шт |  | 0 | 0
SQ1035-0103 | Ножовка по дереву/пластику 500 мм, закаленные зубья, прорезиненная рукоятка, "Алмаз", TDM |  | 240 | 1 | 24 | 817.1 | 817.1 | нет | 0 | 0.50417 | 0.002249 |  |  | 1 | шт |  | 0 | 0
SQ1035-0101 | Пила по металлу 300 мм, алюминиевая рукоятка, наклон 90 и 55 градусов, "Алмаз" TDM |  | 21.05.2024 | 1 | 24 | 1020.63 | 1020.63 | нет | 0 | 0.62917 | 0.002125 |  |  | 1 | шт |  | 0 | 0
| 10.36.01 Молотки | [15 empty] | 0
SQ1036-0111 | Молоток слесарный, 200 гр, кованый, с усилен. прорезиненной фиберглассовой рукояткой "Алмаз" TDM |  | 480 | 1 | 48 | 460.12 | 460.12 | нет | 0 | 0.37188 | 0.000632 |  |  | 1 | шт |  | 0 | 0
SQ1036-0112 | Молоток слесарный, 400 гр, кованый, с усилен. прорезиненной фиберглассовой рукояткой "Алмаз" TDM |  | 240 | 1 | 24 | 668.67 | 668.67 | нет | 0 | 0.67592 | 0.000875 |  |  | 1 | шт |  | 0 | 0
SQ1036-0113 | Молоток слесарный, 500 гр, кованый, с усилен. прорезиненной фиберглассовой рукояткой "Алмаз" TDM |  | 180 | 1 | 18 | 756.69 | 756.69 | нет | 0 | 0.825 | 0.000978 |  |  | 1 | шт |  | 0 | 0
SQ1036-0114 | Молоток слесарный, 600 гр, кованый, с усилен. прорезиненной фиберглассовой рукояткой "Алмаз" TDM |  | 180 | 1 | 18 | 827.39 | 827.39 | нет | 0 | 0.87011 | 0.001197 |  |  | 1 | шт |  | 0 | 0
SQ1036-0115 | Молоток слесарный, 800 гр, кованый, с усилен. прорезиненной фиберглассовой рукояткой "Алмаз" TDM |  | 120 | 1 | 12 | 993.22 | 993.22 | нет | 0 | 1.2042 | 0.001462 |  |  | 1 | шт |  | 0 | 0
| 10.36.02 Молотки с деревянной рукояткой | [15 empty] | 0
SQ1036-0201 | Молоток слесарный, 200 гр, кованый, с деревянной рукояткой "Гранит" TDM |  | 480 | 1 | 48 | 349.03 | 349.03 | нет | 0 | 0.28021 | 0.000461 |  |  | 1 | шт |  | 0 | 0
SQ1036-0202 | Молоток слесарный, 400 гр, кованый, с деревянной рукояткой "Гранит" TDM |  | 240 | 1 | 24 | 463.91 | 463.91 | нет | 0 | 0.5375 | 0.000606 |  |  | 1 | шт |  | 0 | 0
SQ1036-0203 | Молоток слесарный, 500 гр, кованый, с деревянной рукояткой "Гранит" TDM |  | 240 | 1 | 24 | 521.53 | 521.53 | нет | 0 | 0.66875 | 0.000844 |  |  | 1 | шт |  | 0 | 0
SQ1036-0204 | Молоток слесарный, 600 гр, кованый, с деревянной рукояткой "Гранит" TDM |  | 180 | 1 | 18 | 567.49 | 567.49 | нет | 0 | 0.82222 | 0.001068 |  |  | 1 | шт |  | 0 | 0
SQ1036-0205 | Молоток слесарный, 800 гр, кованый, с деревянной рукояткой "Гранит" TDM |  | 120 | 1 | 12 | 752.04 | 752.04 | нет | 0 | 1.0167 | 0.001444 |  |  | 1 | шт |  | 0 | 0
| 10.37.01 Заклепочные пистолеты | [15 empty] | 0
SQ1037-0103 | Заклепки алюминиевые 3.2х10 мм, 50 шт TDM |  | 90 | 10 | 200 | 114.39 | 114.39 | нет | 0 | 0.055 | 0.000113 |  |  | 1 | упак (50 шт) |  | 0 | 0
SQ1037-0103 | Заклепки алюминиевые 3.2х10 мм, 50 шт TDM |  | 16 | 1 |  | 114.39 | 114.39 | нет | 0 | 0.055 | 0.000113 |  |  | 1 | упак (50 шт) |  | 0 | 5
SQ1037-0104 | Заклепки алюминиевые 4.0х10 мм, 50 шт TDM |  | 21.05.2024 | 10 | 200 | 140.95 | 140.95 | нет | 0 | 0.075 | 0.00017 |  |  | 1 | упак (50 шт) |  | 0 | 0
SQ1037-0105 | Заклепки алюминиевые 4.8х10 мм, 50 шт TDM |  | 2000 | 10 | 200 | 184.16 | 184.16 | нет | 0 | 0.06 | 0.00017 |  |  | 1 | упак (50 шт) |  | 0 | 0
SQ1037-0105 | Заклепки алюминиевые 4.8х10 мм, 50 шт TDM |  | 40 | 1 |  | 184.16 | 184.16 | нет | 0 | 0.06 | 0.00017 |  |  | 1 | упак (50 шт) |  | 0 | 5
SQ1037-0101 | Заклепочник ручной ЗР-01(П), поворотный, 360 градусов, 2.4, 3.2, 4.0, 4.8 мм, "Алмаз" TDM |  | 21.05.2024 | 1 | 18 | 1757.94 | 1757.94 | нет | 0 | 0.733 | 0.002098 |  |  | 1 | шт |  | 0 | 0
SQ1037-0102 | Заклепочник ручной ЗР-02, 2.4, 3.2, 4.0, 4.8 мм, "Гранит" TDM |  | 21.05.2024 | 1 | 18 | 1121.48 | 1121.48 | нет | 0 | 0.78883 | 0.002195 |  |  | 1 | шт |  | 0 | 0
| 10.38.01 Степлеры и аксессуары | [15 empty] | 0
SQ1038-0401 | Гвозди для степлера 14 мм, тип 300, 1000 шт, "Алмаз" TDM |  |  | 10 | 100 | 145.59 | 145.59 | нет | 0 | 0.1 | 5.7e-05 |  |  | 1 | упак (1000 шт) |  | 0 | 0
SQ1038-0401 | Гвозди для степлера 14 мм, тип 300, 1000 шт, "Алмаз" TDM |  | 52 | 1 |  | 145.59 | 145.59 | нет | 0 | 0.1 | 5.7e-05 |  |  | 1 | упак (1000 шт) |  | 0 | 5
SQ1038-0202 | Скобы закаленные 10 мм, тип 140, 1000 шт, "Алмаз" TDM |  |  | 10 | 100 | 157.82 | 157.82 | нет | 0 | 0.1245 | 0.000165 |  |  | 1 | упак (1000 шт) |  | 0 | 0
SQ1038-0202 | Скобы закаленные 10 мм, тип 140, 1000 шт, "Алмаз" TDM |  | 33 | 1 |  | 157.82 | 157.82 | нет | 0 | 0.1245 | 0.000165 |  |  | 1 | упак (1000 шт) |  | 0 | 5
SQ1038-0203 | Скобы закаленные 12 мм, тип 140, 1000 шт, "Алмаз" TDM |  | 21.05.2024 | 10 | 100 | 181.51 | 181.51 | нет | 0 | 0.15 | 0.000194 |  |  | 1 | упак (1000 шт) |  | 0 | 0
SQ1038-0203 | Скобы закаленные 12 мм, тип 140, 1000 шт, "Алмаз" TDM |  | 5 | 1 |  | 181.51 | 181.51 | нет | 0 | 0.15 | 0.000194 |  |  | 1 | упак (1000 шт) |  | 0 | 5
SQ1038-0201 | Скобы закаленные 8 мм, тип 140, 1000 шт, "Алмаз" TDM |  | 1000 | 10 | 100 | 146.93 | 146.93 | нет | 0 | 0.1245 | 0.000165 |  |  | 1 | упак (1000 шт) |  | 0 | 0
SQ1038-0201 | Скобы закаленные 8 мм, тип 140, 1000 шт, "Алмаз" TDM |  | 3 | 1 |  | 146.93 | 146.93 | нет | 0 | 0.1245 | 0.000165 |  |  | 1 | упак (1000 шт) |  | 0 | 5
SQ1038-0301 | Скобы кабельные закаленные 10 мм, тип 28, 1000 шт, "Алмаз" TDM |  | 1000 | 10 | 100 | 170.07 | 170.07 | нет | 0 | 0.1 | 0.000152 |  |  | 1 | упак (1000 шт) |  | 0 | 0
SQ1038-0301 | Скобы кабельные закаленные 10 мм, тип 28, 1000 шт, "Алмаз" TDM |  | 6 | 1 |  | 170.07 | 170.07 | нет | 0 | 0.1 | 0.000152 |  |  | 1 | упак (1000 шт) |  | 0 | 5
SQ1038-0101 | Степлер строительный СС-01, 3 в 1, Скобы тип 140:4-14мм, тип 28:10-12мм, тип 300:12-14мм,"Алмаз" TDM |  |  | 1 | 24 | 1349.94 | 1349.94 | нет | 0 | 0.62533 | 0.00166 |  |  | 1 | шт |  | 0 | 0
| 10-3 Измерительный инструмент и оборудование | [15 empty] | 0
| 10.18.01 Рулетки измерительные | [15 empty] | 0
SQ1018-0112 | Рулетка 10 м х 25 мм, тройная фиксация, автостоп, обрезиненный корпус, магнит, "Алмаз" TDM |  | 300 | 1 | 30 | 956.16 | 956.16 | нет | 0 | 0.5 | 0.001074 |  |  | 1 | шт |  | 0 | 0
SQ1018-0109 | Рулетка 3 м х 16 мм, тройная фиксация, автостоп, обрезиненный корпус, магнит, "Алмаз" TDM |  | 720 | 1 | 72 | 356.23 | 356.23 | нет | 0 | 0.17361 | 0.000634 |  |  | 1 | шт |  | 0 | 0
SQ1018-0110 | Рулетка 5 м х 19 мм, тройная фиксация, автостоп, обрезиненный корпус, магнит, "Алмаз" TDM |  | 600 | 1 | 60 | 529.63 | 529.63 | нет | 0 | 0.25732 | 0.000723 |  |  | 1 | шт |  | 0 | 0
SQ1018-0111 | Рулетка 7,5 м х 25 мм, тройная фиксация, автостоп, обрезиненный корпус, магнит, "Алмаз" TDM |  | 300 | 1 | 30 | 787.43 | 787.43 | нет | 0 | 0.44 | 0.001074 |  |  | 1 | шт |  | 0 | 0
SQ1018-0104 | Рулетка, длина 10 м, стальная лента, ширина 25 мм, пластиковый корпус, "Гранит" TDM |  | 360 | 6 | 36 | 532.45 | 532.45 | нет | 0 | 0.41667 | 0.000822 |  |  | 1 | шт |  | 0 | 0
SQ1018-0108 | Рулетка, длина 10 м, стальная лента, ширина 25 мм, прорезиненное покрытие, магнит, "Рубин" TDM |  | 360 | 6 | 36 | 728.13 | 728.13 | нет | 0 | 0.43017 | 0.000799 |  |  | 1 | шт |  | 0 | 0
SQ1018-0108 | Рулетка, длина 10 м, стальная лента, ширина 25 мм, прорезиненное покрытие, магнит, "Рубин" TDM |  | 10 | 1 |  | 728.13 | 728.13 | нет | 0 | 0.43017 | 0.000799 |  |  | 1 | шт |  | 0 | 5
SQ1018-0101 | Рулетка, длина 3 м, стальная лента, ширина 16 мм, пластиковый корпус, "Гранит" TDM |  | 1200 | 12 | 120 | 167.41 | 167.41 | нет | 0 | 0.10833 | 0.00044 |  |  | 1 | шт |  | 0 | 0
SQ1018-0101 | Рулетка, длина 3 м, стальная лента, ширина 16 мм, пластиковый корпус, "Гранит" TDM |  | 17 | 1 |  | 167.41 | 167.41 | нет | 0 | 0.10833 | 0.00044 |  |  | 1 | шт |  | 0 | 5
SQ1018-0105 | Рулетка, длина 3 м, стальная лента, ширина 16 мм, прорезиненное покрытие, магнит, "Рубин" TDM |  | 1200 | 12 | 120 | 236.87 | 236.87 | нет | 0 | 0.12073 | 0.000593 |  |  | 1 | шт |  | 0 | 0
SQ1018-0105 | Рулетка, длина 3 м, стальная лента, ширина 16 мм, прорезиненное покрытие, магнит, "Рубин" TDM |  | 22 | 1 |  | 236.87 | 236.87 | нет | 0 | 0.12073 | 0.000593 |  |  | 1 | шт |  | 0 | 5
SQ1018-0102 | Рулетка, длина 5 м, стальная лента, ширина 19 мм, пластиковый корпус, "Гранит" TDM |  | 720 | 12 | 72 | 247.7 | 247.7 | нет | 0 | 0.17756 | 0.000492 |  |  | 1 | шт |  | 0 | 0
SQ1018-0102 | Рулетка, длина 5 м, стальная лента, ширина 19 мм, пластиковый корпус, "Гранит" TDM |  | 2 | 1 |  | 247.7 | 247.7 | нет | 0 | 0.17756 | 0.000492 |  |  | 1 | шт |  | 0 | 5
SQ1018-0106 | Рулетка, длина 5 м, стальная лента, ширина 19 мм, прорезиненное покрытие, магнит, "Рубин" TDM |  | 720 | 12 | 72 | 328.72 | 328.72 | нет | 0 | 0.19639 | 0.000595 |  |  | 1 | шт |  | 0 | 0
SQ1018-0103 | Рулетка, длина 7.5 м, стальная лента, ширина 25 мм, пластиковый корпус, "Гранит" TDM |  | 480 | 6 | 48 | 427.48 | 427.48 | нет | 0 | 0.3125 | 0.000892 |  |  | 1 | шт |  | 0 | 0
SQ1018-0103 | Рулетка, длина 7.5 м, стальная лента, ширина 25 мм, пластиковый корпус, "Гранит" TDM |  | 20 | 1 |  | 427.48 | 427.48 | нет | 0 | 0.3125 | 0.000892 |  |  | 1 | шт |  | 0 | 5
SQ1018-0107 | Рулетка, длина 7.5 м, стальная лента, ширина 25 мм, прорезиненное покрытие, магнит, "Рубин" TDM |  | 480 | 6 | 48 | 565.01 | 565.01 | нет | 0 | 0.33677 | 0.000803 |  |  | 1 | шт |  | 0 | 0
SQ1018-0107 | Рулетка, длина 7.5 м, стальная лента, ширина 25 мм, прорезиненное покрытие, магнит, "Рубин" TDM |  | 30 | 1 |  | 565.01 | 565.01 | нет | 0 | 0.33677 | 0.000803 |  |  | 1 | шт |  | 0 | 5
| 10.18.02 Рулетки лазерные | [15 empty] | 0
SQ1018-0203 | Лазерная рулетка ЛР-100, дальность 100 м, точность 2 мм, подсветка, IP54, 2хAAA, “Алмаз” TDM |  | 500 | 1 | 50 | 5746.64 | 5746.64 | нет | 0 | 0.13252 | 0.000766 |  |  | 1 | шт |  | 0 | 0
SQ1018-0201 | Лазерная рулетка ЛР-40, дальность 40 м, точность 2 мм, подсветка, IP54, 2хAAA, “Алмаз” TDM |  | 500 | 1 | 50 | 4126.37 | 4126.37 | нет | 0 | 0.10116 | 0.000557 |  |  | 1 | шт |  | 0 | 0
SQ1018-0202 | Лазерная рулетка ЛР-60, дальность 60 м, точность 2 мм, подсветка, IP54, 2хAAA, “Алмаз” TDM |  | 500 | 1 | 50 | 4274.07 | 4274.07 | нет | 0 | 0.09482 | 0.000546 |  |  | 1 | шт |  | 0 | 0
| 10.18.03 Уровни лазерные (нивелиры) | [15 empty] | 0
SQ1018-0301 | Лазерный уровень ЛУ-1(З), 15 м ± 1 мм/5 м, два луча, 520 нм, зеленый луч, резьба 1/4, «Гранит» TDM |  | 240 | 1 | 24 | 5897.65 | 5897.65 | нет | 0 | 0.45833 | 0.001795 |  |  | 1 | шт |  | 0 | 0
SQ1018-0302 | Лазерный уровень ЛУ-1(К), 15 м ± 1 мм/5 м, два луча, 635 нм, красный луч, резьба 1/4, «Гранит» TDM |  | 240 | 1 | 24 | 4741.25 | 4741.25 | нет | 0 | 0.45833 | 0.001795 |  |  | 1 | шт |  | 0 | 0
| 10.18.04 Мерные ленты | [15 empty] | 0
SQ1018-0401 | Мерная лента, 30 м х 13 мм, стальное полотно, открытый корпус, штык для фиксации "Рубин" TDM |  | 240 | 1 | 24 | 1414.9 | 1414.9 | нет | 0 | 0.74487 | 0.003083 |  |  | 1 | шт |  | 0 | 0
SQ1018-0403 | Мерная лента, 30 м х 13 мм, фибергласовое полотно, открытый корпус, штык для фиксации "Рубин" TDM |  | 240 | 1 | 24 | 1020.36 | 1020.36 | нет | 0 | 0.67717 | 0.003956 |  |  | 1 | шт |  | 0 | 0
SQ1018-0402 | Мерная лента, 50 м х 13 мм, стальное полотно, открытый корпус, штык для фиксации "Рубин" TDM |  | 100 | 1 | 10 | 1823.04 | 1823.04 | нет | 0 | 1.1054 | 0.004168 |  |  | 1 | шт |  | 0 | 0
SQ1018-0404 | Мерная лента, 50 м х 13 мм, фибергласовое полотно, открытый корпус, штык для фиксации "Рубин" TDM |  | 160 | 1 | 16 | 1360.48 | 1360.48 | нет | 0 | 0.9395 | 0.005358 |  |  | 1 | шт |  | 0 | 0
| 10.18.05 Линейки и угольники | [15 empty] | 0
SQ1018-0505 | Линейка измерительная металлическая 100 см, нержавеющая сталь, двухсторонняя шкала, "Рубин" TDM |  | 600 | 1 | 60 | 500.85 | 500.85 | нет | 0 | 0.25 | 0.000141 |  |  | 1 | шт |  | 0 | 0
SQ1018-0501 | Линейка измерительная металлическая 15 см, нержавеющая сталь, двухсторонняя шкала, "Рубин" TDM |  | 5862 | 1 | 600 | 54.81 | 54.81 | нет | 0 | 0.018333 | 9e-06 |  |  | 1 | шт |  | 0 | 0
SQ1018-0502 | Линейка измерительная металлическая 20 см, нержавеющая сталь, двухсторонняя шкала, "Рубин" TDM |  | 2400 | 1 | 240 | 91.1 | 91.1 | нет | 0 | 0.041667 | 2.2e-05 |  |  | 1 | шт |  | 0 | 0
SQ1018-0503 | Линейка измерительная металлическая 30 см, нержавеющая сталь, двухсторонняя шкала, "Рубин" TDM |  | 2400 | 1 | 240 | 117.18 | 117.18 | нет | 0 | 0.052083 | 2.8e-05 |  |  | 1 | шт |  | 0 | 0
SQ1018-0504 | Линейка измерительная металлическая 50 см, нержавеющая сталь, двухсторонняя шкала, "Рубин" TDM |  | 1200 | 1 | 120 | 234.36 | 234.36 | нет | 0 | 0.091667 | 5e-05 |  |  | 1 | шт |  | 0 | 0
SQ1018-0511 | Угольник столярный 250 мм алюминиевый, усиленный, облегченная рукоятка, "Рубин" TDM |  | 600 | 1 | 60 | 522.59 | 522.59 | нет | 0 | 0.15583 | 0.000567 |  |  | 1 | шт |  | 0 | 0
SQ1018-0512 | Угольник столярный 300 мм алюминиевый, усиленный, облегченная рукоятка, "Рубин" TDM |  | 600 | 1 | 60 | 567 | 567 | нет | 0 | 0.16833 | 0.000667 |  |  | 1 | шт |  | 0 | 0
SQ1018-0513 | Угольник столярный 350 мм алюминиевый, усиленный, облегченная рукоятка, "Рубин" TDM |  | 600 | 1 | 60 | 604.8 | 604.8 | нет | 0 | 0.1925 | 0.000791 |  |  | 1 | шт |  | 0 | 0
SQ1018-0514 | Угольник столярный 400 мм алюминиевый, усиленный, облегченная рукоятка, "Рубин" TDM |  | 600 | 1 | 60 | 646.38 | 646.38 | нет | 0 | 0.215 | 0.000994 |  |  | 1 | шт |  | 0 | 0
SQ1018-0515 | Угольник столярный 500 мм алюминиевый, усиленный, облегченная рукоятка, "Рубин" TDM |  | 480 | 1 | 48 | 891.14 | 891.14 | нет | 0 | 0.22917 | 0.001642 |  |  | 1 | шт |  | 0 | 0
| 10.18.09 Разметочный инструмент | [15 empty] | 0
SQ1018-0902 | Карандаш разметочный, твердосплавный, 150 мм, "Гранит" TDM |  | 2400 | 1 | 240 | 178.2 | 178.2 | нет | 0 | 0.057708 | 7.5e-05 |  |  | 1 | шт |  | 0 | 0
| 10.22.01 Уровень (Ватерпас) | [15 empty] | 0
SQ1022-0104 | Уровень (ватерпас) 100 см, 3 глазка, алюминиевый, усиленный, с магнитом, серия "Алмаз" TDM |  | 200 | 1 | 20 | 1550.02 | 1550.02 | нет | 0 | 0.65 | 0.002233 |  |  | 1 | шт |  | 0 | 0
SQ1022-0101 | Уровень (ватерпас) 40 см, 3 глазка, алюминиевый, с магнитом, усиленный, серия "Алмаз" TDM |  | 500 | 1 | 50 | 905.1 | 905.1 | нет | 0 | 0.284 | 0.00073 |  |  | 1 | шт |  | 0 | 0
SQ1022-0102 | Уровень (ватерпас) 60 см, 3 глазка, алюминиевый, усиленный, с магнитом, серия "Алмаз" TDM |  | 360 | 1 | 36 | 1084.65 | 1084.65 | нет | 0 | 0.41667 | 0.00126 |  |  | 1 | шт |  | 0 | 0
SQ1022-0103 | Уровень (ватерпас) 80 см, 3 глазка, алюминиевый, усиленный, с магнитом, серия "Алмаз" TDM |  | 300 | 1 | 30 | 1421.78 | 1421.78 | нет | 0 | 0.5 | 0.001709 |  |  | 1 | шт |  | 0 | 0
| 10-4 Электроинструмент и оснастка | [15 empty] | 0
| 10.19.03 Биты PH, CrV, торсионного типа | [15 empty] | 0
SQ1019-0324 | Набор бит PH1x50, односторонних, сталь CrV, Е 1/4", 10 шт., «Гранит» TDM |  | 1200 | 1 | 120 | 321.49 | 321.49 | нет | 0 | 0.11667 | 3.6e-05 |  |  | 1 | упак (10 шт) |  | 0 | 0
SQ1019-0342 | Набор бит PH2x50, односторонних, сталь CrV, Е 1/4", 10 шт., «Гранит» TDM |  | 1200 | 1 | 120 | 321.49 | 321.49 | нет | 0 | 0.11667 | 8.8e-05 |  |  | 1 | упак (10 шт) |  | 0 | 0
SQ1019-0345 | Набор бит PH2x70, односторонних, сталь CrV, Е 1/4", 10 шт., «Гранит» TDM |  | 1000 | 1 | 100 | 459.27 | 459.27 | нет | 0 | 0.16 | 0.000139 |  |  | 1 | упак (10 шт) |  | 0 | 0
SQ1019-0348 | Набор бит PH2x90, односторонних, сталь CrV, Е 1/4", 10 шт., «Гранит» TDM |  | 600 | 1 | 60 | 598.75 | 598.75 | нет | 0 | 0.225 | 0.000306 |  |  | 1 | упак (10 шт) |  | 0 | 0
| 10.19.04 Биты PH, S2, торсионные | [15 empty] | 0
SQ1019-0421 | Набор бит PH1x25, односторонних, сталь S2, Е 1/4", намагниченные, торсионные, 10 шт., «Алмаз» TDM |  | 1527 | 1 | 200 | 252.6 | 252.6 | нет | 0 | 0.06 | 0.000149 |  |  | 1 | упак (10 шт) |  | 0 | 0
SQ1019-0424 | Набор бит PH1x50, односторонних, сталь S2, Е 1/4", намагниченные, торсионные, 10 шт., «Алмаз» TDM |  | 1000 | 1 | 100 | 467.78 | 467.78 | нет | 0 | 0.125 | 0.000194 |  |  | 1 | упак (10 шт) |  | 0 | 0
SQ1019-0451 | Набор бит PH2x125, односторонних, сталь S2, Е 1/4", намагниченные, торсионные, 10 шт., «Алмаз» TDM |  | 400 | 1 | 40 | 1029.11 | 1029.11 | нет | 0 | 0.35 | 0.000413 |  |  | 1 | упак (10 шт) |  | 0 | 0
SQ1019-0439 | Набор бит PH2x25, односторонних, сталь S2, Е 1/4", намагниченные, торсионные, 10 шт., «Алмаз» TDM |  | 1505 | 1 | 200 | 252.6 | 252.6 | нет | 0 | 0.06 | 0.000149 |  |  | 1 | упак (10 шт) |  | 0 | 0
SQ1019-0442 | Набор бит PH2x50, односторонних, сталь S2, Е 1/4", намагниченные, торсионные, 10 шт., «Алмаз» TDM |  | 1000 | 1 | 100 | 467.78 | 467.78 | нет | 0 | 0.125 | 0.000194 |  |  | 1 | упак (10 шт) |  | 0 | 0
SQ1019-0445 | Набор бит PH2x70, односторонних, сталь S2, Е 1/4", намагниченные, торсионные, 10 шт., «Алмаз» TDM |  | 800 | 1 | 80 | 580.04 | 580.04 | нет | 0 | 0.16875 | 0.000244 |  |  | 1 | упак (10 шт) |  | 0 | 0
SQ1019-0448 | Набор бит PH2x90, односторонних, сталь S2, Е 1/4", намагниченные, торсионные, 10 шт., «Алмаз» TDM |  | 600 | 1 | 60 | 729.73 | 729.73 | нет | 0 | 0.24167 | 0.000266 |  |  | 1 | упак (10 шт) |  | 0 | 0
| 10.29.01 Фены технические | [15 empty] | 0
SQ1029-0101 | Набор, технический фен ТФ-01 и 6 предметов, мощность 1800 Вт, 2 режима, t от 50 до 650 C,"Алмаз" TDM |  | 100 | 1 | 10 | 4942.83 | 4942.83 | нет | 0 | 1.2298 | 0.011999 |  |  | 1 | шт |  | 0 | 0
SQ1029-0102 | Технический фен ТФ-02, 2000 Вт, 9 предм., ЖК-экр., 2 реж., плавн. рег., 50-600 C, кейс, "Алмаз" TDM |  | 88 | 1 | 5 | 7198.34 | 7198.34 | нет | 0 | 1.8676 | 0.011108 |  |  | 1 | шт |  | 0 | 0
| 10.30.01 Шуруповерты | [15 empty] | 0
SQ1030-0103 | Кнопка KR-9, выключатель-регулятор для сетевого шуруповерта СШ-280, TDM |  | 2 | 1 | 1 | 766.46 | 766.46 | нет | 0 | 0.03 | 4.7e-05 |  |  | 1 | шт |  | 0 | 0
SQ1030-0104 | Шуруповерт сетевой СШ-280, 280 Вт, 12.5 Нм, БЗП, шнур 3 м, "Рубин" TDM |  | 100 | 1 | 10 | 3713.49 | 3713.49 | нет | 0 | 1.4048 | 0.004298 |  |  | 1 | шт |  | 0 | 0
SQ1030-0102 | Щетки графитовые ЩГ-103001, для сетевого шуруповерта СШ-280, 2 шт. в комплекте, TDM |  | 36 | 1 | 500 | 185.71 | 185.71 | нет | 0 | 0.02 | 3.2e-05 |  |  | 1 | шт |  | 0 | 0
| 10.30.02 Дрели - шуруповерты аккумуляторные | [15 empty] | 0
SQ1030-0212 | Аккумулятор для дрелей-шуруповертов ДША-12-Л1(ЛК1) 12 В, 1,3 А*ч Li-Ion, "Гранит" TDM |  | 36 | 1 | 44 | 1605.79 | 1605.79 | нет | 0 | 0.25632 | 0.000668 |  |  | 1 | шт |  | 0 | 0
SQ1030-0213 | Аккумулятор для дрелей-шуруповертов ДША-14-ЛK1 14 В, 1,3 А*ч Li-Ion, "Гранит" TDM |  | 227 | 1 | 32 | 2040.5 | 2040.5 | нет | 0 | 0.32794 | 0.001045 |  |  | 1 | шт |  | 0 | 0
SQ1030-0201 | Дрель-шуруповерт акк. ДША-12-Л1 12 В, 1,3 А*ч Li-Ion, 22 Нм, 0-1350 об/мин, кейс, "Гранит" TDM |  | 60 | 1 | 6 | 4027.11 | 4027.11 | нет | 0 | 1.8815 | 0.008292 |  |  | 1 | шт |  | 0 | 0
SQ1030-0202 | Дрель-шуруповерт акк. ДША-12-ЛК1 12 В, 1,3 А*ч Li-Ion 2 шт, 22 Нм, 0-1350 об/мин, кейс, "Гранит" TDM |  | 72 | 1 | 6 | 5136.61 | 5136.61 | нет | 0 | 2.0723 | 0.008697 |  |  | 1 | шт |  | 0 | 0
SQ1030-0203 | Дрель-шуруповерт акк. ДША-14-ЛК1 14 В, 1,3 А*ч Li-Ion 2 шт, 26 Нм, 0-1400 об/мин, кейс, "Гранит" TDM |  | 63 | 1 | 6 | 6016.08 | 6016.08 | нет | 0 | 2.2502 | 0.008753 |  |  | 1 | шт |  | 0 | 0
| 10.30.03 Дрели - шуруповерты аккумуляторные Рубин | [15 empty] | 0
SQ1030-0214 | Аккумулятор для дрелей-шуруповертов ДША-18-ЛK1 18 В, 2 А*ч Li-Ion, "Рубин" TDM |  | 100 | 1 | 32 | 2584.9 | 2584.9 | нет | 0 | 0.3925 | 0.000584 |  |  | 1 | шт |  | 0 | 0
SQ1030-0204 | Дрель-шуруповерт акк. ДША-18-ЛК1 18 В, 2 А*ч Li-Ion 2 шт, 32 Нм, 0-1400 об/мин, кейс, "Рубин" TDM |  | 60 | 1 | 6 | 7237.72 | 7237.72 | нет | 0 | 2.314 | 0.008548 |  |  | 1 | шт |  | 0 | 0
SQ1030-0206 | Дрель-шуруповерт акк. ДША-18-ЛК1-С 18 В, 2 А*ч Li-Ion 2 шт, 32 Нм, 0-1400 об/мин, кейс, "Рубин" TDM |  | 60 | 1 | 6 | 7754.7 | 7754.7 | нет | 0 | 2.3613 | 0.008933 |  |  | 1 | шт |  | 0 | 0
SQ1030-0205 | Дрель-шуруповерт акк. ДША-18-ЛК1-У 18 В, 2 А*ч Li-Ion 2 шт, 32 Нм, 0-1400 об/мин, кейс, "Рубин" TDM |  | 60 | 1 | 6 | 7754.7 | 7754.7 | нет | 0 | 2.3595 | 0.008658 |  |  | 1 | шт |  | 0 | 0
| 10.31.01 Коронки для отверстий и аксессуары | [15 empty] | 0
SQ1031-0101 | Коронка ударная по кирпичу и бетону, победит, SDS-Plus, d 68 мм, М22, в сборе, "Гранит" TDM |  | 211 | 1 | 12 | 1314.63 | 1314.63 | нет | 0 | 1 | 0.00118 |  |  | 1 | шт |  | 0 | 0
SQ1031-0102 | Коронка ударная по кирпичу и бетону, победит, SDS-Plus, d 75 мм, М22, в сборе, "Гранит" TDM |  | 115 | 1 | 12 | 1388.1 | 1388.1 | нет | 0 | 0.862 | 0.001592 |  |  | 1 | шт |  | 0 | 0
SQ1031-0103 | Коронка ударная по кирпичу и бетону, победит, SDS-Plus, d 80 мм, М22, в сборе, "Гранит" TDM |  | 120 | 1 | 12 | 1465.31 | 1465.31 | нет | 0 | 0.94592 | 0.00155 |  |  | 1 | шт |  | 0 | 0
| 10.70.01 Диски отрезные | [15 empty] | 0
SQ1070-0103 | Диск отрезной по металлу, 115х1,2х22,2, тип 41, A46TBF, серия "Рубин", TDM |  | 2850 | 25 | 400 | 40.07 | 40.07 | нет | 0 | 0.027805 | 3.7e-05 |  |  | 1 | шт |  | 0 | 0
SQ1070-0104 | Диск отрезной по металлу, 115х1,6х22,2, тип 41, A46TBF, серия "Рубин", TDM |  | 3100 | 25 | 400 | 48.2 | 48.2 | нет | 0 | 0.036938 | 4.5e-05 |  |  | 1 | шт |  | 0 | 0
SQ1070-0104 | Диск отрезной по металлу, 115х1,6х22,2, тип 41, A46TBF, серия "Рубин", TDM |  | 7 | 1 |  | 48.2 | 48.2 | нет | 0 | 0.036938 | 4.5e-05 |  |  | 1 | шт |  | 0 | 5
SQ1070-0105 | Диск отрезной по металлу, 115х2,5х22,2, тип 41, A36TBF, серия "Рубин", TDM |  | 2000 | 25 | 200 | 60.1 | 60.1 | нет | 0 | 0.063235 | 6.7e-05 |  |  | 1 | шт |  | 0 | 0
SQ1070-0105 | Диск отрезной по металлу, 115х2,5х22,2, тип 41, A36TBF, серия "Рубин", TDM |  | 5 | 1 |  | 60.1 | 60.1 | нет | 0 | 0.063235 | 6.7e-05 |  |  | 1 | шт |  | 0 | 5
SQ1070-0106 | Диск отрезной по металлу, 125х1,0х22,2, тип 41, A46TBF, серия "Рубин", TDM |  | 14.05.2024 | 25 | 400 | 48.01 | 48.01 | нет | 0 | 0.033655 | 4.1e-05 |  |  | 1 | шт |  | 0 | 0
SQ1070-0107 | Диск отрезной по металлу, 125х1,2х22,2, тип 41, A46TBF, серия "Рубин", TDM |  | 14.05.2024 | 25 | 400 | 48.96 | 48.96 | нет | 0 | 0.034268 | 4.1e-05 |  |  | 1 | шт |  | 0 | 0
SQ1070-0108 | Диск отрезной по металлу, 125х1,6х22,2, тип 41, A46TBF, серия "Рубин", TDM |  | 14.05.2024 | 25 | 200 | 54.63 | 54.63 | нет | 0 | 0.04294 | 5.5e-05 |  |  | 1 | шт |  | 0 | 0
SQ1070-0109 | Диск отрезной по металлу, 125х2,5х22,2, тип 41, A36SBF, серия "Рубин", TDM |  | 14.05.2024 | 25 | 200 | 73.15 | 73.15 | нет | 0 | 0.073865 | 7.8e-05 |  |  | 1 | шт |  | 0 | 0
SQ1070-0110 | Диск отрезной по металлу, 150х2,5х22,2, тип 41, A30SBF, серия "Рубин", TDM |  | 14.05.2024 | 25 | 100 | 98.28 | 98.28 | нет | 0 | 0.10456 | 0.000112 |  |  | 1 | шт |  | 0 | 0
SQ1070-0110 | Диск отрезной по металлу, 150х2,5х22,2, тип 41, A30SBF, серия "Рубин", TDM |  | 6 | 1 |  | 98.28 | 98.28 | нет | 0 | 0.10456 | 0.000112 |  |  | 1 | шт |  | 0 | 5
SQ1070-0113 | Диск отрезной по металлу, 230х2,5х22,2, тип 41, A30SBF, серия "Рубин", TDM |  | 14.05.2024 | 25 | 50 | 188.06 | 188.06 | нет | 0 | 0.25422 | 0.000253 |  |  | 1 | шт |  | 0 | 0
| 10.71.07 Круги шлифовальные (зачистные) | [15 empty] | 0
SQ1071-0702 | Круг шлифовальный, зачистной по металлу, 115х6х22,2 мм, тип 42, A24RBF, серия "Рубин", TDM |  | 1000 | 5 | 100 | 104.9 | 104.9 | нет | 0 | 0.14 | 0.00016 |  |  | 1 | шт |  | 0 | 0
SQ1071-0702 | Круг шлифовальный, зачистной по металлу, 115х6х22,2 мм, тип 42, A24RBF, серия "Рубин", TDM |  | 15 | 1 |  | 104.9 | 104.9 | нет | 0 | 0.14 | 0.00016 |  |  | 1 | шт |  | 0 | 5
SQ1071-0704 | Круг шлифовальный, зачистной по металлу, 125х6х22,2 мм, тип 42, A24RBF, серия "Рубин", TDM |  | 500 | 5 | 50 | 119.07 | 119.07 | нет | 0 | 0.18 | 0.000198 |  |  | 1 | шт |  | 0 | 0
SQ1071-0704 | Круг шлифовальный, зачистной по металлу, 125х6х22,2 мм, тип 42, A24RBF, серия "Рубин", TDM |  | 19 | 1 |  | 119.07 | 119.07 | нет | 0 | 0.18 | 0.000198 |  |  | 1 | шт |  | 0 | 5
SQ1071-0708 | Круг шлифовальный, зачистной по металлу, 180х6х22,2 мм, тип 42, A24RBF, серия "Рубин", TDM |  | 400 | 5 | 40 | 241.92 | 241.92 | нет | 0 | 0.3875 | 0.000422 |  |  | 1 | шт |  | 0 | 0
SQ1071-0708 | Круг шлифовальный, зачистной по металлу, 180х6х22,2 мм, тип 42, A24RBF, серия "Рубин", TDM |  | 15 | 1 |  | 241.92 | 241.92 | нет | 0 | 0.3875 | 0.000422 |  |  | 1 | шт |  | 0 | 5
| 10.80.01 Угловые шлифовальные машины | [15 empty] | 0
SQ1080-0126 | Кнопка FA2-10/2B-1, выключатель для угловой шлифмашины УШМ 1200/125, TDM |  | 349 | 1 | 100 | 629.08 | 629.08 | нет | 0 | 0.00039 | 2e-06 |  |  | 1 | шт |  | 0 | 0
SQ1080-0125 | Кнопка KR125-1, выключатель для угловой шлифмашины УШМ 900/125, TDM |  | 133 | 1 | 100 | 464.45 | 464.45 | нет | 0 | 0.02674 | 0.000235 |  |  | 1 | шт |  | 0 | 0
SQ1080-0127 | Кнопка KR230, выключатель для угловой шлифмашины УШМ 1800/230, TDM |  | 453 | 1 | 100 | 765.83 | 765.83 | нет | 0 | 0.04944 | 0.000242 |  |  | 1 | шт |  | 0 | 0
SQ1080-0124 | Кнопка S125, выключатель для угловой шлифмашины УШМ 710/125, TDM |  | 82 | 1 | 100 | 425.25 | 425.25 | нет | 0 | 0.02589 | 0.000244 |  |  | 1 | шт |  | 0 | 0
SQ1080-0106 | Угловая шлифмашина УШМ 1200/125, мощ. 1200 Вт, диск 125 мм, 11000 об/мин, шнур 3 м, "Рубин" TDM |  | 56 | 1 | 4 | 6123.6 | 6123.6 | нет | 0 | 2.8693 | 0.009762 |  |  | 1 | шт |  | 0 | 0
SQ1080-0107 | Угловая шлифмашина УШМ 1800/230, мощ. 1800 Вт, диск 230 мм, 6500 об/мин, шнур 3 м, "Рубин" TDM |  | 21 | 1 | 2 | 9015.3 | 9015.3 | нет | 0 | 5.034 | 0.015513 |  |  | 1 | шт |  | 0 | 0
SQ1080-0104 | Угловая шлифмашина УШМ 710/125, мощ. 710 Вт, диск 125 мм, 11000 об/мин, шнур 3 м, "Рубин" TDM |  | 40 | 1 | 4 | 4252.5 | 4252.5 | нет | 0 | 2.15 | 0.007058 |  |  | 1 | шт |  | 0 | 0
SQ1080-0105 | Угловая шлифмашина УШМ 900/125, мощ. 900 Вт, диск 125 мм, 11000 об/мин, шнур 3 м, "Рубин" TDM |  |  | 1 | 4 | 4592.7 | 4592.7 | нет | 0 | 2.425 | 0.007507 |  |  | 1 | шт |  | 0 | 0
SQ1080-0114 | Щетки графитовые ЩГ-10800104 для угловой шлифмашины УШМ 710/125, 2 шт. в комплекте, TDM |  | 276 | 1 | 250 | 255.15 | 255.15 | нет | 0 | 0.011508 | 9.5e-05 |  |  | 1 | шт |  | 0 | 0
SQ1080-0115 | Щетки графитовые ЩГ-10800105 для угловой шлифмашины УШМ 900/125, 2 шт. в комплекте, TDM |  | 326 | 1 | 250 | 260.82 | 260.82 | нет | 0 | 0.011664 | 0.000101 |  |  | 1 | шт |  | 0 | 0
SQ1080-0116 | Щетки графитовые ЩГ-10800106 для угловой шлифмашины УШМ 1200/125, 2 шт. в комплекте, TDM |  | 275 | 1 | 250 | 283.5 | 283.5 | нет | 0 | 0.012672 | 9.9e-05 |  |  | 1 | шт |  | 0 | 0
SQ1080-0117 | Щетки графитовые ЩГ-10800107 для угловой шлифмашины УШМ 1800/230, 2 шт. в комплекте, TDM |  | 261 | 1 | 250 | 330.75 | 330.75 | нет | 0 | 0.015728 | 8.6e-05 |  |  | 1 | шт |  | 0 | 0
| 10.85.01 Дрели электрические | [15 empty] | 0
SQ1085-0101 | Дрель ДЭ-450Б, мощ. 450 Вт, 0-3000 об/мин, БЗП, 0,8-10 мм, рев. рег. оборот, шнур 2 м, "Рубин" TDM |  | 100 | 1 | 10 | 3879.76 | 3879.76 | нет | 0 | 1.6059 | 0.004684 |  |  | 1 | шт |  | 0 | 0
| 10.86.01 Дрели электрические ударные | [15 empty] | 0
SQ1086-0101 | Дрель ДУ-550, удар., мощ. 550 Вт, 13мм, 0-3000 об/мин, 0-48000 уд/мин, шнур 3 м. "Рубин" TDM |  | 50 | 1 | 5 | 4340.81 | 4340.81 | нет | 0 | 2.043 | 0.007022 |  |  | 1 | шт |  | 0 | 0
SQ1086-0102 | Дрель ДУ-710, удар., мощ. 710 Вт, 13мм, 0-3000 об/мин, 0-48000 уд/мин, шнур 3 м. "Рубин" TDM |  | 40 | 1 | 4 | 5021.63 | 5021.63 | нет | 0 | 2.3167 | 0.007421 |  |  | 1 | шт |  | 0 | 0
SQ1086-0103 | Дрель ДУ-850, удар., мощ. 850 Вт, 13мм, 0-3000 об/мин, 0-48000 уд/мин, шнур 3 м. "Рубин" TDM |  | 40 | 1 | 4 | 5244.29 | 5244.29 | нет | 0 | 2.4078 | 0.007096 |  |  | 1 | шт |  | 0 | 0
SQ1086-0121 | Кнопка FA2-6/1BEK "HF", выключатель для дрели ударной ДУ-550, TDM |  | 317 | 1 | 100 | 696.32 | 696.32 | нет | 0 | 0.0423 | 0.00024 |  |  | 1 | шт |  | 0 | 0
SQ1086-0122 | Кнопка FA2-6/1BEK, выключатель для дрелей ударных ДУ-710, ДУ-850, TDM |  | 426 | 1 | 100 | 854.15 | 854.15 | нет | 0 | 0.04406 | 0.00026 |  |  | 1 | шт |  | 0 | 0
SQ1086-0111 | Щетки графитовые ЩГ-10860101 для дрели ударной ДУ-550, 2 шт. в комплекте, TDM |  | 262 | 1 | 250 | 250.68 | 250.68 | нет | 0 | 0.01156 | 0.000101 |  |  | 1 | шт |  | 0 | 0
SQ1086-0112 | Щетки графитовые ЩГ-10860102 для дрели ударной ДУ-710, 2 шт. в комплекте, TDM |  | 413 | 1 | 250 | 300.82 | 300.82 | нет | 0 | 0.012644 | 9.9e-05 |  |  | 1 | шт |  | 0 | 0
SQ1086-0113 | Щетки графитовые ЩГ-10860103 для дрели ударной ДУ-850, 2 шт. в комплекте, TDM |  | 369 | 1 | 250 | 324.95 | 324.95 | нет | 0 | 0.012712 | 0.000111 |  |  | 1 | шт |  | 0 | 0
| 10.87.01 Перфораторы электрические SDS-plus | [15 empty] | 0
SQ1087-0104 | Перфоратор П-1200/26 В, 1200 Вт, 0-1000 об/мин, 0-4600 уд/мин, 4.5 Дж, SDS-Plus, кейс "Алмаз" TDM |  | 30 | 1 | 2 | 14570.68 | 14570.68 | нет | 0 | 7.3025 | 0.023531 |  |  | 1 | шт |  | 0 | 0
SQ1087-0103 | Перфоратор П-850/26, 850 Вт, 0-1150 об/мин, 0-5300 уд/мин, 3 Дж, патрон SDS-Plus, кейс, "Рубин" TDM |  | 50 | 1 | 5 | 10928.01 | 10928.01 | нет | 0 | 5.005 | 0.021251 |  |  | 1 | шт |  | 0 | 0
| 10.88.01 Заточные станки | [15 empty] | 0
SQ1088-0101 | Заточной станок ЗС-150, 150 Вт, 2950 об/мин, круг 150 ×16 мм, посад. диам. 12,7 мм, "Рубин" TDM |  | 23 | 1 | 1 | 5303.97 | 5303.97 | нет | 0 | 4.484 | 0.01474 |  |  | 1 | шт |  | 0 | 0
SQ1088-0102 | Заточной станок ЗС-350, 350 Вт, 2950 об/мин, круг 200 ×20 мм, посад. диам. 16 мм, "Рубин" TDM |  | 10 | 1 | 1 | 8857.13 | 8857.13 | нет | 0 | 9 | 0.033007 |  |  | 1 | шт |  | 0 | 0
| 10.89.01 Лобзики электрические | [15 empty] | 0
SQ1089-0101 | Лобзик электрический ЛЭ-450/55, мощ. 450 Вт, пропил 55 мм, 3000 ход/мин, шнур 3 м, "Гранит" ТDM |  | 60 | 1 | 6 | 3717.36 | 3717.36 | нет | 0 | 1.9167 | 0.004879 |  |  | 1 | шт |  | 0 | 0
SQ1089-0102 | Лобзик электрический ЛЭ-580/65, мощ. 580 Вт, пропил 65 мм, 3000 ход/мин, шнур 3 м, "Рубин" ТDM |  | 60 | 1 | 6 | 4947.09 | 4947.09 | нет | 0 | 2.0833 | 0.006246 |  |  | 1 | шт |  | 0 | 0
SQ1089-0103 | Лобзик электрический ЛЭ-710/85, мощ. 710 Вт, пропил 85 мм, 3000 ход/мин, шнур 3 м, "Алмаз" ТDM |  | 60 | 1 | 6 | 5458.98 | 5458.98 | нет | 0 | 2.1667 | 0.006364 |  |  | 1 | шт |  | 0 | 0
| 10.89.02 Пилки для электролобзика | [15 empty] | 0
SQ1089-0212 | Набор пилок для электролобзика по дер: T101AO,T101B,T111C,244D, по метал. T118A, 5 шт, "Рубин", TDM |  | 3470 | 1 | 500 | 222.89 | 222.89 | нет | 0 | 0.036688 | 7.3e-05 |  |  | 1 | шт |  | 0 | 0
SQ1089-0208 | Пилки для электролобзика по дереву, HCS, 110х4 мм, быстрый рез, T344D, 2 шт, "Рубин", TDM |  | 3447 | 1 | 500 | 122.68 | 122.68 | нет | 0 | 0.03211 | 8.5e-05 |  |  | 1 | шт |  | 0 | 0
SQ1089-0201 | Пилки для электролобзика по дереву, HCS, 50х1,4 мм, фигурный рез, T101AO, 2 шт, "Рубин", TDM |  | 3665 | 1 | 500 | 95.05 | 95.05 | нет | 0 | 0.0148 | 5.5e-05 |  |  | 1 | шт |  | 0 | 0
SQ1089-0202 | Пилки для электролобзика по дереву, HCS, 75х2,5 мм, чистый рез, T101B, 2 шт, "Рубин", TDM |  | 3557 | 1 | 500 | 96 | 96 | нет | 0 | 0.0196 | 5.7e-05 |  |  | 1 | шт |  | 0 | 0
SQ1089-0203 | Пилки для электролобзика по дереву, HCS, 75х2,5 мм, чистый рез, T101BR, 2 шт, "Рубин", TDM |  | 4035 | 1 | 500 | 96 | 96 | нет | 0 | 0.0184 | 5.6e-05 |  |  | 1 | шт |  | 0 | 0
SQ1089-0204 | Пилки для электролобзика по дереву, HCS, 75х3 мм, быстрый рез, T111C, 2 шт, "Рубин", TDM |  | 5000 | 1 | 500 | 74.7 | 74.7 | нет | 0 | 0.020954 | 6e-05 |  |  | 1 | шт |  | 0 | 0
SQ1089-0207 | Пилки для электролобзика по дереву, HCS, 75х4 мм, криволинейный рез, T244D, 2 шт, "Рубин", TDM |  | 4753 | 1 | 500 | 83.54 | 83.54 | нет | 0 | 0.018 | 5.5e-05 |  |  | 1 | шт |  | 0 | 0
SQ1089-0206 | Пилки для электролобзика по дереву, HCS, 75х4 мм, чистый рез, T101D, 2 шт, "Рубин", TDM |  | 5000 | 1 | 500 | 92.97 | 92.97 | нет | 0 | 0.018746 | 5.8e-05 |  |  | 1 | шт |  | 0 | 0
SQ1089-0205 | Пилки для электролобзика по дереву, HCS, 90х3 мм, быстрый рез, T301CD, 2 шт, "Рубин", TDM |  | 4528 | 1 | 500 | 90.48 | 90.48 | нет | 0 | 0.02322 | 6.3e-05 |  |  | 1 | шт |  | 0 | 0
SQ1089-0209 | Пилки для электролобзика по металлу, HSS, 50х1,2 мм, прямой рез, T118A, 2 шт, "Рубин", TDM |  | 2516 | 1 | 500 | 167.27 | 167.27 | нет | 0 | 0.015658 | 5.7e-05 |  |  | 1 | шт |  | 0 | 0
SQ1089-0210 | Пилки для электролобзика по металлу, HSS, 51х1,2 мм, криволинейный рез, T218A, 2 шт, "Рубин", TDM |  | 165 | 1 | 500 | 185.14 | 185.14 | нет | 0 | 0.014858 | 5.8e-05 |  |  | 1 | шт |  | 0 | 0
SQ1089-0211 | Пилки для электролобзика по металлу, HSS, 75х3 мм, быстрый рез, T127D, 2 шт, "Рубин", TDM |  | 2094 | 1 | 500 | 201.01 | 201.01 | нет | 0 | 0.017926 | 5.6e-05 |  |  | 1 | шт |  | 0 | 0
| 10.90.01 Сверла по металлу | [15 empty] | 0
SQ1090-0109 | Сверло по металлу, 10 мм, полир., HSS, класс точн. В, 118⁰, цилиндр. хв., блистер 1 шт, "Рубин" TDM |  | 19.03.2024 | 1 | 200 | 175.27 | 175.27 | нет | 0 | 0.06175 | 0.000167 |  |  | 1 | шт |  | 0 | 0
SQ1090-0103 | Сверло по металлу, 3 мм, полир., HSS, класс точн. В, 118⁰, цилиндр. хв., блистер 1 шт, "Рубин" TDM |  | 18.06.2024 | 1 | 500 | 36.79 | 36.79 | нет | 0 | 0.009 | 7.4e-05 |  |  | 1 | шт |  | 0 | 0
SQ1090-0104 | Сверло по металлу, 3,5 мм, полир., HSS, класс точн. В, 118⁰, цилиндр. хв., блистер 1 шт, "Рубин" TDM |  |  | 1 | 500 | 41.17 | 41.17 | нет | 0 | 0.008008 | 4.4e-05 |  |  | 1 | шт |  | 0 | 0
SQ1090-0105 | Сверло по металлу, 4 мм, полир., HSS, класс точн. В, 118⁰, цилиндр. хв., блистер 1 шт, "Рубин" TDM |  | 18.06.2024 | 1 | 500 | 47.1 | 47.1 | нет | 0 | 0.0114 | 7.2e-05 |  |  | 1 | шт |  | 0 | 0
SQ1090-0106 | Сверло по металлу, 5 мм, полир., HSS, класс точн. В, 118⁰, цилиндр. хв., блистер 1 шт, "Рубин" TDM |  |  | 1 | 500 | 54.91 | 54.91 | нет | 0 | 0.012046 | 5.2e-05 |  |  | 1 | шт |  | 0 | 0
SQ1090-0107 | Сверло по металлу, 6 мм, полир., HSS, класс точн. В, 118⁰, цилиндр. хв., блистер 1 шт, "Рубин" TDM |  | 21.05.2024 | 1 | 400 | 65.13 | 65.13 | нет | 0 | 0.02022 | 6.3e-05 |  |  | 1 | шт |  | 0 | 0
SQ1090-0108 | Сверло по металлу, 8 мм, полир., HSS, класс точн. В, 118⁰, цилиндр. хв., блистер 1 шт, "Рубин" TDM |  |  | 1 | 250 | 111.71 | 111.71 | нет | 0 | 0.036124 | 0.000122 |  |  | 1 | шт |  | 0 | 0
| 10.90.07 Сверла по металлу ступенчатые с нитридтитановым покрытием | [15 empty] | 0
SQ1090-0721 | Сверло по металлу ступенчатое, 10-45 мм, 8 ступеней, нитрид., HSS, цилиндр. хв., "Рубин" TDM |  | 320 | 1 | 32 | 2611.98 | 2611.98 | нет | 0 | 0.3875 | 0.000614 |  |  | 1 | шт |  | 0 | 0
SQ1090-0711 | Сверло по металлу ступенчатое, 4-12 мм, 9 ступеней, нитрид., HSS, цилиндр. хв., "Рубин" TDM |  | 795 | 1 | 320 | 367.34 | 367.34 | нет | 0 | 0.027031 | 4.3e-05 |  |  | 1 | шт |  | 0 | 0
SQ1090-0713 | Сверло по металлу ступенчатое, 4-20 мм, 9 ступеней, нитрид., HSS, цилиндр. хв., "Рубин" TDM |  | 1440 | 1 | 144 | 489.78 | 489.78 | нет | 0 | 0.05625 | 9.5e-05 |  |  | 1 | шт |  | 0 | 0
SQ1090-0715 | Сверло по металлу ступенчатое, 6-30 мм, 13 ступеней, нитрид., HSS, цилиндр. хв., "Рубин" TDM |  | 640 | 1 | 64 | 897.89 | 897.89 | нет | 0 | 0.16016 | 0.000315 |  |  | 1 | шт |  | 0 | 0
SQ1090-0723 | Сверло по металлу ступенчатое, 6-52 мм, 12 ступеней, нитрид., HSS, цилиндр. хв., "Рубин" TDM |  | 320 | 1 | 32 | 2788.83 | 2788.83 | нет | 0 | 0.48438 | 0.000569 |  |  | 1 | шт |  | 0 | 0
SQ1090-0719 | Сверло по металлу ступенчатое, 9-36 мм, 10 ступеней, нитрид., HSS, цилиндр. хв., "Рубин" TDM |  | 640 | 1 | 64 | 1224.32 | 1224.32 | нет | 0 | 0.20234 | 0.000329 |  |  | 1 | шт |  | 0 | 0
| 10.91.01 Сверла по стеклу и керамике | [15 empty] | 0
SQ1091-0101 | Сверло по стеклу и керамике 6×75 мм, 2 реж., лезвия, цилиндр. хв., блистер 1 шт, "Рубин" TDM |  | 1307 | 1 | 400 | 150.3 | 150.3 | нет | 0 | 0.017 | 7e-05 |  |  | 1 | шт |  | 0 | 0
SQ1091-0102 | Сверло по стеклу и керамике 8×80 мм, 2 реж., лезвия, цилиндр. хв., блистер 1 шт, "Рубин" TDM |  |  | 1 | 250 | 176.66 | 176.66 | нет | 0 | 0.024556 | 9.3e-05 |  |  | 1 | шт |  | 0 | 0
| 10.92.01 Сверла по бетону, ударные | [15 empty] | 0
SQ1092-0105 | Сверло по бетону, ударное, 10×118 мм, победит. након, цилиндр. хвост, блистер 1 шт, "Рубин" TDM |  | 1962 | 1 | 200 | 125.64 | 125.64 | нет | 0 | 0.04996 | 9.7e-05 |  |  | 1 | шт |  | 0 | 0
SQ1092-0101 | Сверло по бетону, ударное, 4×74 мм, победит. након, цилиндр. хвост, блистер 1 шт, "Рубин" TDM |  | 21.05.2024 | 1 | 400 | 56.03 | 56.03 | нет | 0 | 0.012043 | 7.4e-05 |  |  | 1 | шт |  | 0 | 0
SQ1092-0102 | Сверло по бетону, ударное, 5×84 мм, победит. након, цилиндр. хвост, блистер 1 шт, "Рубин" TDM |  | 346 | 1 | 400 | 65.84 | 65.84 | нет | 0 | 0.015875 | 7.6e-05 |  |  | 1 | шт |  | 0 | 0
SQ1092-0103 | Сверло по бетону, ударное, 6×98 мм, победит. након, цилиндр. хвост, блистер 1 шт,"Рубин" TDM |  |  | 1 | 400 | 75.1 | 75.1 | нет | 0 | 0.0223 | 8.1e-05 |  |  | 1 | шт |  | 0 | 0
SQ1092-0104 | Сверло по бетону, ударное, 8×118 мм, победит. након, цилиндр. хвост, блистер 1 шт, "Рубин" TDM |  | 79 | 1 | 250 | 89.8 | 89.8 | нет | 0 | 0.0378 | 9e-05 |  |  | 1 | шт |  | 0 | 0
| 10.93.01 Наборы сверл | [15 empty] | 0
SQ1093-0201 | Набор сверл по дереву, 5 шт. (4-5-6-8-10) мм, полир., HSS, пласт. уп., "Рубин" TDM |  | 1000 | 1 | 100 | 312.77 | 312.77 | нет | 0 | 0.14178 | 0.000289 |  |  | 1 | шт |  | 0 | 0
SQ1093-0202 | Набор сверл по дереву, 8 шт. (3-4-5-6-7-8-9-10) мм, полир., HSS, пласт. уп., "Рубин" TDM |  | 19.03.2024 | 1 | 60 | 395.08 | 395.08 | нет | 0 | 0.20917 | 0.000409 |  |  | 1 | шт |  | 0 | 0
SQ1093-0102 | Набор сверл по металлу, 19 шт. (1-10) мм, шаг 0,5 мм, полир., HSS, ц. хв., пласт. уп., "Рубин" TDM |  | 300 | 1 | 30 | 1358.1 | 1358.1 | нет | 0 | 0.42377 | 0.000785 |  |  | 1 | шт |  | 0 | 0
SQ1093-0101 | Набор сверл по металлу, 8 шт. (3-4-5-6-7-8-9-10) мм, полир., HSS, ц. хв., пласт. уп., "Рубин" TDM |  | 600 | 1 | 60 | 592.63 | 592.63 | нет | 0 | 0.235 | 0.000398 |  |  | 1 | шт |  | 0 | 0
| 10.94.01 Буры по бетону SDS-plus | [15 empty] | 0
SQ1094-0107 | Бур по бетону, 10×160×100 мм, SDS-Plus, 2 резца, пластиковый держатель, 1 шт, "Рубин" TDM |  | 1068 | 1 | 200 | 130.05 | 130.05 | нет | 0 | 0.0775 | 0.000142 |  |  | 1 | шт |  | 0 | 0
SQ1094-0108 | Бур по бетону, 10×210×150 мм, SDS-Plus, 2 резца, пластиковый держатель, 1 шт, "Рубин" TDM |  | 1000 | 1 | 100 | 155.74 | 155.74 | нет | 0 | 0.09493 | 0.000166 |  |  | 1 | шт |  | 0 | 0
SQ1094-0109 | Бур по бетону, 12×160×100 мм, SDS-Plus, 2 резца, пластиковый держатель, 1 шт, "Рубин" TDM |  | 1000 | 1 | 100 | 136.09 | 136.09 | нет | 0 | 0.08964 | 0.000144 |  |  | 1 | шт |  | 0 | 0
SQ1094-0110 | Бур по бетону, 12×210×150 мм, SDS-Plus, 2 резца, пластиковый держатель, 1 шт, "Рубин" TDM |  | 117 | 1 | 100 | 184.48 | 184.48 | нет | 0 | 0.12 | 0.000168 |  |  | 1 | шт |  | 0 | 0
SQ1094-0101 | Бур по бетону, 6×110×50 мм, SDS-Plus, 2 резца, пластиковый держатель, 1 шт, "Рубин" TDM |  | 2000 | 1 | 200 | 104.34 | 104.34 | нет | 0 | 0.047995 | 0.000115 |  |  | 1 | шт |  | 0 | 0
SQ1094-0102 | Бур по бетону, 6×160×100 мм, SDS-Plus, 2 резца, пластиковый держатель, 1 шт, "Рубин" TDM |  | 12 | 1 | 200 | 114.66 | 114.66 | нет | 0 | 0.05529 | 0.000138 |  |  | 1 | шт |  | 0 | 0
SQ1094-0103 | Бур по бетону, 6×210×150 мм, SDS-Plus, 2 резца, пластиковый держатель, 1 шт, "Рубин" TDM |  |  | 1 | 100 | 137.05 | 137.05 | нет | 0 | 0.063505 | 0.000109 |  |  | 1 | шт |  | 0 | 0
SQ1094-0104 | Бур по бетону, 8×110×50 мм, SDS-Plus, 2 резца, пластиковый держатель, 1 шт, "Рубин" TDM |  | 2000 | 1 | 200 | 87.29 | 87.29 | нет | 0 | 0.05376 | 0.000105 |  |  | 1 | шт |  | 0 | 0
SQ1094-0105 | Бур по бетону, 8×160×100 мм, SDS-Plus, 2 резца, пластиковый держатель, 1 шт, "Рубин" TDM |  |  | 1 | 200 | 122.11 | 122.11 | нет | 0 | 0.068975 | 0.000147 |  |  | 1 | шт |  | 0 | 0
SQ1094-0106 | Бур по бетону, 8×210×150 мм, SDS-Plus, 2 резца, пластиковый держатель, 1 шт, "Рубин" TDM |  | 2000 | 1 | 200 | 125.96 | 125.96 | нет | 0 | 0.08175 | 0.000172 |  |  | 1 | шт |  | 0 | 0
| 10.94.02 Буры по бетону SDS-plus c крестовой пластиной | [15 empty] | 0
SQ1094-0207 | Бур по бетону, 10×160×100 мм, SDS-Plus, 4 резца, пластиковый держатель, 1 шт, "Рубин" TDM |  | 2000 | 1 | 200 | 177.95 | 177.95 | нет | 0 | 0.077 | 0.000187 |  |  | 1 | шт |  | 0 | 0
SQ1094-0208 | Бур по бетону, 10×210×150 мм, SDS-Plus, 4 резца, пластиковый держатель, 1 шт, "Рубин" TDM |  | 1000 | 1 | 100 | 202.79 | 202.79 | нет | 0 | 0.09 | 0.000236 |  |  | 1 | шт |  | 0 | 0
SQ1094-0209 | Бур по бетону, 12×160×100 мм, SDS-Plus, 4 резца, пластиковый держатель, 1 шт, "Рубин" TDM |  | 1000 | 1 | 100 | 184.2 | 184.2 | нет | 0 | 0.0913 | 0.000198 |  |  | 1 | шт |  | 0 | 0
SQ1094-0210 | Бур по бетону, 12×210×150 мм, SDS-Plus, 4 резца, пластиковый держатель, 1 шт, "Рубин" TDM |  | 1000 | 1 | 100 | 215.74 | 215.74 | нет | 0 | 0.1146 | 0.000236 |  |  | 1 | шт |  | 0 | 0
SQ1094-0201 | Бур по бетону, 6×110×50 мм, SDS-Plus, 4 резца, пластиковый держатель, 1 шт, "Рубин" TDM |  | 21.05.2024 | 1 | 200 | 117.19 | 117.19 | нет | 0 | 0.04735 | 0.000151 |  |  | 1 | шт |  | 0 | 0
SQ1094-0202 | Бур по бетону, 6×160×100 мм, SDS-Plus, 4 резца, пластиковый держатель, 1 шт, "Рубин" TDM |  | 21.05.2024 | 1 | 200 | 137.73 | 137.73 | нет | 0 | 0.05 | 0.000187 |  |  | 1 | шт |  | 0 | 0
SQ1094-0203 | Бур по бетону, 6×210×150 мм, SDS-Plus, 4 резца, пластиковый держатель, 1 шт, "Рубин" TDM |  | 2000 | 1 | 200 | 159.04 | 159.04 | нет | 0 | 0.0635 | 0.000226 |  |  | 1 | шт |  | 0 | 0
SQ1094-0204 | Бур по бетону, 8×110×50 мм, SDS-Plus, 4 резца, пластиковый держатель, 1 шт, "Рубин" TDM |  | 2000 | 1 | 200 | 141.21 | 141.21 | нет | 0 | 0.05375 | 0.000151 |  |  | 1 | шт |  | 0 | 0
SQ1094-0205 | Бур по бетону, 8×160×100 мм, SDS-Plus, 4 резца, пластиковый держатель, 1 шт, "Рубин" TDM |  | 1989 | 1 | 200 | 161.36 | 161.36 | нет | 0 | 0.06775 | 0.000187 |  |  | 1 | шт |  | 0 | 0
SQ1094-0206 | Бур по бетону, 8×210×150 мм, SDS-Plus, 4 резца, пластиковый держатель, 1 шт, "Рубин" TDM |  | 2000 | 1 | 200 | 188.54 | 188.54 | нет | 0 | 0.082 | 0.00023 |  |  | 1 | шт |  | 0 | 0
| 10.95.01 Зубила SDS plus | [15 empty] | 0
SQ1095-0103 | Зубило пикообразное 14×250 мм, SDS-Plus, пластиковый держатель, 1 шт, "Гранит" TDM |  | 06.06.2024 | 1 | 48 | 255.77 | 255.77 | нет | 0 | 0.256 | 0.000165 |  |  | 1 | шт |  | 0 | 0
SQ1095-0101 | Зубило плоское 20×250 мм, SDS-Plus, пластиковый держатель, 1 шт, "Гранит" TDM |  | 480 | 1 | 48 | 255.77 | 255.77 | нет | 0 | 0.26529 | 0.000168 |  |  | 1 | шт |  | 0 | 0
| 10-5 Паяльное оборудование, химия и аксессуары | [15 empty] | 0
| 10.24.01 Клеевые пистолеты | [15 empty] | 0
SQ1024-0305 | Клеевой пистолет аккумуляторный КПА-15, 7 мм, 3,7 В 2,9 А*ч Li-Ion, USB, 15 Вт, Т=220 С "Гранит" TDM |  | 300 | 1 | 30 | 2629.36 | 2629.36 | нет | 0 | 0.3016 | 0.002692 |  |  | 1 | шт |  | 0 | 0
SQ1024-0110 | Клеевой пистолет аккумуляторный КПА-60, 11,3 мм, 12В, 2,2 А*ч Li-Ion, 60 Вт, Т=220 С "Алмаз" TDM |  | 200 | 1 | 20 | 5126.92 | 5126.92 | нет | 0 | 0.72875 | 0.004094 |  |  | 1 | шт |  | 0 | 0
SQ1024-0103 | Клеевой пистолет КП-100, 11,3 мм, подставка, выключатель, шнур 1,5 м, 100 Вт, Т=220 С "Алмаз" TDM |  | 300 | 1 | 30 | 1578.81 | 1578.81 | нет | 0 | 0.48463 | 0.004933 |  |  | 1 | шт |  | 0 | 0
SQ1024-0104 | Клеевой пистолет КП-150, 11,3 мм, подставка, терморегулятор, шнур 1,5 м, 150 Вт, Т=220 С "Алмаз" TDM |  | 300 | 1 | 30 | 2870.24 | 2870.24 | нет | 0 | 0.57133 | 0.001849 |  |  | 1 | шт |  | 0 | 0
SQ1024-0303 | Клеевой пистолет КП-20-1, 7 мм, подставка, выключатель, шнур 1,3 м, 20 Вт, Т=220 С "Гранит" TDM |  | 480 | 1 | 48 | 924.66 | 924.66 | нет | 0 | 0.276 | 0.001812 |  |  | 1 | шт |  | 0 | 0
SQ1024-0101 | Клеевой пистолет КП-40 , 11,3 мм, с подставкой, шнур 1,3 м, 40 Вт, Т=220 С "Алмаз" TDM |  | 500 | 1 | 50 | 1090.92 | 1090.92 | нет | 0 | 0.35 | 0.002213 |  |  | 1 | шт |  | 0 | 0
SQ1024-0304 | Клеевой пистолет КП-40-1, 7 мм, подставка, выключатель, шнур 1,3 м, 40 Вт, Т=220 С "Гранит" TDM |  | 480 | 1 | 48 | 1027.78 | 1027.78 | нет | 0 | 0.28408 | 0.002596 |  |  | 1 | шт |  | 0 | 0
SQ1024-0102 | Клеевой пистолет КП-80 , 11,3 мм, с подставкой, шнур 1,3 м, 80 Вт, Т=220 С "Алмаз" TDM |  | 500 | 1 | 50 | 1361.42 | 1361.42 | нет | 0 | 0.35176 | 0.002271 |  |  | 1 | шт |  | 0 | 0
SQ1024-0203 | Клеевые стержни универсальные, 11,3 мм x 200 мм, 6 шт, "Алмаз" TDM |  | 1200 | 1 | 120 | 202.92 | 202.92 | нет | 0 | 0.12779 | 0.000294 |  |  | 1 | упак (6 шт) |  | 0 | 0
SQ1024-0201 | Клеевые стержни универсальные, 11,3 мм x 300 мм, 8 шт, "Алмаз" TDM |  | 600 | 1 | 60 | 443.94 | 443.94 | нет | 0 | 0.26033 | 0.000607 |  |  | 1 | упак (8 шт) |  | 0 | 0
SQ1024-0202 | Клеевые стержни универсальные, 11,3 мм х 300 мм, 40 шт, "Алмаз" TDM |  | 229 | 1 | 12 | 1510.81 | 1510.81 | нет | 0 | 1.2443 | 0.002529 |  |  | 1 | упак (40 шт) |  | 0 | 0
SQ1024-0204 | Клеевые стержни универсальные, 7 мм x 200 мм, 6 шт, "Алмаз" TDM |  | 2400 | 1 | 240 | 121.21 | 121.21 | нет | 0 | 0.055121 | 0.000142 |  |  | 1 | упак (6 шт) |  | 0 | 0
| 10.24.05 Клеевые стержни цветные | [15 empty] | 0
SQ1024-0511 | Клеевые стержни универсальные белые, 11 мм x 100 мм, 6 шт, "Алмаз" TDM |  | 1400 | 1 | 140 | 139.9 | 139.9 | нет | 0 | 0.0646 | 0.000164 |  |  | 1 | упак (6 шт) |  | 0 | 0
SQ1024-0501 | Клеевые стержни универсальные белые, 7 мм x 100 мм, 6 шт, "Алмаз" TDM |  | 2000 | 1 | 200 | 83.44 | 83.44 | нет | 0 | 0.029 | 8.2e-05 |  |  | 1 | упак (6 шт) |  | 0 | 0
SQ1024-0516 | Клеевые стержни универсальные желтые, 11 мм x 100 мм, 6 шт, "Алмаз" TDM |  | 1400 | 1 | 140 | 159.53 | 159.53 | нет | 0 | 0.065714 | 0.000158 |  |  | 1 | упак (6 шт) |  | 0 | 0
SQ1024-0506 | Клеевые стержни универсальные желтые, 7 мм x 100 мм, 6 шт, "Алмаз" TDM |  | 2000 | 1 | 200 | 96.08 | 96.08 | нет | 0 | 0.029 | 8.2e-05 |  |  | 1 | упак (6 шт) |  | 0 | 0
SQ1024-0515 | Клеевые стержни универсальные зеленые, 11 мм x 100 мм, 6 шт, "Алмаз" TDM |  | 1400 | 1 | 140 | 159.53 | 159.53 | нет | 0 | 0.065714 | 0.000158 |  |  | 1 | упак (6 шт) |  | 0 | 0
SQ1024-0505 | Клеевые стержни универсальные зеленые, 7 мм x 100 мм, 6 шт, "Алмаз" TDM |  | 2000 | 1 | 200 | 96.08 | 96.08 | нет | 0 | 0.029 | 8.2e-05 |  |  | 1 | упак (6 шт) |  | 0 | 0
SQ1024-0514 | Клеевые стержни универсальные красные, 11 мм x 100 мм, 6 шт, "Алмаз" TDM |  | 1400 | 1 | 140 | 159.53 | 159.53 | нет | 0 | 0.065714 | 0.000158 |  |  | 1 | упак (6 шт) |  | 0 | 0
SQ1024-0504 | Клеевые стержни универсальные красные, 7 мм x 100 мм, 6 шт, "Алмаз" TDM |  | 2000 | 1 | 200 | 96.08 | 96.08 | нет | 0 | 0.029 | 8.2e-05 |  |  | 1 | упак (6 шт) |  | 0 | 0
SQ1024-0513 | Клеевые стержни универсальные синие, 11 мм x 100 мм, 6 шт, "Алмаз" TDM |  | 1400 | 1 | 140 | 159.53 | 159.53 | нет | 0 | 0.065714 | 0.000158 |  |  | 1 | упак (6 шт) |  | 0 | 0
SQ1024-0503 | Клеевые стержни универсальные синие, 7 мм x 100 мм, 6 шт, "Алмаз" TDM |  | 2000 | 1 | 200 | 96.08 | 96.08 | нет | 0 | 0.029 | 8.2e-05 |  |  | 1 | упак (6 шт) |  | 0 | 0
SQ1024-0519 | Клеевые стержни универсальные цветные с блестками, 11 мм x 100 мм, набор 6 шт, "Алмаз" TDM |  | 1400 | 1 | 140 | 169.34 | 169.34 | нет | 0 | 0.062357 | 0.00016 |  |  | 1 | упак (6 шт) |  | 0 | 0
SQ1024-0509 | Клеевые стержни универсальные цветные с блестками, 7 мм x 100 мм, набор 6 шт, "Алмаз" TDM |  | 2000 | 1 | 200 | 93.26 | 93.26 | нет | 0 | 0.026465 | 8.6e-05 |  |  | 1 | упак (6 шт) |  | 0 | 0
SQ1024-0518 | Клеевые стержни универсальные цветные, 11 мм x 100 мм, набор 6 шт, "Алмаз" TDM |  | 1400 | 1 | 140 | 159.53 | 159.53 | нет | 0 | 0.063386 | 0.000162 |  |  | 1 | упак (6 шт) |  | 0 | 0
SQ1024-0508 | Клеевые стержни универсальные цветные, 7 мм x 100 мм, набор 6 шт, "Алмаз" TDM |  | 1140 | 1 | 200 | 93.26 | 93.26 | нет | 0 | 0.03033 | 8.6e-05 |  |  | 1 | упак (6 шт) |  | 0 | 0
SQ1024-0512 | Клеевые стержни универсальные черные, 11 мм x 100 мм, 6 шт, "Алмаз" TDM |  | 1400 | 1 | 140 | 139.9 | 139.9 | нет | 0 | 0.064579 | 0.00016 |  |  | 1 | упак (6 шт) |  | 0 | 0
SQ1024-0502 | Клеевые стержни универсальные черные, 7 мм x 100 мм, 6 шт, "Алмаз" TDM |  | 2000 | 1 | 200 | 83.44 | 83.44 | нет | 0 | 0.029025 | 8.8e-05 |  |  | 1 | упак (6 шт) |  | 0 | 0
| 10.25.00 Паяльные станции | [15 empty] | 0
SQ1025-0706 | Держатель для пайки многофункциональный ДПМ, 2 зажима "крокодил", лупа с LED подсв., 3хААА, "Алмаз" |  |  | 1 | 12 | 1855.31 | 1855.31 | нет | 0 | 0.68742 | 0.002708 |  |  | 1 | шт |  | 0 | 0
SQ1025-0704 | Паяльная станция ПС-48, 2-48Вт, 230В, 160-500С, керамический ТЭН, 4 жала в компл., регулятор, Алмаз |  | 100 | 1 | 10 | 2938.63 | 2938.63 | нет | 0 | 0.8565 | 0.00569 |  |  | 1 | шт |  | 0 | 0
SQ1025-0705 | Паяльная станция ПС-72, 2-72Вт, 230В, 160-500С, керамический ТЭН, 4 жала в компл., регулятор, Алмаз |  | 100 | 1 | 10 | 3363.09 | 3363.09 | нет | 0 | 0.8846 | 0.005923 |  |  | 1 | шт |  | 0 | 0
| 10.25.01 Паяльники автономные | [15 empty] | 0
SQ1025-0102 | Паяльник автономный газовый ПАГ-1, (3 наконечника: жало, резак, фен), 12 мл "Алмаз" TDM |  | 868 | 1 | 100 | 2233.43 | 2233.43 | нет | 0 | 0.0882 | 0.000299 |  |  | 1 | шт |  | 0 | 0
SQ1025-0101 | Паяльник автономный ПА-1, батареи типа 3хАА , с припоем "Алмаз" TDM |  | 1000 | 1 | 100 | 1007.87 | 1007.87 | нет | 0 | 0.0982 | 0.000859 |  |  | 1 | шт |  | 0 | 0
| 10.25.02 Паяльники электрические и аксессуары к ним | [15 empty] | 0
SQ1025-0208 | Браслет антистатический проводной БАП-1 "Алмаз" TDM |  | 1000 | 1 | 100 | 339.37 | 339.37 | нет | 0 | 0.03785 | 0.000305 |  |  | 1 | шт |  | 0 | 0
SQ1025-0201 | Паяльник электрический ПЭ-40 с жалом типа "конус", в комплекте подставка, 40 Вт, "Гранит" TDM |  | 06.06.2024 | 1 | 100 | 298.8 | 298.8 | нет | 0 | 0.10087 | 0.00056 |  |  | 1 | шт |  | 0 | 0
SQ1025-0202 | Паяльник электрический ПЭ-60 с жалом типа "конус", в комплекте подставка, 60 Вт, "Гранит" TDM |  | 06.06.2024 | 1 | 100 | 318.04 | 318.04 | нет | 0 | 0.11101 | 0.000613 |  |  | 1 | шт |  | 0 | 0
SQ1025-0203 | Подставка под паяльник ПЖ (жестяная) "Гранит" TDM |  | 750 | 10 | 400 | 57.61 | 57.61 | нет | 0 | 0.01675 | 1e-05 |  |  | 1 | шт |  | 0 | 0
SQ1025-0203 | Подставка под паяльник ПЖ (жестяная) "Гранит" TDM |  | 6 | 1 |  | 57.61 | 57.61 | нет | 0 | 0.01675 | 1e-05 |  |  | 1 | шт |  | 0 | 5
SQ1025-0204 | Подставка под паяльник ПС (спиральная), с губкой для очистки жала "Алмаз" TDM |  | 1 | 1 | 50 | 430.25 | 430.25 | нет | 0 | 0.17246 | 0.001067 |  |  | 1 | шт |  | 0 | 0
SQ1025-0206 | Припой с канифолью и флюсом (60% Sn/40% Pb) в бобине d1мм 100 гр "Алмаз" TDM |  | 06.06.2024 | 10 | 100 | 1042.08 | 1042.08 | нет | 0 | 0.1105 | 0.000127 |  |  | 1 | шт |  | 0 | 0
SQ1025-0207 | Припой с канифолью и флюсом (60% Sn/40% Pb) в бобине d1мм 250 гр "Алмаз" TDM |  | 06.06.2024 | 10 | 80 | 2680.36 | 2680.36 | нет | 0 | 0.26567 | 0.000157 |  |  | 1 | шт |  | 0 | 0
SQ1025-0205 | Припой с канифолью и флюсом (60% Sn/40% Pb) в пластиковой тубе d1мм 16 гр "Алмаз" TDM |  | 4000 | 20 | 400 | 250.73 | 250.73 | нет | 0 | 0.03012 | 8.4e-05 |  |  | 1 | шт |  | 0 | 0
SQ1025-0205 | Припой с канифолью и флюсом (60% Sn/40% Pb) в пластиковой тубе d1мм 16 гр "Алмаз" TDM |  | 2 | 1 |  | 250.73 | 250.73 | нет | 0 | 0.03012 | 8.4e-05 |  |  | 1 | шт |  | 0 | 5
| 10.25.03 Припои и флюсы | [15 empty] | 0
SQ1025-0341 | Припой ПОМ-3, проволока, ГОСТ 21931-76, Ø1 мм, 100 г, катушка, серия "Алмаз" TDM |  | 60 | 10 | 80 | 1707.75 | 1707.75 | нет | 0 | 0.12625 | 0.000376 |  |  | 1 | шт |  | 0 | 0
SQ1025-0341 | Припой ПОМ-3, проволока, ГОСТ 21931-76, Ø1 мм, 100 г, катушка, серия "Алмаз" TDM |  | 24 | 1 |  | 1707.75 | 1707.75 | нет | 0 | 0.12625 | 0.000376 |  |  | 1 | шт |  | 0 | 5
SQ1025-0340 | Припой ПОМ-3, проволока, ГОСТ 21931-76, Ø1 мм, 50 г, катушка, серия "Алмаз" TDM |  | 40 | 10 | 80 | 1087.9 | 1087.9 | нет | 0 | 0.0775 | 0.000384 |  |  | 1 | шт |  | 0 | 0
SQ1025-0340 | Припой ПОМ-3, проволока, ГОСТ 21931-76, Ø1 мм, 50 г, катушка, серия "Алмаз" TDM |  | 21 | 1 |  | 1087.9 | 1087.9 | нет | 0 | 0.0775 | 0.000384 |  |  | 1 | шт |  | 0 | 5
SQ1025-0320 | Припой ПОС 40, проволока, ГОСТ 21931-76, Ø1 мм, 100 г, катушка, серия "Алмаз" TDM |  | 20.03.2024 | 10 | 80 | 781.62 | 781.62 | нет | 0 | 0.1625 | 0.000356 |  |  | 1 | шт |  | 0 | 0
SQ1025-0320 | Припой ПОС 40, проволока, ГОСТ 21931-76, Ø1 мм, 100 г, катушка, серия "Алмаз" TDM |  | 8 | 1 |  | 781.62 | 781.62 | нет | 0 | 0.1625 | 0.000356 |  |  | 1 | шт |  | 0 | 5
SQ1025-0321 | Припой ПОС 40, проволока, ГОСТ 21931-76, Ø1 мм, 200 г, катушка, серия "Алмаз" TDM |  | 20.03.2024 | 10 | 60 | 1554.21 | 1554.21 | нет | 0 | 0.23008 | 0.00029 |  |  | 1 | шт |  | 0 | 0
SQ1025-0321 | Припой ПОС 40, проволока, ГОСТ 21931-76, Ø1 мм, 200 г, катушка, серия "Алмаз" TDM |  | 8 | 1 |  | 1554.21 | 1554.21 | нет | 0 | 0.23008 | 0.00029 |  |  | 1 | шт |  | 0 | 5
SQ1025-0322 | Припой ПОС 40, трубка с канифолью, ГОСТ 21931-76, Ø1 мм, 100 г, катушка, серия "Алмаз" TDM |  | 100 | 10 | 80 | 823.73 | 823.73 | нет | 0 | 0.12721 | 0.00023 |  |  | 1 | шт |  | 0 | 0
SQ1025-0322 | Припой ПОС 40, трубка с канифолью, ГОСТ 21931-76, Ø1 мм, 100 г, катушка, серия "Алмаз" TDM |  | 18 | 1 |  | 823.73 | 823.73 | нет | 0 | 0.12721 | 0.00023 |  |  | 1 | шт |  | 0 | 5
SQ1025-0323 | Припой ПОС 40, трубка с канифолью, ГОСТ 21931-76, Ø1 мм, 200 г, катушка, серия "Алмаз" TDM |  | 40 | 10 | 60 | 1607.06 | 1607.06 | нет | 0 | 0.22083 | 0.000277 |  |  | 1 | шт |  | 0 | 0
SQ1025-0323 | Припой ПОС 40, трубка с канифолью, ГОСТ 21931-76, Ø1 мм, 200 г, катушка, серия "Алмаз" TDM |  | 7 | 1 |  | 1607.06 | 1607.06 | нет | 0 | 0.22083 | 0.000277 |  |  | 1 | шт |  | 0 | 5
SQ1025-0313 | Припой ПОС 61, проволока, ГОСТ 21931-76, Ø1 мм, 100 г, катушка, серия "Алмаз" TDM |  | 90 | 10 | 80 | 1044.6 | 1044.6 | нет | 0 | 0.12682 | 0.000228 |  |  | 1 | шт |  | 0 | 0
SQ1025-0313 | Припой ПОС 61, проволока, ГОСТ 21931-76, Ø1 мм, 100 г, катушка, серия "Алмаз" TDM |  | 17 | 1 |  | 1044.6 | 1044.6 | нет | 0 | 0.12682 | 0.000228 |  |  | 1 | шт |  | 0 | 5
SQ1025-0314 | Припой ПОС 61, проволока, ГОСТ 21931-76, Ø1 мм, 200 г, катушка, серия "Алмаз" TDM |  | 50 | 10 | 60 | 2180.81 | 2180.81 | нет | 0 | 0.15583 | 0.000277 |  |  | 1 | шт |  | 0 | 0
SQ1025-0316 | Припой ПОС 61, проволока, ГОСТ 21931-76, Ø2 мм, 100 г, катушка, серия "Алмаз" TDM |  | 120 | 10 | 80 | 1053.75 | 1053.75 | нет | 0 | 0.1271 | 0.000238 |  |  | 1 | шт |  | 0 | 0
SQ1025-0316 | Припой ПОС 61, проволока, ГОСТ 21931-76, Ø2 мм, 100 г, катушка, серия "Алмаз" TDM |  | 1 | 1 |  | 1053.75 | 1053.75 | нет | 0 | 0.1271 | 0.000238 |  |  | 1 | шт |  | 0 | 5
SQ1025-0317 | Припой ПОС 61, проволока, ГОСТ 21931-76, Ø2 мм, 200 г, катушка, серия "Алмаз" TDM |  | 50 | 10 | 60 | 2126.68 | 2126.68 | нет | 0 | 0.22943 | 0.000285 |  |  | 1 | шт |  | 0 | 0
SQ1025-0317 | Припой ПОС 61, проволока, ГОСТ 21931-76, Ø2 мм, 200 г, катушка, серия "Алмаз" TDM |  | 5 | 1 |  | 2126.68 | 2126.68 | нет | 0 | 0.22943 | 0.000285 |  |  | 1 | шт |  | 0 | 5
SQ1025-0304 | Припой ПОС 61, трубка с канифолью, ГОСТ 21931-76, Ø1 мм, 100 г, катушка, серия "Алмаз" TDM |  | 20.03.2024 | 10 | 80 | 1065.51 | 1065.51 | нет | 0 | 0.12637 | 0.000236 |  |  | 1 | шт |  | 0 | 0
SQ1025-0301 | Припой ПОС 61, трубка с канифолью, ГОСТ 21931-76, Ø1 мм, 2 м, спираль, серия "Алмаз" TDM |  | 20.03.2024 | 1 | 600 | 394.62 | 394.62 | нет | 0 | 0.012583 | 5e-05 |  |  | 1 | шт |  | 0 | 0
SQ1025-0305 | Припой ПОС 61, трубка с канифолью, ГОСТ 21931-76, Ø1 мм, 200 г, катушка, серия "Алмаз" TDM |  | 80 | 10 | 60 | 2168.59 | 2168.59 | нет | 0 | 0.22962 | 0.000283 |  |  | 1 | шт |  | 0 | 0
SQ1025-0307 | Припой ПОС 61, трубка с канифолью, ГОСТ 21931-76, Ø2 мм, 100 г, катушка, серия "Алмаз" TDM |  | 20.03.2024 | 10 | 80 | 1044.6 | 1044.6 | нет | 0 | 0.12699 | 0.000236 |  |  | 1 | шт |  | 0 | 0
SQ1025-0308 | Припой ПОС 61, трубка с канифолью, ГОСТ 21931-76, Ø2 мм, 200 г, катушка, серия "Алмаз" TDM |  | 20.03.2024 | 10 | 60 | 2093.56 | 2093.56 | нет | 0 | 0.22847 | 0.000287 |  |  | 1 | шт |  | 0 | 0
SQ1025-0345 | Припой ПОСК 50-18, проволока, ГОСТ 21931-76, Ø1 мм, 100 г, катушка, серия "Алмаз" TDM |  | 80 | 10 | 80 | 952.74 | 952.74 | нет | 0 | 0.12755 | 0.000231 |  |  | 1 | шт |  | 0 | 0
SQ1025-0345 | Припой ПОСК 50-18, проволока, ГОСТ 21931-76, Ø1 мм, 100 г, катушка, серия "Алмаз" TDM |  | 3 | 1 |  | 952.74 | 952.74 | нет | 0 | 0.12755 | 0.000231 |  |  | 1 | шт |  | 0 | 5
SQ1025-0344 | Припой ПОСК 50-18, проволока, ГОСТ 21931-76, Ø1 мм, 50 г, катушка, серия "Алмаз" TDM |  | 60 | 10 | 80 | 608.08 | 608.08 | нет | 0 | 0.078325 | 0.000237 |  |  | 1 | шт |  | 0 | 0
SQ1025-0343 | Припой ПОСу 95-5, проволока, ГОСТ 21931-76, Ø1 мм, 100 г, катушка, серия "Алмаз" TDM |  | 30 | 10 | 80 | 1701.41 | 1701.41 | нет | 0 | 0.12441 | 0.000224 |  |  | 1 | шт |  | 0 | 0
SQ1025-0343 | Припой ПОСу 95-5, проволока, ГОСТ 21931-76, Ø1 мм, 100 г, катушка, серия "Алмаз" TDM |  | 29 | 1 |  | 1701.41 | 1701.41 | нет | 0 | 0.12441 | 0.000224 |  |  | 1 | шт |  | 0 | 5
SQ1025-0342 | Припой ПОСу 95-5, проволока, ГОСТ 21931-76, Ø1 мм, 50 г, катушка, серия "Алмаз" TDM |  | 60 | 10 | 80 | 1081.56 | 1081.56 | нет | 0 | 0.0875 | 0.000356 |  |  | 1 | шт |  | 0 | 0
SQ1025-0342 | Припой ПОСу 95-5, проволока, ГОСТ 21931-76, Ø1 мм, 50 г, катушка, серия "Алмаз" TDM |  | 8 | 1 |  | 1081.56 | 1081.56 | нет | 0 | 0.0875 | 0.000356 |  |  | 1 | шт |  | 0 | 5
| 10.25.04 Паяльники электрические серия Гранит | [15 empty] | 0
SQ1025-0405 | Паяльник ПД-100, ЭПСН, мощность 100 Вт, 230 В, деревянная ручка, плоское жало, "Гранит" TDM |  | 06.06.2024 | 1 | 100 | 674.41 | 674.41 | нет | 0 | 0.18 | 0.000468 |  |  | 1 | шт |  | 0 | 0
SQ1025-0401 | Паяльник ПД-25, ЭПСН, мощность 25 Вт, 230 В, деревянная ручка, плоское жало, "Гранит" TDM |  | 1000 | 1 | 100 | 383.78 | 383.78 | нет | 0 | 0.12867 | 0.000485 |  |  | 1 | шт |  | 0 | 0
SQ1025-0402 | Паяльник ПД-40, ЭПСН, мощность 40 Вт, 230 В, деревянная ручка, плоское жало, "Гранит" TDM |  | 06.06.2024 | 1 | 100 | 433.87 | 433.87 | нет | 0 | 0.12255 | 0.000465 |  |  | 1 | шт |  | 0 | 0
SQ1025-0403 | Паяльник ПД-60, ЭПСН, мощность 60 Вт, 230 В, деревянная ручка, плоское жало, "Гранит" TDM |  | 787 | 1 | 100 | 477.2 | 477.2 | нет | 0 | 0.12985 | 0.000484 |  |  | 1 | шт |  | 0 | 0
SQ1025-0404 | Паяльник ПД-80, ЭПСН, мощность 80 Вт, 230 В, деревянная ручка, плоское жало, "Гранит" TDM |  | 1000 | 1 | 100 | 625.55 | 625.55 | нет | 0 | 0.1665 | 0.000469 |  |  | 1 | шт |  | 0 | 0
| 10.25.05 Паяльники электрические серия Рубин | [15 empty] | 0
SQ1025-0506 | Паяльник ЭПСН-150, "Топорик", деревянная ручка, мощность 150 Вт, 230 В, подставка, "Рубин" TDM |  | 1 | 1 | 10 | 6001.63 | 6001.63 | нет | 0 | 0.9235 | 0.001444 |  |  | 1 | шт |  | 0 | 0
SQ1025-0507 | Паяльник ЭПСН-200, "Топорик", деревянная ручка, мощность 200 Вт, 230 В, подставка, "Рубин" TDM |  | 17.06.2024 | 1 | 10 | 6260.34 | 6260.34 | нет | 0 | 0.9312 | 0.001367 |  |  | 1 | шт |  | 0 | 0
SQ1025-0508 | Паяльник ЭПСН-250, "Топорик", деревянная ручка, мощность 250 Вт, 230 В, подставка, "Рубин" TDM |  | 17.06.2024 | 1 | 10 | 6332.06 | 6332.06 | нет | 0 | 0.9293 | 0.015281 |  |  | 1 | шт |  | 0 | 0
SQ1025-0505 | Паяльник ЭПЦН-100, деревянная ручка, мощность 100 Вт, 230 В, подставка в комплекте, "Рубин" TDM |  | 135 | 1 | 60 | 1038.06 | 1038.06 | нет | 0 | 0.2272 | 0.0006 |  |  | 1 | шт |  | 0 | 0
SQ1025-0501 | Паяльник ЭПЦН-25, деревянная ручка, мощность 25 Вт, 230 В, подставка в комплекте, "Рубин" TDM |  | 52 | 1 | 70 | 744.48 | 744.48 | нет | 0 | 0.14134 | 0.000517 |  |  | 1 | шт |  | 0 | 0
SQ1025-0502 | Паяльник ЭПЦН-40, деревянная ручка, мощность 40 Вт, 230 В, подставка в комплекте, "Рубин" TDM |  | 302 | 1 | 60 | 845.5 | 845.5 | нет | 0 | 0.37018 | 0.000615 |  |  | 1 | шт |  | 0 | 0
SQ1025-0503 | Паяльник ЭПЦН-65, деревянная ручка, мощность 65 Вт, 230 В, подставка в комплекте, "Рубин" TDM |  | 145 | 1 | 60 | 878.92 | 878.92 | нет | 0 | 0.1669 | 0.000603 |  |  | 1 | шт |  | 0 | 0
SQ1025-0504 | Паяльник ЭПЦН-80, деревянная ручка, мощность 80 Вт, 230 В, подставка в комплекте, "Рубин" TDM |  | 77 | 1 | 60 | 1033.42 | 1033.42 | нет | 0 | 0.227 | 0.000628 |  |  | 1 | шт |  | 0 | 0
| 10.25.06 Паяльники электрические ЭПСН серия Рубин | [15 empty] | 0
SQ1025-0515 | Паяльник ЭПСН-100, деревянная ручка, мощность 100 Вт, 230 В, сменное жало, "Рубин" TDM |  |  | 1 | 60 | 686.29 | 686.29 | нет | 0 | 0.15963 | 0.000527 |  |  | 1 | шт |  | 0 | 0
SQ1025-0511 | Паяльник ЭПСН-25, деревянная ручка, мощность 25 Вт, 230 В, сменное жало, "Рубин" TDM |  |  | 1 | 70 | 531.66 | 531.66 | нет | 0 | 0.099571 | 0.000447 |  |  | 1 | шт |  | 0 | 0
SQ1025-0514 | Паяльник ЭПСН-80, деревянная ручка, мощность 80 Вт, 230 В, сменное жало, "Рубин" TDM |  |  | 1 | 60 | 641.9 | 641.9 | нет | 0 | 0.15395 | 0.000521 |  |  | 1 | шт |  | 0 | 0
| 10.25.07 Паяльники электрические и аксессуары к ним серия Алмаз | [15 empty] | 0
SQ1025-0703 | Паяльник ПЭК-105, 105 Вт, 230В, керам. ТЭН, долговечное жало с заземл., прорезин. ручка, "Алмаз" TDM |  | 480 | 1 | 48 | 1452.98 | 1452.98 | нет | 0 | 0.28165 | 0.001346 |  |  | 1 | шт |  | 0 | 0
SQ1025-0701 | Паяльник ПЭК-42, 42 Вт, 230В, керам. ТЭН, долговечное жало с заземл., прорезин. ручка, "Алмаз" TDM |  | 480 | 1 | 48 | 905.62 | 905.62 | нет | 0 | 0.24063 | 0.001334 |  |  | 1 | шт |  | 0 | 0
SQ1025-0702 | Паяльник ПЭК-84, 84 Вт, 230В, керам. ТЭН, долговечное жало с заземл., прорезин. ручка, "Алмаз" TDM |  | 480 | 1 | 48 | 1263.89 | 1263.89 | нет | 0 | 0.27546 | 0.001411 |  |  | 1 | шт |  | 0 | 0
| 10.25.08 Пинцеты для электроники | [15 empty] | 0
SQ1025-0810 | Набор пинцетов для электроники, 9 предметов, нерж., антистатич. покр., тканевый чехол, "Рубин" TDM |  |  | 1 | 60 | 1912.71 | 1912.71 | нет | 0 | 0.20135 | 0.000442 |  |  | 1 | шт |  | 0 | 0
SQ1025-0806 | Пинцет прецизионный изогнутый 110 мм, острое жало, нерж., антистатич. покр., блистер, "Рубин" TDM |  | 1872 | 1 | 400 | 189.53 | 189.53 | нет | 0 | 0.030013 | 0.000159 |  |  | 1 | шт |  | 0 | 0
SQ1025-0807 | Пинцет прецизионный изогнутый 120 мм, острое жало, нерж., антистатич. покр., блистер, "Рубин" TDM |  |  | 1 | 400 | 189.52 | 189.52 | нет | 0 | 0.02785 | 0.000129 |  |  | 1 | шт |  | 0 | 0
SQ1025-0801 | Пинцет прецизионный прямой 122 мм, острое жало, нерж., антистатич. покр., блистер, "Рубин" TDM |  | 1921 | 1 | 400 | 189.53 | 189.53 | нет | 0 | 0.02956 | 0.000142 |  |  | 1 | шт |  | 0 | 0
SQ1025-0802 | Пинцет прецизионный прямой 124 мм, острое жало, нерж., антистатич. покр., блистер, "Рубин" TDM |  | 1909 | 1 | 400 | 189.53 | 189.53 | нет | 0 | 0.030218 | 0.000139 |  |  | 1 | шт |  | 0 | 0
SQ1025-0803 | Пинцет прецизионный прямой 125 мм, острое жало, нерж., антистатич. покр., блистер, "Рубин" TDM |  | 736 | 1 | 400 | 189.52 | 189.52 | нет | 0 | 0.02935 | 0.000136 |  |  | 1 | шт |  | 0 | 0
SQ1025-0804 | Пинцет прецизионный прямой 135 мм, острое жало, нерж., антистатич. покр., блистер, "Рубин" TDM |  | 1696 | 1 | 400 | 189.53 | 189.53 | нет | 0 | 0.032863 | 0.000145 |  |  | 1 | шт |  | 0 | 0
SQ1025-0805 | Пинцет прецизионный прямой 140 мм, острое жало, нерж., антистатич. покр., блистер, "Рубин" TDM |  | 1156 | 1 | 400 | 189.52 | 189.52 | нет | 0 | 0.02315 | 0.000112 |  |  | 1 | шт |  | 0 | 0
SQ1025-0808 | Пинцет прямой 120 мм, плоское жало 3 мм, нерж., антистатич. покр., блистер, "Рубин" TDM |  | 2228 | 1 | 400 | 189.52 | 189.52 | нет | 0 | 0.030728 | 0.000152 |  |  | 1 | шт |  | 0 | 0
SQ1025-0809 | Пинцет прямой 120 мм, плоское жало 5 мм, нерж., антистатич. покр., блистер, "Рубин" TDM |  | 19.03.2024 | 1 | 400 | 257.24 | 257.24 | нет | 0 | 0.029625 | 0.000151 |  |  | 1 | шт |  | 0 | 0
| 10.25.09 Лупы и бинокуляры | [15 empty] | 0
SQ1025-0901 | Лупа настольная круглая, d 105 мм, 2-х/5-ти крат. увел., клипса, гиб. штанга, LED подсв., 3хААА, TDM |  | 06.06.2024 | 1 | 24 | 2013.51 | 2013.51 | нет | 0 | 0.43196 | 0.005523 |  |  | 1 | шт |  | 0 | 0
SQ1025-0902 | Лупа настольная круглая, d 125 мм, 2-х/5-ти крат. увел., опора, гиб. штанга, LED подсв., 3хААА, TDM |  |  | 1 | 12 | 2448.85 | 2448.85 | нет | 0 | 0.7155 | 0.005458 |  |  | 1 | шт |  | 0 | 0
SQ1025-0903 | Лупа ручная круглая, d 60 мм, 3-х крат. увел., рукоятка-трансформер, LED подсветка, 2хАА, TDM |  | 698 | 1 | 120 | 884.31 | 884.31 | нет | 0 | 0.10599 | 0.000504 |  |  | 1 | шт |  | 0 | 0
SQ1025-0904 | Лупа ручная круглая, d 68 мм, 6-ти крат. увел., LED подсветка, 2хАА, TDM |  |  | 1 | 40 | 816.28 | 816.28 | нет | 0 | 0.137 | 0.000393 |  |  | 1 | шт |  | 0 | 0
| 10.25.10 Выжигатели и аксессуары | [15 empty] | 0
SQ1025-1001 | Набор для выжигания "Мастер", паяльник 30 Вт, 230 В, 9 декоративных насадок, подставка, блистер, TDM |  | 364 | 1 | 80 | 925.12 | 925.12 | нет | 0 | 0.20033 | 0.001371 |  |  | 1 | шт |  | 0 | 0
SQ1025-1002 | Набор для выжигания "Профи", паяльник 30 Вт, 230 В, 20 декоративных насадок, подставка, кейс, TDM |  | 200 | 1 | 20 | 2285.6 | 2285.6 | нет | 0 | 0.4253 | 0.001873 |  |  | 1 | шт |  | 0 | 0
| 10.25.11 Доски для выжигания | [15 empty] | 0
SQ1025-1102 | Доска для выжигания, Автомобиль, 150х150 мм, 1 шт., пакет, TDM |  | 270 | 1 | 250 | 80.42 | 80.42 | нет | 0 | 0.0576 | 0.000149 |  |  | 1 | шт |  | 0 | 0
SQ1025-1105 | Доска для выжигания, Кораблик, 150х150 мм, 1 шт., пакет, TDM |  | 277 | 1 | 250 | 80.42 | 80.42 | нет | 0 | 0.0576 | 0.000149 |  |  | 1 | шт |  | 0 | 0
SQ1025-1103 | Доска для выжигания, Мотоцикл, 150х150 мм, 1 шт., пакет, TDM |  | 266 | 1 | 250 | 80.42 | 80.42 | нет | 0 | 0.0576 | 0.000149 |  |  | 1 | шт |  | 0 | 0
SQ1025-1104 | Доска для выжигания, Паровоз, 150х150 мм, 1 шт., пакет, TDM |  | 269 | 1 | 250 | 80.42 | 80.42 | нет | 0 | 0.0576 | 0.000149 |  |  | 1 | шт |  | 0 | 0
SQ1025-1101 | Доска для выжигания, Самолет, 150х150 мм, 1 шт., пакет, TDM |  | 267 | 1 | 250 | 80.42 | 80.42 | нет | 0 | 0.0576 | 0.000149 |  |  | 1 | шт |  | 0 | 0
SQ1025-1201 | Набор досок для выжигания "Животные", 150х150 мм, 5 шт., пакет, TDM |  | 195 | 1 | 50 | 395.47 | 395.47 | нет | 0 | 0.2724 | 0.00074 |  |  | 1 | упак.(5 шт.) |  | 0 | 0
SQ1025-1205 | Набор досок для выжигания "Космос", 150х150 мм, 5 шт., пакет, TDM |  | 177 | 1 | 50 | 395.47 | 395.47 | нет | 0 | 0.2724 | 0.00074 |  |  | 1 | упак.(5 шт.) |  | 0 | 0
SQ1025-1206 | Набор досок для выжигания "Открытки", 150х150 мм, 5 шт., пакет, TDM |  | 174 | 1 | 50 | 395.47 | 395.47 | нет | 0 | 0.2724 | 0.00074 |  |  | 1 | упак.(5 шт.) |  | 0 | 0
SQ1025-1203 | Набор досок для выжигания "Сказки", 150х150 мм, 5 шт., пакет, TDM |  | 8 | 1 | 50 | 395.47 | 395.47 | нет | 0 | 0.2724 | 0.00074 |  |  | 1 | упак.(5 шт.) |  | 0 | 0
SQ1025-1202 | Набор досок для выжигания "Техника", 150х150 мм, 5 шт., пакет, TDM |  | 200 | 1 | 50 | 395.47 | 395.47 | нет | 0 | 0.2724 | 0.00074 |  |  | 1 | упак.(5 шт.) |  | 0 | 0
SQ1025-1204 | Набор досок для выжигания "Цветы", 150х150 мм, 5 шт., пакет, TDM |  | 173 | 1 | 50 | 395.47 | 395.47 | нет | 0 | 0.2724 | 0.00074 |  |  | 1 | упак.(5 шт.) |  | 0 | 0
| 10.25.13 Припои в прутках серия Алмаз | [15 empty] | 0
SQ1025-1328 | Припой марка А, пруток, ГОСТ 21931-76, Ø8 мм, длина 400 мм, 1 кг, серия "Алмаз" TDM |  | 9 | 1 | 10 | 5739.54 | 5739.54 | нет | 0 | 0.9657 | 0.000685 |  |  | 1 | ед.упак (1 кг) |  | 0 | 0
SQ1025-1329 | Припой марка А, пруток, ГОСТ 21931-76, Ø8 мм, длина 400 мм, 10 кг, серия "Алмаз" TDM |  | 3 | 1 | 1 | 53602.29 | 53602.29 | нет | 0 | 10.243 | 0.005448 |  |  | 1 | упак (10 кг) |  | 0 | 0
SQ1025-1320 | Припой ПОС 30, пруток, ГОСТ 21931-76, Ø8 мм, длина 400 мм, 1 кг, серия "Алмаз" TDM |  | 5 | 1 | 10 | 4721.33 | 4721.33 | нет | 0 | 0.885 | 0.000725 |  |  | 1 | ед.упак (1 кг) |  | 0 | 0
SQ1025-1321 | Припой ПОС 30, пруток, ГОСТ 21931-76, Ø8 мм, длина 400 мм, 10 кг, серия "Алмаз" TDM |  | 2 | 1 | 1 | 44027.83 | 44027.83 | нет | 0 | 10.21 | 0.007213 |  |  | 1 | упак (10 кг) |  | 0 | 0
SQ1025-1322 | Припой ПОС 40, пруток, ГОСТ 21931-76, Ø8 мм, длина 400 мм, 1 кг, серия "Алмаз" TDM |  | 20.03.2024 | 1 | 10 | 5872.06 | 5872.06 | нет | 0 | 0.9336 | 0.000667 |  |  | 1 | ед.упак (1 кг) |  | 0 | 0
SQ1025-1323 | Припой ПОС 40, пруток, ГОСТ 21931-76, Ø8 мм, длина 400 мм, 10 кг, серия "Алмаз" TDM |  | 1 | 1 | 1 | 55784.61 | 55784.61 | нет | 0 | 10.145 | 0.007969 |  |  | 1 | упак (10 кг) |  | 0 | 0
SQ1025-1324 | Припой ПОС 61, пруток, ГОСТ 21931-76, Ø8 мм, длина 400 мм, 1 кг, серия "Алмаз" TDM |  | 20.03.2024 | 1 | 10 | 7697.83 | 7697.83 | нет | 0 | 1.0346 | 0.000623 |  |  | 1 | ед.упак (1 кг) |  | 0 | 0
SQ1025-1325 | Припой ПОС 61, пруток, ГОСТ 21931-76, Ø8 мм, длина 400 мм, 10 кг, серия "Алмаз" TDM |  | 29.03.2024 | 1 | 1 | 71479.87 | 71479.87 | нет | 0 | 10.192 | 0.007857 |  |  | 1 | упак (10 кг) |  | 0 | 0
SQ1025-1326 | Припой ПОС 90, пруток, ГОСТ 21931-76, Ø8 мм, длина 400 мм, 1 кг, серия "Алмаз" TDM |  | 10 | 1 | 10 | 11072.74 | 11072.74 | нет | 0 | 1.1 | 0.000924 |  |  | 1 | ед.упак (1 кг) |  | 0 | 0
SQ1025-1327 | Припой ПОС 90, пруток, ГОСТ 21931-76, Ø8 мм, длина 400 мм, 10 кг, серия "Алмаз" TDM |  | 4 | 1 | 1 | 105191.06 | 105191.06 | нет | 0 | 10.255 | 0.005397 |  |  | 1 | упак (10 кг) |  | 0 | 0
| 10.25.14 Флюсы | [15 empty] | 0
SQ1025-0383 | Канифоль сосновая, марка "А", 100 г, банка, серия "Алмаз" TDM |  | 20.03.2024 | 1 | 30 | 249.47 | 249.47 | нет | 0 | 0.13257 | 0.000455 |  |  | 1 | шт |  | 0 | 0
SQ1025-0381 | Канифоль сосновая, марка "А", 20 г, банка, серия "Алмаз" TDM |  | 3450 | 30 | 360 | 72.62 | 72.62 | нет | 0 | 0.027614 | 7.8e-05 |  |  | 1 | шт |  | 0 | 0
SQ1025-0373 | Флюс активный ЛТИ-120, кислотный, 30 мл, серия "Алмаз" TDM |  | 480 | 30 | 240 | 99.15 | 99.15 | нет | 0 | 0.036063 | 0.000119 |  |  | 1 | шт |  | 0 | 0
SQ1025-0376 | Флюс активный ОК, ортофосфорная кислота, 30 мл, серия "Алмаз" TDM |  | 20.03.2024 | 30 | 240 | 99.62 | 99.62 | нет | 0 | 0.058992 | 0.00012 |  |  | 1 | шт |  | 0 | 0
SQ1025-0371 | Флюс активный ПК, паяльная кислота, 30 мл, серия "Алмаз" TDM |  | 1140 | 30 | 240 | 79.21 | 79.21 | нет | 0 | 0.046454 | 0.000118 |  |  | 1 | шт |  | 0 | 0
SQ1025-0374 | Флюс активный ТАГС, глицерин-анилиновый, 30 мл, серия "Алмаз" TDM |  | 20.03.2024 | 30 | 240 | 99.04 | 99.04 | нет | 0 | 0.037708 | 0.000122 |  |  | 1 | шт |  | 0 | 0
SQ1025-0377 | Флюс активный Ф-38Н, для пайки нихрома, 30 мл, серия "Алмаз" TDM |  | 90 | 30 | 240 | 123.49 | 123.49 | нет | 0 | 0.016675 | 0.000119 |  |  | 1 | шт |  | 0 | 0
SQ1025-0377 | Флюс активный Ф-38Н, для пайки нихрома, 30 мл, серия "Алмаз" TDM |  | 7 | 1 |  | 123.49 | 123.49 | нет | 0 | 0.016675 | 0.000119 |  |  | 1 | шт |  | 0 | 5
SQ1025-0372 | Флюс активный ФТКА, для пайки алюминия, 30 мл, серия "Алмаз" TDM |  | 150 | 30 | 240 | 104.83 | 104.83 | нет | 0 | 0.04435 | 0.000121 |  |  | 1 | шт |  | 0 | 0
SQ1025-0372 | Флюс активный ФТКА, для пайки алюминия, 30 мл, серия "Алмаз" TDM |  | 25 | 1 |  | 104.83 | 104.83 | нет | 0 | 0.04435 | 0.000121 |  |  | 1 | шт |  | 0 | 5
SQ1025-0384 | Флюс для пайки, БУРА, 20 г, банка, серия "Алмаз" TDM |  | 210 | 30 | 360 | 74.51 | 74.51 | нет | 0 | 0.02465 | 7.8e-05 |  |  | 1 | шт |  | 0 | 0
SQ1025-0384 | Флюс для пайки, БУРА, 20 г, банка, серия "Алмаз" TDM |  | 3 | 1 |  | 74.51 | 74.51 | нет | 0 | 0.02465 | 7.8e-05 |  |  | 1 | шт |  | 0 | 5
SQ1025-0385 | Флюс для пайки, паста паяльная канифольно-вазелиновая, 20 г, банка, серия "Алмаз" TDM |  | 20.03.2024 | 30 | 360 | 85.76 | 85.76 | нет | 0 | 0.024692 | 7.8e-05 |  |  | 1 | шт |  | 0 | 0
SQ1025-0387 | Флюс для пайки, паяльный жир активный, 20 г, банка, серия "Алмаз" TDM |  | 20.03.2024 | 30 | 360 | 81.09 | 81.09 | нет | 0 | 0.026972 | 7.7e-05 |  |  | 1 | шт |  | 0 | 0
SQ1025-0386 | Флюс для пайки, паяльный жир нейтральный, 20 г, банка, серия "Алмаз" TDM |  | 450 | 30 | 360 | 81.09 | 81.09 | нет | 0 | 0.026944 | 7.9e-05 |  |  | 1 | шт |  | 0 | 0
SQ1025-0375 | Флюс нейтральный СКФ, спирто-канифольный, 30 мл, серия "Алмаз" TDM |  | 20.03.2024 | 30 | 240 | 84.9 | 84.9 | нет | 0 | 0.035208 | 0.000121 |  |  | 1 | шт |  | 0 | 0
| 10.25.15 Флюсы в индивидуальной упаковке | [15 empty] | 0
SQ1025-1509 | Канифоль сосновая, марка "А", 20 г, банка, инд. упаковка, серия "Алмаз" TDM |  | 1521 | 1 | 360 | 74.79 | 74.79 | нет | 0 | 0.0311 | 0.000112 |  |  | 1 | шт |  | 0 | 0
SQ1025-1505 | Флюс активный ЛТИ-120, кислотный, 30 мл, дозатор, инд. упаковка, серия "Алмаз" TDM |  | 20.03.2024 | 1 | 240 | 99.15 | 99.15 | нет | 0 | 0.039688 | 0.000123 |  |  | 1 | шт |  | 0 | 0
SQ1025-1503 | Флюс активный ОК, ортофосфорная кислота, 30 мл, дозатор, инд. упаковка, серия "Алмаз" TDM |  | 1172 | 1 | 240 | 102.61 | 102.61 | нет | 0 | 0.062838 | 0.000123 |  |  | 1 | шт |  | 0 | 0
SQ1025-1501 | Флюс активный ПК, паяльная кислота, 30 мл, дозатор, инд. упаковка, серия "Алмаз" TDM |  | 667 | 1 | 240 | 79.23 | 79.23 | нет | 0 | 0.049908 | 0.000126 |  |  | 1 | шт |  | 0 | 0
SQ1025-1508 | Флюс активный ТАГС, глицерин-анилиновый, 30 мл, дозатор, инд. упаковка, серия "Алмаз" TDM |  | 317 | 1 | 240 | 102 | 102 | нет | 0 | 0.041704 | 0.000119 |  |  | 1 | шт |  | 0 | 0
SQ1025-1507 | Флюс активный Ф-38Н, для пайки нихрома, 30 мл, дозатор, инд. упаковка, серия "Алмаз" TDM |  | 321 | 1 | 240 | 127.2 | 127.2 | нет | 0 | 0.051579 | 0.000123 |  |  | 1 | шт |  | 0 | 0
SQ1025-1504 | Флюс активный ФТКА, для пайки алюминия, 30 мл, дозатор, инд. упаковка, серия "Алмаз" TDM |  | 533 | 1 | 240 | 107.97 | 107.97 | нет | 0 | 0.048046 | 0.000119 |  |  | 1 | шт |  | 0 | 0
SQ1025-1510 | Флюс для пайки, БУРА, 20 г, банка, инд. упаковка, серия "Алмаз" TDM |  | 256 | 1 | 360 | 74.49 | 74.49 | нет | 0 | 0.030525 | 0.000114 |  |  | 1 | шт |  | 0 | 0
SQ1025-1511 | Флюс для пайки, паста паяльная канифольно-вазелиновая, 20 г, банка, инд. упаковка, серия "Алмаз" TDM |  | 262 | 1 | 360 | 88.28 | 88.28 | нет | 0 | 0.0325 | 8e-05 |  |  | 1 | шт |  | 0 | 0
SQ1025-1512 | Флюс для пайки, паяльный жир активный, 20 г, банка, инд. упаковка, серия "Алмаз" TDM |  | 310 | 1 | 360 | 83.52 | 83.52 | нет | 0 | 0.030531 | 0.000112 |  |  | 1 | шт |  | 0 | 0
SQ1025-1513 | Флюс для пайки, паяльный жир нейтральный, 20 г, банка, инд. упаковка, серия "Алмаз" TDM |  | 389 | 1 | 360 | 83.52 | 83.52 | нет | 0 | 0.031442 | 0.000115 |  |  | 1 | шт |  | 0 | 0
SQ1025-1506 | Флюс нейтральный СКФ, спирто-канифольный, 30 мл, дозатор, инд. упаковка, серия "Алмаз" TDM |  | 236 | 1 | 240 | 86.8 | 86.8 | нет | 0 | 0.038871 | 0.000126 |  |  | 1 | шт |  | 0 | 0
| 10.25.16 Припои в колбах (розничная уп-ка) | [15 empty] | 0
SQ1025-1609 | Припой ПОС 40, проволока, ГОСТ 21931-76, Ø0,8 мм, 10 г, колба, серия "Алмаз" TDM |  | 541 | 1 | 480 | 147 | 147 | нет | 0 | 0.021163 | 8.9e-05 |  |  | 1 | шт |  | 0 | 0
SQ1025-1610 | Припой ПОС 40, проволока, ГОСТ 21931-76, Ø1 мм, 10 г, колба, серия "Алмаз" TDM |  | 382 | 1 | 480 | 147 | 147 | нет | 0 | 0.021177 | 8.9e-05 |  |  | 1 | шт |  | 0 | 0
SQ1025-1607 | Припой ПОС 40, трубка с канифолью, ГОСТ 21931-76, Ø0,8 мм, 10 г, колба, серия "Алмаз" TDM |  | 352 | 1 | 480 | 147 | 147 | нет | 0 | 0.020835 | 8.8e-05 |  |  | 1 | шт |  | 0 | 0
SQ1025-1608 | Припой ПОС 40, трубка с канифолью, ГОСТ 21931-76, Ø1 мм, 10 г, колба, серия "Алмаз" TDM |  | 369 | 1 | 480 | 147 | 147 | нет | 0 | 0.020925 | 8.9e-05 |  |  | 1 | шт |  | 0 | 0
SQ1025-1604 | Припой ПОС 61, проволока, ГОСТ 21931-76, Ø0,8 мм, 10 г, колба, серия "Алмаз" TDM |  | 464 | 1 | 480 | 179.34 | 179.34 | нет | 0 | 0.020281 | 8.9e-05 |  |  | 1 | шт |  | 0 | 0
SQ1025-1605 | Припой ПОС 61, проволока, ГОСТ 21931-76, Ø1 мм, 10 г, колба, серия "Алмаз" TDM |  | 287 | 1 | 480 | 180.81 | 180.81 | нет | 0 | 0.020448 | 9e-05 |  |  | 1 | шт |  | 0 | 0
SQ1025-1606 | Припой ПОС 61, проволока, ГОСТ 21931-76, Ø1 мм, 16 г, колба, серия "Алмаз" TDM |  | 630 | 1 | 480 | 249.9 | 249.9 | нет | 0 | 0.02725 | 8.8e-05 |  |  | 1 | шт |  | 0 | 0
SQ1025-1601 | Припой ПОС 61, трубка с канифолью, ГОСТ 21931-76, Ø0,8 мм, 10 г, колба, серия "Алмаз" TDM |  | 319 | 1 | 480 | 183.75 | 183.75 | нет | 0 | 0.019969 | 9.1e-05 |  |  | 1 | шт |  | 0 | 0
SQ1025-1602 | Припой ПОС 61, трубка с канифолью, ГОСТ 21931-76, Ø1 мм, 10 г, колба, серия "Алмаз" TDM |  | 656 | 1 | 480 | 182.28 | 182.28 | нет | 0 | 6e-05 | 8.9e-05 |  |  | 1 | шт |  | 0 | 0
SQ1025-1603 | Припой ПОС 61, трубка с канифолью, ГОСТ 21931-76, Ø1 мм, 16 г, колба, серия "Алмаз" TDM |  | 742 | 1 | 480 | 244.02 | 244.02 | нет | 0 | 0.02611 | 8.8e-05 |  |  | 1 | шт |  | 0 | 0
| 10.25.17 Очистители универсальные | [15 empty] | 0
SQ1025-1704 | Очиститель универсальный, абсолютированный 99,7%, 1 л, бутыль, серия "Алмаз" TDM |  | 20.03.2024 | 1 | 18 | 852.91 | 852.91 | нет | 0 | 0.83889 | 0.002283 |  |  | 1 | шт |  | 0 | 0
SQ1025-1701 | Очиститель универсальный, абсолютированный 99,7%, 100 мл, спрей, серия "Алмаз" TDM |  | 29.03.2024 | 1 | 80 | 145.46 | 145.46 | нет | 0 | 0.09375 | 0.000373 |  |  | 1 | шт |  | 0 | 0
SQ1025-1702 | Очиститель универсальный, абсолютированный 99,7%, 200 мл, спрей, серия "Алмаз" TDM |  | 401 | 1 | 50 | 298.1 | 298.1 | нет | 0 | 0.183 | 0.000563 |  |  | 1 | шт |  | 0 | 0
SQ1025-1705 | Очиститель универсальный, абсолютированный 99,7%, 5 л, канистра, серия "Алмаз" TDM |  | 19 | 1 | 2 | 3704.85 | 3704.85 | нет | 0 | 5.5 | 0.014249 |  |  | 1 | шт |  | 0 | 0
SQ1025-1703 | Очиститель универсальный, абсолютированный 99,7%, 500 мл, бутыль, серия "Алмаз" TDM |  | 216 | 1 | 30 | 455.6 | 455.6 | нет | 0 | 0.52 | 0.00139 |  |  | 1 | шт |  | 0 | 0
| 10.25.18 Припои на катушках в индивидуальной упаковке | [15 empty] | 0
SQ1025-1814 | Припой ПОМ-3, проволока, ГОСТ 21931-76, Ø1 мм, 100 г, катушка, инд. упак., "Алмаз" TDM |  | 58 | 1 | 80 | 1741.39 | 1741.39 | нет | 0 | 0.1375 | 0.000397 |  |  | 1 | шт |  | 0 | 0
SQ1025-1813 | Припой ПОМ-3, проволока, ГОСТ 21931-76, Ø1 мм, 50 г, катушка, инд. упак., "Алмаз" TDM |  | 50 | 1 | 80 | 1109.33 | 1109.33 | нет | 0 | 0.088863 | 0.000413 |  |  | 1 | шт |  | 0 | 0
SQ1025-1809 | Припой ПОС 40, проволока, ГОСТ 21931-76, Ø1 мм, 100 г, катушка, инд. упак., "Алмаз" TDM |  | 64 | 1 | 80 | 797.02 | 797.02 | нет | 0 | 0.13875 | 0.000379 |  |  | 1 | шт |  | 0 | 0
SQ1025-1810 | Припой ПОС 40, проволока, ГОСТ 21931-76, Ø1 мм, 200 г, катушка, инд. упак., "Алмаз" TDM |  | 47 | 1 | 60 | 1584.83 | 1584.83 | нет | 0 | 0.23855 | 0.000373 |  |  | 1 | шт |  | 0 | 0
SQ1025-1811 | Припой ПОС 40, трубка с канифолью, ГОСТ 21931-76, Ø1 мм, 100 г, катушка, инд. упак., "Алмаз" TDM |  | 84 | 1 | 80 | 839.96 | 839.96 | нет | 0 | 0.1375 | 0.000382 |  |  | 1 | шт |  | 0 | 0
SQ1025-1812 | Припой ПОС 40, трубка с канифолью, ГОСТ 21931-76, Ø1 мм, 200 г, катушка, инд. упак., "Алмаз" TDM |  | 43 | 1 | 60 | 1638.71 | 1638.71 | нет | 0 | 0.2382 | 0.000351 |  |  | 1 | шт |  | 0 | 0
SQ1025-1805 | Припой ПОС 61, проволока, ГОСТ 21931-76, Ø1 мм, 100 г, катушка, инд. упак., "Алмаз" TDM |  | 92 | 1 | 80 | 1065.16 | 1065.16 | нет | 0 | 0.1375 | 0.000382 |  |  | 1 | шт |  | 0 | 0
SQ1025-1806 | Припой ПОС 61, проволока, ГОСТ 21931-76, Ø1 мм, 200 г, катушка, инд. упак., "Алмаз" TDM |  | 47 | 1 | 60 | 2223.77 | 2223.77 | нет | 0 | 0.23915 | 0.000351 |  |  | 1 | шт |  | 0 | 0
SQ1025-1807 | Припой ПОС 61, проволока, ГОСТ 21931-76, Ø2 мм, 100 г, катушка,, инд. упак., "Алмаз" TDM |  | 73 | 1 | 80 | 1074.51 | 1074.51 | нет | 0 | 0.1375 | 0.000384 |  |  | 1 | шт |  | 0 | 0
SQ1025-1808 | Припой ПОС 61, проволока, ГОСТ 21931-76, Ø2 мм, 200 г, катушка, инд. упак., "Алмаз" TDM |  | 69 | 1 | 60 | 2168.57 | 2168.57 | нет | 0 | 0.23333 | 0.000277 |  |  | 1 | шт |  | 0 | 0
SQ1025-1801 | Припой ПОС 61, трубка с канифолью, ГОСТ 21931-76, Ø1 мм, 100 г, катушка, инд. упак., "Алмаз" TDM |  | 4 | 1 | 80 | 1086.5 | 1086.5 | нет | 0 | 0.1375 | 0.000389 |  |  | 1 | шт |  | 0 | 0
SQ1025-1802 | Припой ПОС 61, трубка с канифолью, ГОСТ 21931-76, Ø1 мм, 200 г, катушка, инд. упак., "Алмаз" TDM |  | 56 | 1 | 60 | 2211.31 | 2211.31 | нет | 0 | 0.23333 | 0.000277 |  |  | 1 | шт |  | 0 | 0
SQ1025-1803 | Припой ПОС 61, трубка с канифолью, ГОСТ 21931-76, Ø2 мм, 100 г, катушка, инд. упак., "Алмаз" TDM |  | 87 | 1 | 80 | 1065.16 | 1065.16 | нет | 0 | 0.1375 | 0.000396 |  |  | 1 | шт |  | 0 | 0
SQ1025-1804 | Припой ПОС 61, трубка с канифолью, ГОСТ 21931-76, Ø2 мм, 200 г, катушка, инд. упак., "Алмаз" TDM |  | 39 | 1 | 60 | 2134.8 | 2134.8 | нет | 0 | 0.23333 | 0.000283 |  |  | 1 | шт |  | 0 | 0
SQ1025-1818 | Припой ПОСК 50-18, проволока, ГОСТ 21931-76, Ø1 мм, 100 г, катушка, инд. упак., "Алмаз" TDM |  | 43 | 1 | 80 | 971.5 | 971.5 | нет | 0 | 0.13125 | 0.000398 |  |  | 1 | шт |  | 0 | 0
SQ1025-1817 | Припой ПОСК 50-18, проволока, ГОСТ 21931-76, Ø1 мм, 50 г, катушка, инд. упак., "Алмаз" TDM |  | 51 | 1 | 80 | 620.06 | 620.06 | нет | 0 | 0.08125 | 0.000389 |  |  | 1 | шт |  | 0 | 0
SQ1025-1816 | Припой ПОСу 95-5, проволока, ГОСТ 21931-76, Ø1 мм, 100 г, катушка, инд. упак., "Алмаз" TDM |  | 65 | 1 | 80 | 1734.92 | 1734.92 | нет | 0 | 0.13125 | 0.000224 |  |  | 1 | шт |  | 0 | 0
SQ1025-1815 | Припой ПОСу 95-5, проволока, ГОСТ 21931-76, Ø1 мм, 50 г, катушка, инд. упак., "Алмаз" TDM |  | 68 | 1 | 80 | 1102.86 | 1102.86 | нет | 0 | 0.08125 | 0.000232 |  |  | 1 | шт |  | 0 | 0
| 10.41.01 Горелки газовые | [15 empty] | 0
SQ1041-0103 | Горелка газовая удлин., ствол, регулятор подачи, пьезоподжиг, бутан, блистер, 1 шт., "Рубин" TDM |  | 1000 | 1 | 100 | 796.7 | 796.7 | нет | 0 | 0.15 | 0.001104 |  |  | 1 | шт |  | 0 | 0
SQ1041-0101 | Горелка газовая, регулятор подачи, бутан, блистер, 1 шт., "Гранит" TDM |  | 600 | 1 | 60 | 402.7 | 402.7 | нет | 0 | 0.155 | 0.001006 |  |  | 1 | шт |  | 0 | 0
SQ1041-0102 | Горелка газовая, регулятор подачи, пьезоподжиг, бутан, блистер, 1 шт., "Рубин" TDM |  | 14.05.2024 | 1 | 100 | 544.19 | 544.19 | нет | 0 | 0.15 | 0.001128 |  |  | 1 | шт |  | 0 | 0
SQ1041-0104 | Горелка газовая, регулятор подачи, пьезоподжиг, бутан, профи, блистер, 1 шт.,"Алмаз" TDM |  | 1000 | 1 | 100 | 827.16 | 827.16 | нет | 0 | 0.165 | 0.001332 |  |  | 1 | шт |  | 0 | 0
| 10-6 Инструмент для работы с кабелем | [15 empty] | 0
| 10.27.01 Гидравлические пресс-клещи | [15 empty] | 0
SQ1027-0113 | Пресс-клещи гидравлические ПГРк-300, клапан АСД, 11 матриц (16-300 мм²), МастерЭлектрик TDM |  | 11 | 1 | 1 | 14851.2 | 14851.2 | нет | 0 | 8.32 | 0.020276 |  |  | 1 | шт |  | 0 | 0
SQ1027-0114 | Пресс-клещи гидравлические ПГРк-300у, клапан АСД, 11 матриц (16-300 мм²), МастерЭлектрик TDM |  | 10 | 1 | 1 | 29068.2 | 29068.2 | нет | 0 | 10.15 | 0.019318 |  |  | 1 | шт |  | 0 | 0
SQ1027-0115 | Пресс-клещи гидравлические ПГРк-400у, клапан АСД, 9 матриц (50-400 мм²), МастерЭлектрик TDM |  | 10 | 1 | 1 | 46078.2 | 46078.2 | нет | 0 | 12.35 | 0.026893 |  |  | 1 | шт |  | 0 | 0
SQ1027-0111 | Пресс-клещи гидравлические ПГРк-70, клапан АСД, 9 матриц (4-70 мм²), МастерЭлектрик TDM |  | 50 | 1 | 5 | 9139.2 | 9139.2 | нет | 0 | 3.16 | 0.006837 |  |  | 1 | шт |  | 0 | 0
SQ1027-0101 | Пресс-клещи гидравлические ПГРс-120 с набором матриц (10-120мм2), 8 штук, МастерЭлектрик TDM |  | 42 | 1 | 2 | 8742.4 | 8742.4 | нет | 0 | 4.6 | 0.010089 |  |  | 1 | шт |  | 0 | 0
SQ1027-0102 | Пресс-клещи гидравлические ПГРс-300 с набором матриц (10-300мм2), 12 штук, МастерЭлектрик TDM |  | 20 | 1 | 2 | 10307.68 | 10307.68 | нет | 0 | 6.478 | 0.015571 |  |  | 1 | шт |  | 0 | 0
SQ1027-0103 | Пресс-клещи гидравлические ПГРс-70 с набором матриц (4-70 мм2), 9 штук, МастерЭлектрик TDM |  | 21 | 1 | 5 | 7484.4 | 7484.4 | нет | 0 | 3.11 | 0.006346 |  |  | 1 | шт |  | 0 | 0
| 10.27.02 Ножницы секторные для кабеля | [15 empty] | 0
SQ1027-0215 | Ножницы секторные НС-100 для резки кабеля, “МастерЭлектрик” TDM |  |  | 1 | 2 | 43569.19 | 43569.19 | нет | 0 | 7.281 | 0.016441 |  |  | 1 | шт |  | 0 | 0
SQ1027-0210 | Ножницы секторные НС-32 для резки кабеля, “МастерЭлектрик” TDM |  | 120 | 1 | 12 | 8323.38 | 8323.38 | нет | 0 | 0.90608 | 0.002633 |  |  | 1 | шт |  | 0 | 0
SQ1027-0211 | Ножницы секторные НС-32C для резки бронированного кабеля, “МастерЭлектрик” TDM |  | 120 | 1 | 12 | 11270.17 | 11270.17 | нет | 0 | 0.94483 | 0.002564 |  |  | 1 | шт |  | 0 | 0
SQ1027-0212 | Ножницы секторные НС-45 для резки кабеля, “МастерЭлектрик” TDM |  | 100 | 1 | 10 | 13169.39 | 13169.39 | нет | 0 | 1.0685 | 0.002576 |  |  | 1 | шт |  | 0 | 0
SQ1027-0213 | Ножницы секторные НС-70 для резки кабеля, “МастерЭлектрик” TDM |  |  | 1 | 4 | 24438.2 | 24438.2 | нет | 0 | 4.25 | 0.006073 |  |  | 1 | шт |  | 0 | 0
SQ1027-0201 | Ножницы секторные НС-70 для резки кабеля, (в т.ч. бронированного d до 70мм), МастерЭлектрик TDM |  | 32 | 1 | 2 | 27732.73 | 27732.73 | нет | 0 | 4.8525 | 0.012614 |  |  | 1 | шт |  | 0 | 0
SQ1027-0214 | Ножницы секторные НС-96 для резки кабеля, “МастерЭлектрик” TDM |  | 40 | 1 | 4 | 35916.51 | 35916.51 | нет | 0 | 4.052 | 0.013815 |  |  | 1 | шт |  | 0 | 0
| 10.27.03 Кабелерезы | [15 empty] | 0
SQ1027-0301 | Кабелерез (Al до Ø11 мм) с функц. зачистки изол., CR-V сталь, 170 мм, серия "МастерЭлектрик" TDM |  | 21.05.2024 | 1 | 60 | 824.64 | 824.64 | нет | 0 | 0.20665 | 0.000812 |  |  | 1 | шт |  | 0 | 0
| 10.27.04 Прессы механические ручные | [15 empty] | 0
SQ1027-0401 | Пресс механический ручной ПМР-150 ( сечение жилы 10-120 мм² ), серия "МастерЭлектрик" TDM |  | 50 | 1 | 5 | 9074.37 | 9074.37 | нет | 0 | 3.9912 | 0.004129 |  |  | 1 | шт |  | 0 | 0
SQ1027-0402 | Пресс механический ручной ПМРт -230 ( сечение жилы 10-240 мм² ), серия "МастерЭлектрик" TDM |  | 50 | 1 | 5 | 14557.07 | 14557.07 | нет | 0 | 3.8618 | 0.005296 |  |  | 1 | шт |  | 0 | 0
| 10.27.06 Тросы проверочные ТСП-П | [15 empty] | 0
SQ1027-0630 | Трос стальной в полимерной оболочке поверенный ТСП-П-4-130, диаметр 4 мм, длина 130 м, катушка, TDM |  | 20 | 1 | 2 | 6580 | 6580 | нет | 0 | 4.196 | 0.005994 |  |  | 1 | шт |  | 0 | 0
| 10.27.08 Прессы механические ручные с комбинированными матрицами | [15 empty] | 0
SQ1027-0802 | Пресс механический ручной ПМР-КМ-120, комбинир. матрицы (16-120 мм²), серия "МастерЭлектрик" TDM |  | 33 | 1 | 3 | 8767.5 | 8767.5 | нет | 0 | 4.5167 | 0.012857 |  |  | 1 | шт |  | 0 | 0
SQ1027-0801 | Пресс механический ручной ПМР-КМ-50, комбинир. матрицы (6-50 мм²), серия "МастерЭлектрик" TDM |  | 80 | 1 | 8 | 3916.15 | 3916.15 | нет | 0 | 1.7188 | 0.004232 |  |  | 1 | шт |  | 0 | 0
| 10.39.01 Ножницы кабельные ( кабелерез) | [15 empty] | 0
SQ1039-0101 | Ножницы кабельные НК-20, для резки кабеля (Сu/Al до Ø20 мм), МастерЭлектрик TDM |  | 100 | 1 | 10 | 4556.9 | 4556.9 | нет | 0 | 0.8668 | 0.002807 |  |  | 1 | шт |  | 0 | 0
SQ1039-0102 | Ножницы кабельные НК-32, для резки кабеля (Сu/Al до Ø32 мм), МастерЭлектрик TDM |  | 50 | 1 | 5 | 9053.97 | 9053.97 | нет | 0 | 2.0942 | 0.008937 |  |  | 1 | шт |  | 0 | 0
| 10-7 Системы хранения и переноски инструмента | [15 empty] | 0
| 10.32.01 Сумки для инструментов | [15 empty] | 0
SQ1032-0105 | Органайзер для инструментов ОИ-1, 40 карманов (580х340 мм), «Алмаз» TDM |  | 400 | 1 | 40 | 1225.18 | 1225.18 | нет | 0 | 0.325 | 0.001637 |  |  | 1 | шт |  | 0 | 0
SQ1032-0104 | Пояс монтажника ПМ-1, отсек для оснастки, 7 секций, карабин, мет. скоба (570х155х50 мм), «Алмаз» TDM |  | 100 | 1 | 10 | 1765.29 | 1765.29 | нет | 0 | 0.3672 | 0.004196 |  |  | 1 | шт |  | 0 | 0
SQ1032-0103 | Сумка для инструментов СИН-1, (380х270х260 мм), «Алмаз» TDM |  | 100 | 1 | 10 | 1989.68 | 1989.68 | нет | 0 | 0.875 | 0.005999 |  |  | 1 | шт |  | 0 | 0
SQ1032-0106 | Сумка для инструментов СИН-2, 16 карманов (420х270х260 мм), «Алмаз» TDM |  | 100 | 1 | 10 | 3141.54 | 3141.54 | нет | 0 | 1.0047 | 0.005985 |  |  | 1 | шт |  | 0 | 0
SQ1032-0101 | Сумка-пояс СПЭ-1, 10 карманов, (280х220х170 мм), «Алмаз» TDM |  | 100 | 1 | 10 | 2444.79 | 2444.79 | нет | 0 | 0.5172 | 0.006361 |  |  | 1 | шт |  | 0 | 0
SQ1032-0102 | Сумка-пояс СПЭ-2, 7 карманов, (250x290x70 мм), «Алмаз» TDM |  | 100 | 1 | 10 | 1592.54 | 1592.54 | нет | 0 | 0.355 | 0.003735 |  |  | 1 | шт |  | 0 | 0
| 10.32.02 Ящики для инструментов серия Рубин | [15 empty] | 0
SQ1032-0207 | Органайзер-конструктор 13", 32х26х5,5 см односторонний, 23 отдельных ячейки, «Рубин» TDM |  | 29.03.2024 | 1 | 15 | 732.15 | 732.15 | нет | 0 | 0.4314 | 0.006424 |  |  | 1 | шт |  | 0 | 0
SQ1032-0208 | Органайзер-конструктор 13", 32х26х7 см двухсторонний, 44 отдельных ячейки, «Рубин» TDM |  | 120 | 1 | 12 | 826.55 | 826.55 | нет | 0 | 0.65 | 0.007746 |  |  | 1 | шт |  | 0 | 0
SQ1032-0209 | Органайзер-конструктор 15", 38х31х6,5 см односторонний, 23 отдельных ячейки, «Рубин» TDM |  | 64 | 1 | 9 | 1023.37 | 1023.37 | нет | 0 | 0.72144 | 0.010481 |  |  | 1 | шт |  | 0 | 0
SQ1032-0210 | Органайзер-конструктор 18", 46х36х7,5 см односторонний, 23 отдельных ячейки, «Рубин» TDM |  | 110 | 1 | 11 | 1552.46 | 1552.46 | нет | 0 | 0.93527 | 0.016922 |  |  | 1 | шт |  | 0 | 0
SQ1032-0204 | Ящик для инструментов ПРОФИ-16, 39х22х16 см, усилен., замок-автомат, лоток, органайзеры, «Рубин» TDM |  | 17.06.2024 | 1 | 6 | 2409.75 | 2409.75 | нет | 0 | 1.2725 | 0.020713 |  |  | 1 | шт |  | 0 | 0
SQ1032-0205 | Ящик для инструментов ПРОФИ-19, 48х27х24 см, усилен., замок-автомат, лоток, органайзеры, «Рубин» TDM |  | 60 | 1 | 6 | 3213.18 | 3213.18 | нет | 0 | 2.0512 | 0.039001 |  |  | 1 | шт |  | 0 | 0
SQ1032-0206 | Ящик для инструментов ПРОФИ-24, 59х27х26 см, усилен., замок-автомат, лоток, органайзеры, «Рубин» TDM |  | 42 | 1 | 4 | 4417.91 | 4417.91 | нет | 0 | 3.0745 | 0.077332 |  |  | 1 | шт |  | 0 | 0
SQ1032-0201 | Ящик для инструментов ТЕХНИК-16, 41х21х18 см, метал. замки, лоток, два органайзера, «Рубин» TDM |  | 120 | 1 | 12 | 1999.49 | 1999.49 | нет | 0 | 0.98058 | 0.021448 |  |  | 1 | шт |  | 0 | 0
SQ1032-0202 | Ящик для инструментов ТЕХНИК-20, 51х26х22 см, метал. замки, лоток, два органайзера, «Рубин» TDM |  | 68 | 1 | 6 | 2634.45 | 2634.45 | нет | 0 | 1.8782 | 0.039081 |  |  | 1 | шт |  | 0 | 0
SQ1032-0203 | Ящик для инструментов ТЕХНИК-22, 56х28х24 см, метал. замки, лоток, два органайзера, «Рубин» TDM |  | 17.06.2024 | 1 | 4 | 3545.78 | 3545.78 | нет | 0 | 2.2575 | 0.07695 |  |  | 1 | шт |  | 0 | 0
| 10-8 Лестницы и стремянки | [15 empty] | 0
| 10.28.02 Лестницы и стремянки TDM | [15 empty] | 0
SQ1028-0401 | Лестница телескопическая алюминиевая ЛТ-11, 11 ступеней, h=3200 мм, "Алмаз" TDM |  | 40 | 1 | 1 | 14427.2 | 14427.2 | нет | 0 | 9.155 | 0.044089 |  |  | 1 | шт |  | 0 | 0
SQ1028-0402 | Стремянка телескопическая алюминиевая СТ-10, 10 ступеней h=3200 мм, "Алмаз" TDM |  |  | 1 | 1 | 18745.87 | 18745.87 | нет | 0 | 12.45 | 0.10872 |  |  | 1 | шт |  | 0 | 0
| 10.28.03 Лестницы-трансформеры TDM | [15 empty] | 0
SQ1028-0303 | Лестница-трансформер алюминиевая ЛТА4х3, 4 секции по 3 ступени, h=330/160/92 см, 10,4 кг TDM |  | 10 | 1 | 1 | 21374.98 | 21374.98 | нет | 0 | 10.28 | 0.09147 |  |  | 1 | шт |  | 0 | 0
SQ1028-0304 | Лестница-трансформер алюминиевая ЛТА4х4, 4 секции по 4 ступени, h=433/209/117 см, 11,7 кг TDM |  | 10 | 1 | 1 | 25021.95 | 25021.95 | нет | 0 | 11.555 | 0.12694 |  |  | 1 | шт |  | 0 | 0
SQ1028-0305 | Лестница-трансформер алюминиевая ЛТА4х5, 4 секции по 5 ступеней, h=540/260/142 см, 13,2 кг TDM |  | 10 | 1 | 1 | 28541.76 | 28541.76 | нет | 0 | 12.218 | 0.15334 |  |  | 1 | шт |  | 0 | 0
| 10.28.05 Лестницы диэлектрические TDM | [15 empty] | 0
SQ1028-0501 | Лестница диэлектрическая ЛД-4, 4 ступени, высота 1,8 м, до 50 кВ, "ЭкспертЭлектрик" TDM |  | 7 | 1 | 1 | 13645.28 | 13645.28 | нет | 0 | 4.4 | 0.039931 |  |  | 1 | шт |  | 0 | 0
SQ1028-0502 | Лестница диэлектрическая ЛД-5, 5 ступеней, высота 2,0 м, до 50 кВ, "ЭкспертЭлектрик" TDM |  | 4 | 1 | 1 | 14766.95 | 14766.95 | нет | 0 | 6 | 0.10006 |  |  | 1 | шт |  | 0 | 0
SQ1028-0503 | Лестница диэлектрическая ЛД-6, 6 ступеней, высота 2,5 м, до 50 кВ, "ЭкспертЭлектрик" TDM |  | 3 | 1 | 1 | 17159.51 | 17159.51 | нет | 0 | 6.5 | 0.10384 |  |  | 1 | шт |  | 0 | 0
SQ1028-0504 | Лестница диэлектрическая ЛД-8, 8 ступеней, высота 3,0 м, до 50 кВ, "ЭкспертЭлектрик" TDM |  | 1 | 1 | 1 | 22038.13 | 22038.13 | нет | 0 | 8.5 | 0.080712 |  |  | 1 | шт | 1 | 0 | 0
| 10.28.06 Стремянки диэлектрические TDM | [15 empty] | 0
SQ1028-0601 | Стремянка диэлектрическая СД-1.0, 3 ступени, высота площадки 1 м, до 50 кВ, "ЭкспертЭлектрик" TDM |  | 9 | 1 | 1 | 25429.95 | 25429.95 | нет | 0 | 10.55 | 0.12331 |  |  | 1 | шт |  | 0 | 0
SQ1028-0602 | Стремянка диэлектрическая СД-1.5, 4 ступени, высота площадки 1,5 м, до 50 кВ, "ЭкспертЭлектрик" TDM |  | 4 | 1 | 1 | 29346.8 | 29346.8 | нет | 0 | 10 | 0.13169 |  |  | 1 | шт |  | 0 | 0
SQ1028-0603 | Стремянка диэлектрическая СД-2.0, 6 ступеней, высота площадки 2 м, до 50 кВ, "ЭкспертЭлектрик" TDM |  | 6 | 1 | 1 | 37430.26 | 37430.26 | нет | 0 | 13 | 0.19258 |  |  | 1 | шт | 1 | 0 | 0
SQ1028-0604 | Стремянка диэлектрическая СД-2.5, 8 ступеней, высота площадки 2,5 м, до 50 кВ, "ЭкспертЭлектрик" TDM |  | 3 | 1 | 1 | 45061.87 | 45061.87 | нет | 0 | 16 | 0.21523 |  |  | 1 | шт | 1 | 0 | 0
SQ1028-0605 | Стремянка диэлектрическая СД-3.0, 9 ступеней, высота площадки 3 м, до 50 кВ, "ЭкспертЭлектрик" TDM |  | 8 | 1 | 1 | 52928.2 | 52928.2 | нет | 0 | 21.7 | 0.18125 |  |  | 1 | шт | 1 | 0 | 0
| 10.28.07 Подмости и настилы диэлектрические TDM | [15 empty] | 0
SQ1028-0693 | Настил диэлектрический НСД-120, 500 х 500 мм, h=120 мм, стеклопласт., до 50 кВ "ЭкспертЭлектрик" TDM |  | 1 | 1 | 1 | 12289.94 | 12289.94 | нет | 0 | 5.058 | 0.036495 |  |  | 1 | шт |  | 0 | 0
SQ1028-0694 | Настил диэлектрический НСД-120, 500 х 700 мм, h=120 мм, стеклопласт., до 50 кВ "ЭкспертЭлектрик" TDM |  | 10 | 1 | 1 | 17513.58 | 17513.58 | нет | 0 | 5.5 | 0.04956 |  |  | 1 | шт |  | 0 | 0
SQ1028-0691 | Настил диэлектрический НСД-70, 500 х 500 мм, h=70 мм, стеклопласт., до 50 кВ "ЭкспертЭлектрик" TDM |  | 17.06.2024 | 1 | 1 | 12208.35 | 12208.35 | нет | 0 | 4.65 | 0.02065 |  |  | 1 | шт |  | 0 | 0
SQ1028-0692 | Настил диэлектрический НСД-70, 500 х 700 мм, h=70 мм, стеклопласт., до 50 кВ "ЭкспертЭлектрик" TDM |  | 10 | 1 | 1 | 17010.84 | 17010.84 | нет | 0 | 5 | 0.02891 |  |  | 1 | шт |  | 0 | 0
| 10-9 Средства индивидуальной защиты | [15 empty] | 0
| 10.16.01 Перчатки TDM ELECTRIC | [15 empty] | 0
SQ1016-0203 | Перчатки утепленные х/б с ПВХ, двойные зимние, "Протектор", черные, 1 пара, TDM |  | 25.03.2024 | 5 | 200 | 113.42 | 113.42 | нет | 0 | 0.083925 | 0.000618 |  |  | 1 | пара |  | 0 | 0
SQ1016-0203 | Перчатки утепленные х/б с ПВХ, двойные зимние, "Протектор", черные, 1 пара, TDM |  | 1 | 1 |  | 113.42 | 113.42 | нет | 0 | 0.083925 | 0.000618 |  |  | 1 | пара |  | 0 | 5
SQ1016-0206 | Перчатки х/б с двойным латексным покрытием "ЛАЙТ", трикотажные, 13, 1 пара, TDM |  | 09.04.2024 | 10 | 200 | 62.48 | 62.48 | нет | 0 | 0.04 | 0.000344 |  |  | 1 | пара |  | 0 | 0
SQ1016-0205 | Перчатки х/б с одинарным латексным покрытием "ЛАЙТ", трикотажные, 13, 1 пара, TDM |  | 2000 | 10 | 200 | 58.3 | 58.3 | нет | 0 | 0.03775 | 0.000371 |  |  | 1 | пара |  | 0 | 0
SQ1016-0201 | Перчатки х/б с ПВХ, "Протектор", белые, 10, 1 пара, TDM |  | 20 | 10 | 250 | 35.98 | 35.98 | нет | 0 | 0.0286 | 0.000192 |  |  | 1 | пара |  | 0 | 0
SQ1016-0201 | Перчатки х/б с ПВХ, "Протектор", белые, 10, 1 пара, TDM |  | 2 | 1 |  | 35.98 | 35.98 | нет | 0 | 0.0286 | 0.000192 |  |  | 1 | пара |  | 0 | 5
SQ1016-0204 | Перчатки х/б с ПВХ, "Протектор", серый меланж, 10, плотная вязка, 1 пара, TDM |  | 5980 | 10 | 300 | 45.75 | 45.75 | нет | 0 | 0.034183 | 0.00026 |  |  | 1 | пара |  | 0 | 0
SQ1016-0204 | Перчатки х/б с ПВХ, "Протектор", серый меланж, 10, плотная вязка, 1 пара, TDM |  | 8 | 1 |  | 45.75 | 45.75 | нет | 0 | 0.034183 | 0.00026 |  |  | 1 | пара |  | 0 | 5
SQ1016-0202 | Перчатки х/б с ПВХ, "Протектор", черные, 10, 1 пара, TDM |  | 2390 | 10 | 250 | 35.98 | 35.98 | нет | 0 | 0.02862 | 0.000211 |  |  | 1 | пара |  | 0 | 0
| 10.16.03 СИЗ (Средства Индивидуальной Защиты) | [15 empty] | 0
SQ1016-0301 | Комбинезон защитный "Каспер-1", на молнии и с капюшоном, разм. 170х160, 30 г/м2, белый, TDM |  | 500 | 5 | 50 | 339.71 | 339.71 | нет | 0 | 0.12 | 0.001355 |  |  | 1 | шт |  | 0 | 0
SQ1016-0302 | Комбинезон защитный "Каспер-2", на молнии и с капюшоном, разм. 187х160, 30 г/м2, белый, TDM |  | 500 | 5 | 50 | 339.71 | 339.71 | нет | 0 | 0.128 | 0.001355 |  |  | 1 | шт |  | 0 | 0
SQ1016-0321 | Комбинезон защитный одноразовый "Каспер Р40", на молнии, 40 г/м2, белый, разм. 52-54/170-176, TDM |  | 188 | 1 | 40 | 322.39 | 322.39 | нет | 0 | 0.16125 | 0.002337 |  |  | 1 | шт |  | 0 | 0
SQ1016-0322 | Комбинезон защитный одноразовый "Каспер Р40", на молнии, 40 г/м2, белый, разм. 52-54/182-188, TDM |  | 210 | 1 | 40 | 322.39 | 322.39 | нет | 0 | 0.19 | 0.002478 |  |  | 1 | шт |  | 0 | 0
SQ1016-0323 | Комбинезон защитный одноразовый "Каспер Р40", на молнии, 40 г/м2, белый, разм. 56-58/170-176, TDM |  | 316 | 1 | 40 | 322.39 | 322.39 | нет | 0 | 0.19 | 0.002238 |  |  | 1 | шт |  | 0 | 0
SQ1016-0324 | Комбинезон защитный одноразовый "Каспер Р40", на молнии, 40 г/м2, белый, разм. 56-58/182-188, TDM |  | 281 | 1 | 40 | 322.39 | 322.39 | нет | 0 | 0.19 | 0.002146 |  |  | 1 | шт |  | 0 | 0
| 10.16.04 Перчатки ХБ и акриловые плотной вязки ТДМ | [15 empty] | 0
SQ1016-0219 | Перчатки плотной вязки акрил с латексным покрытием, "Рельеф", оранж., 10, 10 кл., 125 г, 1 пара, TDM |  | 1000 | 1 | 100 | 393.4 | 393.4 | нет | 0 | 0.116 | 0.001057 |  |  | 1 | шт |  | 0 | 0
SQ1016-0220 | Перчатки плотной вязки акрил с латексным покрытием, "Рельеф", оранж., 11, 10 кл., 140 г, 1 пара, TDM |  | 1000 | 1 | 100 | 393.4 | 393.4 | нет | 0 | 0.14 | 0.001057 |  |  | 1 | шт |  | 0 | 0
SQ1016-0218 | Перчатки плотной вязки акрил с латексным покрытием, "Рельеф", оранж., 9, 10 кл., 116 г, 1 пара, TDM |  | 981 | 1 | 100 | 393.4 | 393.4 | нет | 0 | 0.095 | 0.001057 |  |  | 1 | шт |  | 0 | 0
SQ1016-0216 | Перчатки плотной вязки акрил с ПВХ, "Точка", оранжевые, 8, 10 кл., 72-75 г, 1 пара, TDM |  | 1000 | 1 | 100 | 182 | 182 | нет | 0 | 0.052 | 0.001048 |  |  | 1 | шт |  | 0 | 0
SQ1016-0217 | Перчатки плотной вязки акрил с ПВХ, "Точка", оранжевые, 9, 10 кл., 77-80 г, 1 пара, TDM |  | 1000 | 1 | 100 | 182 | 182 | нет | 0 | 0.07574 | 0.000984 |  |  | 1 | шт |  | 0 | 0
SQ1016-0214 | Перчатки х/б плотной вязки с латексным покрытием, "Рельеф", черные, 10, 10 кл., 125 г, 1 пара, TDM |  | 1000 | 1 | 100 | 294 | 294 | нет | 0 | 0.131 | 0.001041 |  |  | 1 | шт |  | 0 | 0
SQ1016-0215 | Перчатки х/б плотной вязки с латексным покрытием, "Рельеф", черные, 11, 10 кл., 140 г, 1 пара, TDM |  | 17.06.2024 | 1 | 100 | 294 | 294 | нет | 0 | 0.146 | 0.001013 |  |  | 1 | шт |  | 0 | 0
SQ1016-0210 | Перчатки х/б плотной вязки с ПВХ, "Точка", черные, 8, 10 кл., 72-75 г, 1 пара, TDM |  | 1000 | 1 | 100 | 124.04 | 124.04 | нет | 0 | 0.07557 | 0.001017 |  |  | 1 | шт |  | 0 | 0
SQ1016-0211 | Перчатки х/б плотной вязки с ПВХ, "Точка", черные, 9, 10 кл., 77-80 г, 1 пара, TDM |  | 487 | 1 | 100 | 124.04 | 124.04 | нет | 0 | 0.09384 | 0.001012 |  |  | 1 | шт |  | 0 | 0
| 10.16.05 Рукавицы рабочие и краги | [15 empty] | 0
SQ1016-0512 | Рукавицы брезентовые "Искра", двойной наладонник, 420 г/м, 1 пара TDM |  | 17.06.2024 | 1 | 200 | 149.33 | 149.33 | нет | 0 | 0.11281 | 0.000647 |  |  | 1 | пара |  | 0 | 0
SQ1016-0511 | Рукавицы брезентовые "Искра", одинарный наладонник, 420 г/м, 1 пара, TDM |  | 17.06.2024 | 1 | 300 | 110.85 | 110.85 | нет | 0 | 0.074917 | 0.00034 |  |  | 1 | пара |  | 0 | 0
SQ1016-0513 | Рукавицы брезентовые"Искра", длинный раструб, двойной наладонник, 420 г/м, 1 пара, TDM |  | 17.06.2024 | 1 | 100 | 252.56 | 252.56 | нет | 0 | 0.13525 | 0.000672 |  |  | 1 | пара |  | 0 | 0
SQ1016-0516 | Рукавицы рабочие "Полюс", без наладонника, основа бязь, ватин, серые, 1 пара, TDM |  | 1000 | 1 | 100 | 174.51 | 174.51 | нет | 0 | 0.13418 | 0.001158 |  |  | 1 | пара |  | 0 | 0
SQ1016-0517 | Рукавицы рабочие "Полюс", брезентовый наладонник, основа бязь, ватин, серые, 1 пара, TDM |  | 17.06.2024 | 1 | 100 | 185.61 | 185.61 | нет | 0 | 0.13632 | 0.001174 |  |  | 1 | пара |  | 0 | 0
SQ1016-0515 | Рукавицы рабочие х/б, брезентовый наладонник, подладонник двунитка, 420 г/м, 1 пара, TDM |  | 17.06.2024 | 1 | 300 | 105.05 | 105.05 | нет | 0 | 0.066613 | 0.000356 |  |  | 1 | пара |  | 0 | 0
SQ1016-0514 | Рукавицы рабочие х/б, брезентовый наладонник, подладонник миткаль, 420 г/м, 1 пара, TDM |  | 33 | 1 | 400 | 105.73 | 105.73 | нет | 0 | 0.06048 | 0.000343 |  |  | 1 | пара |  | 0 | 0
| 10.16.06 Перчатки полиэфирные и полиамидные ТДМ | [15 empty] | 0
SQ1016-0313 | Перчатки полиамидные "Контакт-Сенс", полиуретановое покрытие, 10, 15 кл., 32-34 г, 1 пара, TDM |  | 708 | 1 | 250 | 170.52 | 170.52 | нет | 0 | 0.041056 | 0.000366 |  |  | 1 | шт |  | 0 | 0
SQ1016-0310 | Перчатки полиамидные "Контакт-Сенс", полиуретановое покрытие, 7, 15 кл., 24-26 г, 1 пара, TDM |  | 398 | 1 | 250 | 170.52 | 170.52 | нет | 0 | 0.0284 | 0.000375 |  |  | 1 | шт |  | 0 | 0
SQ1016-0311 | Перчатки полиамидные "Контакт-Сенс", полиуретановое покрытие, 8, 15 кл., 27-28 г, 1 пара, TDM |  | 17.06.2024 | 1 | 250 | 170.52 | 170.52 | нет | 0 | 0.02998 | 0.000414 |  |  | 1 | шт |  | 0 | 0
SQ1016-0312 | Перчатки полиамидные "Контакт-Сенс", полиуретановое покрытие, 9, 15 кл., 29-31 г, 1 пара, TDM |  | 359 | 1 | 250 | 170.52 | 170.52 | нет | 0 | 0.0341 | 0.000409 |  |  | 1 | шт |  | 0 | 0
SQ1016-0317 | Перчатки полиэфирные "Контакт-Ойл", маслобензостойкое покрытие, 10, 15 кл., 45-47 г, 1 пара, TDM |  | 894 | 1 | 250 | 177.1 | 177.1 | нет | 0 | 0.054532 | 0.000413 |  |  | 1 | шт |  | 0 | 0
SQ1016-0315 | Перчатки полиэфирные "Контакт-Ойл", маслобензостойкое покрытие, 8, 15 кл., 40-41 г, 1 пара, TDM |  | 17.06.2024 | 1 | 250 | 177.1 | 177.1 | нет | 0 | 0.049248 | 0.000406 |  |  | 1 | шт |  | 0 | 0
SQ1016-0316 | Перчатки полиэфирные "Контакт-Ойл", маслобензостойкое покрытие, 9, 15 кл., 42-44 г, 1 пара, TDM |  | 133 | 1 | 250 | 177.1 | 177.1 | нет | 0 | 0.045152 | 0.000435 |  |  | 1 | шт |  | 0 | 0
SQ1016-0309 | Перчатки полиэфирные "Контакт-Хард", рельефное латексное покрытие, 10, 15 кл., 63-65 г, 1 пара, TDM |  | 1977 | 1 | 250 | 215.6 | 215.6 | нет | 0 | 0.063732 | 0.000409 |  |  | 1 | шт |  | 0 | 0
SQ1016-0319 | Перчатки полиэфирные "Контакт-Хард", рельефное латексное покрытие, 8, 15 кл., 56-57 г, 1 пара, TDM |  | 1 | 1 | 250 | 215.6 | 215.6 | нет | 0 | 0.059552 | 0.000436 |  |  | 1 | шт |  | 0 | 0
SQ1016-0320 | Перчатки полиэфирные "Контакт-Хард", рельефное латексное покрытие,9, 15 кл., 59-61 г, 1 пара, TDM |  | 441 | 1 | 250 | 215.6 | 215.6 | нет | 0 | 0.05894 | 0.000429 |  |  | 1 | шт |  | 0 | 0
| 10.16.07 Очки защитные | [15 empty] | 0
SQ1016-0742 | Очки защитные открытые УДН, желтые, "Гранит", TDM |  | 2400 | 1 | 240 | 162.29 | 162.29 | 102.24 | 0 | 0.030063 | 0.000496 |  |  | 1 | шт |  | 0 | 0
SQ1016-0741 | Очки защитные открытые УДН, прозрачные, "Гранит", TDM |  | 2267 | 1 | 240 | 156.65 | 156.65 | 98.69 | 0 | 0.029996 | 0.000496 |  |  | 1 | шт |  | 0 | 0
| 10.16.08 Наколенники | [15 empty] | 0
SQ1016-0805 | Наколенники защитные с пластиковыми чашами, "Рубин", TDM |  | 240 | 1 | 24 | 983.63 | 983.63 | нет | 0 | 0.22008 | 0.003813 |  |  | 1 | шт |  | 0 | 0
SQ1016-0809 | Наколенники защитные, гелевая вставка, "Алмаз", TDM |  | 200 | 1 | 20 | 1836.65 | 1836.65 | нет | 0 | 0.4 | 0.004761 |  |  | 1 | шт |  | 0 | 0
| 11-1 Приборы контроля, учета и измерения | [15 empty] | 0
| 11.01.01 Трансформаторы тока ТТН, ТТН-Ш (РФ, МПИ - 4 года) | [15 empty] | 0
| 11.01.01.01 Трансформаторы тока ТТН (РФ) - класс точности 0,5 | [15 empty] | 0
SQ1101-1080 | Трансформатор тока измерительный ТТН 30/200/5- 5VA/0,5-Р TDM |  | 384 | 1 | 18 | 1075.2 | 1075.2 | 677.38 | 0 | 0.51978 | 0.000725 |  |  | 1 | шт |  | 0 | 0
SQ1101-1088 | Трансформатор тока измерительный ТТН 30/200/5-10VA/0,5-Р TDM |  | 116 | 1 | 18 | 1217.09 | 1217.09 | 766.77 | 0 | 0.5875 | 0.000706 |  |  | 1 | шт |  | 0 | 0
SQ1101-1081 | Трансформатор тока измерительный ТТН 30/250/5- 5VA/0,5-Р TDM |  | 17.06.2024 | 1 | 18 | 1075.2 | 1075.2 | 677.38 | 0 | 0.5 | 0.000666 |  |  | 1 | шт |  | 0 | 0
SQ1101-1082 | Трансформатор тока измерительный ТТН 30/300/5- 5VA/0,5-Р TDM |  | 17.06.2024 | 1 | 18 | 1075.2 | 1075.2 | 677.38 | 0 | 0.49444 | 0.00074 |  |  | 1 | шт |  | 0 | 0
SQ1101-1090 | Трансформатор тока измерительный ТТН 30/300/5-10VA/0,5-Р TDM |  | 17.06.2024 | 1 | 18 | 1217.09 | 1217.09 | 766.77 | 0 | 0.5 | 0.000666 |  |  | 1 | шт |  | 0 | 0
SQ1101-1064 | Трансформатор тока измерительный ТТН 30T/100/5- 5VA/0,5-Р TDM |  | 17.06.2024 | 1 | 18 | 1260.43 | 1260.43 | 794.07 | 0 | 0.62856 | 0.000924 |  |  | 1 | шт |  | 0 | 0
SQ1101-1066 | Трансформатор тока измерительный ТТН 30T/150/5- 5VA/0,5-Р TDM |  | 17.06.2024 | 1 | 18 | 1126.41 | 1126.41 | 709.64 | 0 | 0.75 | 0.000876 |  |  | 1 | шт |  | 0 | 0
SQ1101-1093 | Трансформатор тока измерительный ТТН 40/300/5- 5VA/0,5-Р TDM |  | 17.06.2024 | 1 | 18 | 1106.71 | 1106.71 | 697.23 | 0 | 0.5 | 0.000692 |  |  | 1 | шт |  | 0 | 0
SQ1101-1105 | Трансформатор тока измерительный ТТН 40/300/5-10VA/0,5-Р TDM |  | 33 | 1 | 18 | 1284.08 | 1284.08 | 808.97 | 0 | 0.54444 | 0.000665 |  |  | 1 | шт |  | 0 | 0
SQ1101-1094 | Трансформатор тока измерительный ТТН 40/400/5- 5VA/0,5-Р TDM |  | 17.06.2024 | 1 | 18 | 1100.25 | 1100.25 | 693.16 | 0 | 0.4 | 0.000705 |  |  | 1 | шт |  | 0 | 0
SQ1101-1106 | Трансформатор тока измерительный ТТН 40/400/5-10VA/0,5-Р TDM |  | 17.06.2024 | 1 | 18 | 1298.65 | 1298.65 | 818.15 | 0 | 0.51278 | 0.00069 |  |  | 1 | шт |  | 0 | 0
SQ1101-1095 | Трансформатор тока измерительный ТТН 40/500/5- 5VA/0,5-Р TDM |  | 17.06.2024 | 1 | 18 | 1065.58 | 1065.58 | 671.32 | 0 | 0.5 | 0.000708 |  |  | 1 | шт |  | 0 | 0
SQ1101-1096 | Трансформатор тока измерительный ТТН 40/600/5- 5VA/0,5-Р TDM |  | 17.06.2024 | 1 | 18 | 1096.69 | 1096.69 | 690.91 | 0 | 0.5 | 0.000708 |  |  | 1 | шт |  | 0 | 0
SQ1101-1108 | Трансформатор тока измерительный ТТН 40/600/5-10VA/0,5-Р TDM |  | 1 | 1 | 18 | 1321.04 | 1321.04 | 832.26 | 0 | 0.47222 | 0.000657 |  |  | 1 | шт |  | 0 | 0
SQ1101-1122 | Трансформатор тока измерительный ТТН 60/ 600/5-10VA/0,5-Р TDM |  | 180 | 1 | 18 | 1447.33 | 1447.33 | 911.82 | 0 | 0.61544 | 0.00105 |  |  | 1 | шт |  | 0 | 0
SQ1101-1126 | Трансформатор тока измерительный ТТН 60/ 600/5-15VA/0,5-Р TDM |  | 17.06.2024 | 1 | 18 | 1605.63 | 1605.63 | 1011.55 | 0 | 0.63078 | 0.001082 |  |  | 1 | шт |  | 0 | 0
SQ1101-1124 | Трансформатор тока измерительный ТТН 60/ 800/5-10VA/0,5-Р TDM |  | 17.06.2024 | 1 | 18 | 1457.11 | 1457.11 | 917.98 | 0 | 0.77778 | 0.001005 |  |  | 1 | шт |  | 0 | 0
SQ1101-1125 | Трансформатор тока измерительный ТТН 60/1000/5-10VA/0,5-Р TDM |  | 180 | 1 | 18 | 1793.13 | 1793.13 | 1129.67 | 0 | 0.63433 | 0.001035 |  |  | 1 | шт |  | 0 | 0
SQ1101-1129 | Трансформатор тока измерительный ТТН 60/1000/5-15VA/0,5-Р TDM |  | 26 | 1 | 18 | 2175.12 | 2175.12 | 1370.33 | 0 | 0.65556 | 0.001044 |  |  | 1 | шт |  | 0 | 0
SQ1101-1156 | Трансформатор тока измерительный ТТН 85/ 800/5-15VA/0,5-Р TDM |  | 3 | 1 | 12 | 1760.51 | 1760.51 | 1109.12 | 0 | 0.82917 | 0.001625 |  |  | 1 | шт |  | 0 | 0
SQ1101-1157 | Трансформатор тока измерительный ТТН 85/1000/5-15VA/0,5-Р TDM |  | 30 | 1 | 12 | 1771.94 | 1771.94 | 1116.32 | 0 | 0.85417 | 0.001569 |  |  | 1 | шт |  | 0 | 0
SQ1101-1158 | Трансформатор тока измерительный ТТН 85/1500/5-15VA/0,5-Р TDM |  | 67 | 1 | 12 | 2007.95 | 2007.95 | 1265.01 | 0 | 0.87258 | 0.001567 |  |  | 1 | шт |  | 0 | 0
SQ1101-1137 | Трансформатор тока измерительный ТТН 100/1000/5-15VA/0,5-Р TDM |  | 39 | 1 | 16 | 2007.05 | 2007.05 | 1264.44 | 0 | 0.87381 | 0.002379 |  |  | 1 | шт |  | 0 | 0
SQ1101-1138 | Трансформатор тока измерительный ТТН 100/1200/5-15VA/0,5-Р TDM |  | 17.06.2024 | 1 | 16 | 2119.78 | 2119.78 | 1335.46 | 0 | 0.9375 | 0.002464 |  |  | 1 | шт |  | 0 | 0
SQ1101-1140 | Трансформатор тока измерительный ТТН 100/1500/5-15VA/0,5-Р TDM |  | 9 | 1 | 16 | 2331.39 | 2331.39 | 1468.78 | 0 | 0.9375 | 0.002464 |  |  | 1 | шт |  | 0 | 0
SQ1101-1142 | Трансформатор тока измерительный ТТН 100/2000/5-15VA/0,5-Р TDM |  | 65 | 1 | 16 | 2555.2 | 2555.2 | 1609.78 | 0 | 0.9375 | 0.002464 |  |  | 1 | шт |  | 0 | 0
SQ1101-1143 | Трансформатор тока измерительный ТТН 100/2500/5-15VA/0,5-Р TDM |  | 17.06.2024 | 1 | 16 | 3282.76 | 3282.76 | 2068.14 | 0 | 0.97594 | 0.002462 |  |  | 1 | шт |  | 0 | 0
SQ1101-1144 | Трансформатор тока измерительный ТТН 100/3000/5-15VA/0,5-Р TDM |  | 16 | 1 | 16 | 3499.01 | 3499.01 | 2204.38 | 0 | 0.9375 | 0.002464 |  |  | 1 | шт |  | 0 | 0
SQ1101-1145 | Трансформатор тока измерительный ТТН 125/1500/5-15VA/0,5-Р TDM |  | 32 | 1 | 10 | 3019.51 | 3019.51 | 1902.29 | 0 | 1.3 | 0.003251 |  |  | 1 | шт |  | 0 | 0
SQ1101-1146 | Трансформатор тока измерительный ТТН 125/2000/5-15VA/0,5-Р TDM |  | 17.06.2024 | 1 | 10 | 3060.37 | 3060.37 | 1928.03 | 0 | 1.3968 | 0.003137 |  |  | 1 | шт |  | 0 | 0
SQ1101-1147 | Трансформатор тока измерительный ТТН 125/2500/5-15VA/0,5-Р TDM |  | 90 | 1 | 10 | 3657.91 | 3657.91 | 2304.48 | 0 | 1.4361 | 0.003025 |  |  | 1 | шт |  | 0 | 0
SQ1101-1148 | Трансформатор тока измерительный ТТН 125/3000/5-15VA/0,5-Р TDM |  | 79 | 1 | 10 | 3975.64 | 3975.64 | 2504.65 | 0 | 1.3 | 0.003251 |  |  | 1 | шт |  | 0 | 0
SQ1101-1149 | Трансформатор тока измерительный ТТН 125/4000/5-15VA/0,5-Р TDM |  | 7 | 1 | 10 | 4955.5 | 4955.5 | 3121.97 | 0 | 1.5402 | 0.003093 |  |  | 1 | шт |  | 0 | 0
| 11.01.01.02 Трансформаторы тока ТТН (РФ) - класс точности 0,5S | [15 empty] | 0
SQ1101-1070 | Трансформатор тока измерительный ТТН 30T/100/5- 5VA/0,5S-Р TDM |  | 87 | 1 | 18 | 1693.61 | 1693.61 | 1066.97 | 0 | 0.66667 | 0.000936 |  |  | 1 | шт |  | 0 | 0
SQ1101-1071 | Трансформатор тока измерительный ТТН 30T/150/5- 5VA/0,5S-Р TDM |  | 17.06.2024 | 1 | 18 | 1693.82 | 1693.82 | 1067.11 | 0 | 0.75 | 0.000876 |  |  | 1 | шт |  | 0 | 0
SQ1101-1073 | Трансформатор тока измерительный ТТН 30T/200/5- 5VA/0,5S-Р TDM |  | 17.06.2024 | 1 | 18 | 1686.06 | 1686.06 | 1062.22 | 0 | 0.66667 | 0.000909 |  |  | 1 | шт |  | 0 | 0
SQ1101-1074 | Трансформатор тока измерительный ТТН 30T/250/5- 5VA/0,5S-Р TDM |  | 180 | 1 | 18 | 1686.06 | 1686.06 | 1062.22 | 0 | 0.57222 | 0.000905 |  |  | 1 | шт |  | 0 | 0
SQ1101-1155 | Трансформатор тока измерительный ТТН 30T/300/5- 5VA/0,5S-Р TDM |  | 17.06.2024 | 1 | 18 | 1687.94 | 1687.94 | 1063.4 | 0 | 0.66111 | 0.00088 |  |  | 1 | шт |  | 0 | 0
SQ1101-1099 | Трансформатор тока измерительный ТТН 40/300/5- 5VA/0,5S-Р TDM |  | 17.06.2024 | 1 | 18 | 1534.48 | 1534.48 | 966.72 | 0 | 0.5 | 0.000708 |  |  | 1 | шт |  | 0 | 0
SQ1101-1100 | Трансформатор тока измерительный ТТН 40/400/5- 5VA/0,5S-Р TDM |  | 1 | 1 | 18 | 1541.43 | 1541.43 | 971.1 | 0 | 0.5 | 0.000708 |  |  | 1 | шт |  | 0 | 0
SQ1101-1101 | Трансформатор тока измерительный ТТН 40/500/5- 5VA/0,5S-Р TDM |  | 148 | 1 | 18 | 1690.47 | 1690.47 | 1065 | 0 | 0.45772 | 0.000668 |  |  | 1 | шт |  | 0 | 0
SQ1101-1154 | Трансформатор тока измерительный ТТН 40/600/5- 5VA/0,5S-Р TDM |  | 17.06.2024 | 1 | 18 | 1775.24 | 1775.24 | 1118.4 | 0 | 0.5 | 0.000708 |  |  | 1 | шт |  | 0 | 0
SQ1101-1160 | Трансформатор тока измерительный ТТН 60/ 600/5-10VA/0,5S-Р TDM |  | 78 | 1 | 18 | 2010.18 | 2010.18 | 1266.41 | 0 | 0.62006 | 0.001058 |  |  | 1 | шт |  | 0 | 0
SQ1101-1161 | Трансформатор тока измерительный ТТН 60/ 800/5-10VA/0,5S-Р TDM |  | 17.06.2024 | 1 | 18 | 2010.18 | 2010.18 | 1266.41 | 0 | 0.62778 | 0.001131 |  |  | 1 | шт |  | 0 | 0
SQ1101-1167 | Трансформатор тока измерительный ТТН 60/1000/5-10VA/0,5S-Р TDM |  | 180 | 1 | 18 | 2010.18 | 2010.18 | 1266.41 | 0 | 0.62194 | 0.001068 |  |  | 1 | шт |  | 0 | 0
SQ1101-1162 | Трансформатор тока измерительный ТТН 100/1000/5-15VA/0,5S-Р TDM |  | 17.06.2024 | 1 | 16 | 2068.86 | 2068.86 | 1303.38 | 0 | 0.89687 | 0.002556 |  |  | 1 | шт |  | 0 | 0
SQ1101-1168 | Трансформатор тока измерительный ТТН 100/1200/5-15VA/0,5S-Р TDM |  | 5 | 1 | 16 | 2259.31 | 2259.31 | 1423.37 | 0 | 0.90106 | 0.002421 |  |  | 1 | шт |  | 0 | 0
SQ1101-1163 | Трансформатор тока измерительный ТТН 100/1500/5-15VA/0,5S-Р TDM |  | 17.06.2024 | 1 | 16 | 2514.86 | 2514.86 | 1584.36 | 0 | 0.9375 | 0.002464 |  |  | 1 | шт |  | 0 | 0
SQ1101-1169 | Трансформатор тока измерительный ТТН 100/2000/5-15VA/0,5S-Р TDM |  | 2 | 1 | 16 | 2718.32 | 2718.32 | 1712.54 | 0 | 0.94494 | 0.002331 |  |  | 1 | шт |  | 0 | 0
SQ1101-1170 | Трансформатор тока измерительный ТТН 100/3000/5-15VA/0,5S-Р TDM |  | 33 | 1 | 16 | 3799.74 | 3799.74 | 2393.84 | 0 | 1.0125 | 0.002438 |  |  | 1 | шт |  | 0 | 0
SQ1101-1171 | Трансформатор тока измерительный ТТН 125/2000/5-15VA/0,5S-Р TDM |  | 17.06.2024 | 1 | 10 | 4526.52 | 4526.52 | 2851.71 | 0 | 1.415 | 0.003077 |  |  | 1 | шт |  | 0 | 0
SQ1101-1172 | Трансформатор тока измерительный ТТН 125/2500/5-15VA/0,5S-Р TDM |  | 17.06.2024 | 1 | 10 | 5306.81 | 5306.81 | 3343.29 | 0 | 1.3 | 0.003251 |  |  | 1 | шт |  | 0 | 0
SQ1101-1173 | Трансформатор тока измерительный ТТН 125/3000/5-15VA/0,5S-Р TDM |  | 69 | 1 | 10 | 6309.58 | 6309.58 | 3975.04 | 0 | 1.5 | 0.002975 |  |  | 1 | шт |  | 0 | 0
SQ1101-1174 | Трансформатор тока измерительный ТТН 125/4000/5-15VA/0,5S-Р TDM |  | 17.06.2024 | 1 | 10 | 6922.17 | 6922.17 | 4360.97 | 0 | 1.3 | 0.003251 |  |  | 1 | шт |  | 0 | 0
| 11.01.01.03 Трансформаторы тока ТТН-Ш (РФ) - класс точности 0,5 | [15 empty] | 0
SQ1101-1001 | Трансформатор тока измерительный ТТН-Ш 5/5- 5VA/0,5-Р TDM |  | 7 | 1 | 18 | 1436.67 | 1436.67 | 905.1 | 0 | 0.64322 | 0.001924 |  |  | 1 | шт |  | 0 | 0
SQ1101-1002 | Трансформатор тока измерительный ТТН-Ш 10/5- 5VA/0,5-Р TDM |  | 9 | 1 | 18 | 1436.67 | 1436.67 | 905.1 | 0 | 0.64339 | 0.001909 |  |  | 1 | шт |  | 0 | 0
SQ1101-1003 | Трансформатор тока измерительный ТТН-Ш 15/5- 5VA/0,5-Р TDM |  | 17.06.2024 | 1 | 18 | 1436.67 | 1436.67 | 905.1 | 0 | 0.72222 | 0.001825 |  |  | 1 | шт |  | 0 | 0
SQ1101-1004 | Трансформатор тока измерительный ТТН-Ш 20/5- 5VA/0,5-Р TDM |  | 17.06.2024 | 1 | 18 | 1436.67 | 1436.67 | 905.1 | 0 | 0.62222 | 0.001966 |  |  | 1 | шт |  | 0 | 0
SQ1101-1005 | Трансформатор тока измерительный ТТН-Ш 25/5- 5VA/0,5-Р TDM |  | 17.06.2024 | 1 | 18 | 1436.67 | 1436.67 | 905.1 | 0 | 0.72222 | 0.001825 |  |  | 1 | шт |  | 0 | 0
SQ1101-1006 | Трансформатор тока измерительный ТТН-Ш 30/5- 5VA/0,5-Р TDM |  | 17.06.2024 | 1 | 18 | 1436.67 | 1436.67 | 905.1 | 0 | 0.62611 | 0.001902 |  |  | 1 | шт |  | 0 | 0
SQ1101-1007 | Трансформатор тока измерительный ТТН-Ш 40/5- 5VA/0,5-Р TDM |  | 17.06.2024 | 1 | 18 | 1436.67 | 1436.67 | 905.1 | 0 | 0.59561 | 0.001899 |  |  | 1 | шт |  | 0 | 0
SQ1101-1008 | Трансформатор тока измерительный ТТН-Ш 50/5- 5VA/0,5-Р TDM |  | 75 | 1 | 18 | 1436.67 | 1436.67 | 905.1 | 0 | 0.61111 | 0.001935 |  |  | 1 | шт |  | 0 | 0
SQ1101-1009 | Трансформатор тока измерительный ТТН-Ш 60/5- 5VA/0,5-Р TDM |  | 17.06.2024 | 1 | 18 | 1436.67 | 1436.67 | 905.1 | 0 | 0.72222 | 0.000456 |  |  | 1 | шт |  | 0 | 0
SQ1101-1010 | Трансформатор тока измерительный ТТН-Ш 75/5- 5VA/0,5-Р TDM |  | 17.06.2024 | 1 | 18 | 1436.67 | 1436.67 | 905.1 | 0 | 0.56389 | 0.001943 |  |  | 1 | шт |  | 0 | 0
SQ1101-1011 | Трансформатор тока измерительный ТТН-Ш 80/5- 5VA/0,5-Р TDM |  | 17.06.2024 | 1 | 18 | 1436.67 | 1436.67 | 905.1 | 0 | 0.60978 | 0.00188 |  |  | 1 | шт |  | 0 | 0
SQ1101-1012 | Трансформатор тока измерительный ТТН-Ш 100/5- 5VA/0,5-Р TDM |  | 267 | 1 | 18 | 1436.67 | 1436.67 | 905.1 | 0 | 0.62178 | 0.001917 |  |  | 1 | шт |  | 0 | 0
SQ1101-1052 | Трансформатор тока измерительный ТТН-Ш 100/5-10VA/0,5-Р TDM |  | 60 | 1 | 18 | 1596.42 | 1596.42 | 1005.74 | 0 | 0.72222 | 0.001825 |  |  | 1 | шт |  | 0 | 0
SQ1101-1014 | Трансформатор тока измерительный ТТН-Ш 125/5- 5VA/0,5-Р TDM |  | 17.06.2024 | 1 | 18 | 1436.67 | 1436.67 | 905.1 | 0 | 0.72222 | 0.001825 |  |  | 1 | шт |  | 0 | 0
SQ1101-1015 | Трансформатор тока измерительный ТТН-Ш 150/5- 5VA/0,5-Р TDM |  | 275 | 1 | 18 | 1436.67 | 1436.67 | 905.1 | 0 | 0.66589 | 0.001758 |  |  | 1 | шт |  | 0 | 0
SQ1101-1055 | Трансформатор тока измерительный ТТН-Ш 150/5-10VA/0,5-Р TDM |  | 89 | 1 | 18 | 1596.42 | 1596.42 | 1005.74 | 0 | 0.72222 | 0.001825 |  |  | 1 | шт |  | 0 | 0
SQ1101-1016 | Трансформатор тока измерительный ТТН-Ш 200/5- 5VA/0,5-Р TDM |  | 265 | 1 | 18 | 1436.67 | 1436.67 | 905.1 | 0 | 0.67906 | 0.001803 |  |  | 1 | шт |  | 0 | 0
SQ1101-1056 | Трансформатор тока измерительный ТТН-Ш 200/5-10VA/0,5-Р TDM |  | 56 | 1 | 18 | 1596.42 | 1596.42 | 1005.74 | 0 | 0.74444 | 0.001824 |  |  | 1 | шт |  | 0 | 0
SQ1101-1017 | Трансформатор тока измерительный ТТН-Ш 250/5- 5VA/0,5-Р TDM |  | 180 | 1 | 18 | 1436.67 | 1436.67 | 905.1 | 0 | 0.72222 | 0.001825 |  |  | 1 | шт |  | 0 | 0
SQ1101-1018 | Трансформатор тока измерительный ТТН-Ш 300/5- 5VA/0,5-Р TDM |  | 59 | 1 | 18 | 1436.67 | 1436.67 | 905.1 | 0 | 0.72222 | 0.001825 |  |  | 1 | шт |  | 0 | 0
SQ1101-1019 | Трансформатор тока измерительный ТТН-Ш 400/5- 5VA/0,5-Р TDM |  | 123 | 1 | 18 | 1483.29 | 1483.29 | 934.47 | 0 | 0.63389 | 0.001855 |  |  | 1 | шт |  | 0 | 0
SQ1101-1020 | Трансформатор тока измерительный ТТН-Ш 500/5- 5VA/0,5-Р TDM |  | 19 | 1 | 18 | 1477.67 | 1477.67 | 930.93 | 0 | 0.66111 | 0.001923 |  |  | 1 | шт |  | 0 | 0
SQ1101-1021 | Трансформатор тока измерительный ТТН-Ш 600/5- 5VA/0,5-Р TDM |  | 17.06.2024 | 1 | 18 | 1477.71 | 1477.71 | 930.96 | 0 | 0.72222 | 0.001825 |  |  | 1 | шт |  | 0 | 0
SQ1101-1164 | Трансформатор тока измерительный ТТН-Ш 750/5- 5VA/0,5-Р TDM |  | 39 | 1 | 18 | 1668.63 | 1668.63 | 1051.24 | 0 | 0.72222 | 0.001825 |  |  | 1 | шт |  | 0 | 0
SQ1101-1022 | Трансформатор тока измерительный ТТН-Ш 800/5- 5VA/0,5-Р TDM |  | 23 | 1 | 18 | 1668.63 | 1668.63 | 1051.24 | 0 | 0.88889 | 0.001984 |  |  | 1 | шт |  | 0 | 0
SQ1101-1023 | Трансформатор тока измерительный ТТН-Ш1000/5- 5VA/0,5-Р TDM |  | 3 | 1 | 18 | 1786.13 | 1786.13 | 1125.26 | 0 | 0.72222 | 0.001825 |  |  | 1 | шт |  | 0 | 0
| 11.01.01.04 Трансформаторы тока ТТН-Ш (РФ) - класс точности 0,5S | [15 empty] | 0
SQ1101-1024 | Трансформатор тока измерительный ТТН-Ш 5/5- 5VA/0,5S-Р TDM |  | 21 | 1 | 18 | 1768.89 | 1768.89 | 1114.4 | 0 | 0.70494 | 0.001876 |  |  | 1 | шт |  | 0 | 0
SQ1101-1025 | Трансформатор тока измерительный ТТН-Ш 10/5- 5VA/0,5S-Р TDM |  | 13 | 1 | 18 | 1768.89 | 1768.89 | 1114.4 | 0 | 0.65972 | 0.001888 |  |  | 1 | шт |  | 0 | 0
SQ1101-1026 | Трансформатор тока измерительный ТТН-Ш 15/5- 5VA/0,5S-Р TDM |  | 23 | 1 | 18 | 1768.89 | 1768.89 | 1114.4 | 0 | 0.63611 | 0.001951 |  |  | 1 | шт |  | 0 | 0
SQ1101-1027 | Трансформатор тока измерительный ТТН-Ш 20/5- 5VA/0,5S-Р TDM |  | 5 | 1 | 18 | 1768.89 | 1768.89 | 1114.4 | 0 | 0.72222 | 0.001825 |  |  | 1 | шт |  | 0 | 0
SQ1101-1029 | Трансформатор тока измерительный ТТН-Ш 30/5- 5VA/0,5S-Р TDM |  | 61 | 1 | 18 | 1768.89 | 1768.89 | 1114.4 | 0 | 0.72222 | 0.001825 |  |  | 1 | шт |  | 0 | 0
SQ1101-1030 | Трансформатор тока измерительный ТТН-Ш 40/5- 5VA/0,5S-Р TDM |  | 12 | 1 | 18 | 1768.89 | 1768.89 | 1114.4 | 0 | 0.61839 | 0.001907 |  |  | 1 | шт |  | 0 | 0
SQ1101-1031 | Трансформатор тока измерительный ТТН-Ш 50/5- 5VA/0,5S-Р TDM |  | 17.06.2024 | 1 | 18 | 1768.89 | 1768.89 | 1114.4 | 0 | 0.72222 | 0.001825 |  |  | 1 | шт |  | 0 | 0
SQ1101-1033 | Трансформатор тока измерительный ТТН-Ш 75/5- 5VA/0,5S-Р TDM |  | 142 | 1 | 18 | 1768.89 | 1768.89 | 1114.4 | 0 | 0.72222 | 0.001825 |  |  | 1 | шт |  | 0 | 0
SQ1101-1034 | Трансформатор тока измерительный ТТН-Ш 80/5- 5VA/0,5S-Р TDM |  | 46 | 1 | 18 | 1768.89 | 1768.89 | 1114.4 | 0 | 0.60789 | 0.001916 |  |  | 1 | шт |  | 0 | 0
SQ1101-1035 | Трансформатор тока измерительный ТТН-Ш 100/5- 5VA/0,5S-Р TDM |  | 180 | 1 | 18 | 1768.89 | 1768.89 | 1114.4 | 0 | 0.62211 | 0.001914 |  |  | 1 | шт |  | 0 | 0
SQ1101-1038 | Трансформатор тока измерительный ТТН-Ш 150/5- 5VA/0,5S-Р TDM |  | 180 | 1 | 18 | 1768.89 | 1768.89 | 1114.4 | 0 | 0.73528 | 0.001825 |  |  | 1 | шт |  | 0 | 0
SQ1101-1039 | Трансформатор тока измерительный ТТН-Ш 200/5- 5VA/0,5S-Р TDM |  | 180 | 1 | 18 | 1768.89 | 1768.89 | 1114.4 | 0 | 0.72222 | 0.001825 |  |  | 1 | шт |  | 0 | 0
SQ1101-1040 | Трансформатор тока измерительный ТТН-Ш 250/5- 5VA/0,5S-Р TDM |  | 124 | 1 | 18 | 1761.02 | 1761.02 | 1109.44 | 0 | 0.75311 | 0.001743 |  |  | 1 | шт |  | 0 | 0
SQ1101-1151 | Трансформатор тока измерительный ТТН-Ш 300/5- 5VA/0,5S-Р TDM |  | 17.06.2024 | 1 | 18 | 1768.89 | 1768.89 | 1114.4 | 0 | 0.72222 | 0.001825 |  |  | 1 | шт |  | 0 | 0
SQ1101-1152 | Трансформатор тока измерительный ТТН-Ш 400/5- 5VA/0,5S-Р TDM |  | 17.06.2024 | 1 | 18 | 1832.63 | 1832.63 | 1154.56 | 0 | 0.68889 | 0.001805 |  |  | 1 | шт |  | 0 | 0
SQ1101-1165 | Трансформатор тока измерительный ТТН-Ш 500/5- 5VA/0,5S-Р TDM |  | 17.06.2024 | 1 | 18 | 1944.01 | 1944.01 | 1224.73 | 0 | 0.72222 | 0.001825 |  |  | 1 | шт |  | 0 | 0
SQ1101-1153 | Трансформатор тока измерительный ТТН-Ш 600/5- 5VA/0,5S-Р TDM |  | 32 | 1 | 18 | 1944.01 | 1944.01 | 1224.73 | 0 | 0.69839 | 0.001759 |  |  | 1 | шт |  | 0 | 0
SQ1101-1166 | Трансформатор тока измерительный ТТН-Ш 800/5- 5VA/0,5S-Р TDM |  | 96 | 1 | 18 | 2099.45 | 2099.45 | 1322.65 | 0 | 0.90278 | 0.001557 |  |  | 1 | шт |  | 0 | 0
SQ1101-1159 | Трансформатор тока измерительный ТТН-Ш1000/5- 5VA/0,5S-Р TDM |  | 17.06.2024 | 1 | 18 | 2390.77 | 2390.77 | 1506.19 | 0 | 0.72222 | 0.001825 |  |  | 1 | шт |  | 0 | 0
| Комплектующие для трансформаторов ТТН | [15 empty] | 0
SQ1101-2024 | Трансформатор неповеренный ТТН-Ш 5/5- 5VA/0,5S-Н TDM |  |  | 1 | 18 | 996.81 | 996.81 | 627.99 | 0 | 0.64083 | 0.001862 |  |  | 1 | шт |  | 0 | 0
| 11.01.03 Трансформаторы тока ТТН, ТТН-Ш цветные (РФ, МПИ - 4 года) | [15 empty] | 0
SQ1101-1211 | Трансформатор тока измерительный ТТН 30/200/5-5VA/0,5-Р (3 шт., color) TDM |  | 17.06.2024 | 1 | 6 | 3225.6 | 3225.6 | 2032.13 | 0 | 1.5862 | 0.002087 |  |  | 1 | упак (3 шт) |  | 0 | 0
SQ1101-1212 | Трансформатор тока измерительный ТТН 30/250/5-5VA/0,5-Р (3 шт., color) TDM |  | 17.06.2024 | 1 | 6 | 3225.6 | 3225.6 | 2032.13 | 0 | 1.527 | 0.002001 |  |  | 1 | упак (3 шт) |  | 0 | 0
SQ1101-1213 | Трансформатор тока измерительный ТТН 30/300/5-5VA/0,5-Р (3 шт., color) TDM |  | 17.06.2024 | 1 | 6 | 3225.6 | 3225.6 | 2032.13 | 0 | 1.5683 | 0.002059 |  |  | 1 | упак (3 шт) |  | 0 | 0
SQ1101-1209 | Трансформатор тока измерительный ТТН 30T/100/5-5VA/0,5-Р (3 шт., color) TDM |  | 32 | 1 | 6 | 3781.3 | 3781.3 | 2382.22 | 0 | 1.9808 | 0.002656 |  |  | 1 | упак (3 шт) |  | 0 | 0
SQ1101-1210 | Трансформатор тока измерительный ТТН 30T/150/5-5VA/0,5-Р (3 шт., color) TDM |  | 8 | 1 | 6 | 3379.21 | 3379.21 | 2128.9 | 0 | 1.7083 | 0.002555 |  |  | 1 | упак (3 шт) |  | 0 | 0
SQ1101-1214 | Трансформатор тока измерительный ТТН 40/300/5-5VA/0,5-Р (3 шт., color) TDM |  | 10 | 1 | 6 | 3320.13 | 3320.13 | 2091.68 | 0 | 1.3243 | 0.001903 |  |  | 1 | упак (3 шт) |  | 0 | 0
SQ1101-1215 | Трансформатор тока измерительный ТТН 40/400/5-5VA/0,5-Р (3 шт., color) TDM |  | 17.06.2024 | 1 | 6 | 3300.72 | 3300.72 | 2079.45 | 0 | 1.5 | 0.00223 |  |  | 1 | упак (3 шт) |  | 0 | 0
SQ1101-1216 | Трансформатор тока измерительный ТТН 40/600/5-5VA/0,5-Р (3 шт., color) TDM |  | 17.06.2024 | 1 | 6 | 3290.07 | 3290.07 | 2072.74 | 0 | 0.15 | 0.00223 |  |  | 1 | упак (3 шт) |  | 0 | 0
SQ1101-1217 | Трансформатор тока измерительный ТТН 60/ 600/5-10VA/0,5-Р (3 шт., color) TDM |  | 17.06.2024 | 1 | 6 | 4341.96 | 4341.96 | 2735.43 | 0 | 1.9137 | 0.002766 |  |  | 1 | упак (3 шт) |  | 0 | 0
SQ1101-1218 | Трансформатор тока измерительный ТТН 60/1000/5-10VA/0,5-Р (3 шт., color) TDM |  | 1 | 1 | 6 | 5379.37 | 5379.37 | 3389 | 0 | 1.9562 | 0.002733 |  |  | 1 | упак (3 шт) |  | 0 | 0
SQ1101-1219 | Трансформатор тока измерительный ТТН 100/1000/5-15VA/0,5-Р (3 шт., color) TDM |  | 3 | 1 | 4 | 6021.15 | 6021.15 | 3793.32 | 0 | 2.717 | 0.006914 |  |  | 1 | упак (3 шт) |  | 0 | 0
SQ1101-1220 | Трансформатор тока измерительный ТТН 100/1500/5-15VA/0,5-Р (3 шт., color) TDM |  | 5 | 1 | 4 | 6994.19 | 6994.19 | 4406.34 | 0 | 2.85 | 0.007068 |  |  | 1 | упак (3 шт) |  | 0 | 0
SQ1101-1221 | Трансформатор тока измерительный ТТН 100/2000/5-15VA/0,5-Р (3 шт., color) TDM |  | 5 | 1 | 4 | 7665.62 | 7665.62 | 4829.34 | 0 | 2.825 | 0.006903 |  |  | 1 | упак (3 шт) |  | 0 | 0
SQ1101-1222 | Трансформатор тока измерительный ТТН 125/1500/5-15VA/0,5-Р (3 шт., color) TDM |  | 3 | 1 | 4 | 9058.49 | 9058.49 | 5706.85 | 0 | 4.375 | 0.00826 |  |  | 1 | упак (3 шт) |  | 0 | 0
SQ1101-1223 | Трансформатор тока измерительный ТТН 125/2000/5-15VA/0,5-Р (3 шт., color) TDM |  | 5 | 1 | 4 | 9181.06 | 9181.06 | 5784.07 | 0 | 4.4375 | 0.008196 |  |  | 1 | упак (3 шт) |  | 0 | 0
SQ1101-1224 | Трансформатор тока измерительный ТТН 125/2500/5-15VA/0,5-Р (3 шт., color) TDM |  | 7 | 1 | 4 | 10973.72 | 10973.72 | 6913.44 | 0 | 4.45 | 0.008363 |  |  | 1 | упак (3 шт) |  | 0 | 0
SQ1101-1225 | Трансформатор тока измерительный ТТН 125/3000/5-15VA/0,5-Р (3 шт., color) TDM |  | 4 | 1 | 4 | 11926.91 | 11926.91 | 7513.95 | 0 | 3.875 | 0.005462 |  |  | 1 | упак (3 шт) |  | 0 | 0
SQ1101-1226 | Трансформатор тока измерительный ТТН 125/4000/5-15VA/0,5-Р (3 шт., color) TDM |  | 2 | 1 | 4 | 14866.52 | 14866.52 | 9365.91 | 0 | 3.875 | 0.005462 |  |  | 1 | упак (3 шт) |  | 0 | 0
SQ1101-1201 | Трансформатор тока измерительный ТТН-Ш 50/5- 5VA/0,5-Р (3 шт., color) TDM |  | 28 | 1 | 6 | 4309.98 | 4309.98 | 2715.29 | 0 | 1.7943 | 0.004355 |  |  | 1 | упак (3 шт) |  | 0 | 0
SQ1101-1202 | Трансформатор тока измерительный ТТН-Ш 100/5- 5VA/0,5-Р (3 шт., color) TDM |  | 30 | 1 | 6 | 4309.98 | 4309.98 | 2715.29 | 0 | 2.1667 | 0.005535 |  |  | 1 | упак (3 шт) |  | 0 | 0
SQ1101-1203 | Трансформатор тока измерительный ТТН-Ш 150/5- 5VA/0,5-Р (3 шт., color) TDM |  | 13 | 1 | 6 | 4309.98 | 4309.98 | 2715.29 | 0 | 2.0402 | 0.004361 |  |  | 1 | упак (3 шт) |  | 0 | 0
SQ1101-1204 | Трансформатор тока измерительный ТТН-Ш 200/5- 5VA/0,5-Р (3 шт., color) TDM |  | 12 | 1 | 6 | 4309.98 | 4309.98 | 2715.29 | 0 | 2.05 | 0.004452 |  |  | 1 | упак (3 шт) |  | 0 | 0
SQ1101-1205 | Трансформатор тока измерительный ТТН-Ш 250/5- 5VA/0,5-Р (3 шт., color) TDM |  | 9 | 1 | 6 | 4309.98 | 4309.98 | 2715.29 | 0 | 2.1667 | 0.005535 |  |  | 1 | упак (3 шт) |  | 0 | 0
SQ1101-1206 | Трансформатор тока измерительный ТТН-Ш 300/5- 5VA/0,5-Р (3 шт., color) TDM |  | 17.06.2024 | 1 | 6 | 4309.98 | 4309.98 | 2715.29 | 0 | 2.1667 | 0.005535 |  |  | 1 | упак (3 шт) |  | 0 | 0
SQ1101-1207 | Трансформатор тока измерительный ТТН-Ш 400/5- 5VA/0,5-Р (3 шт., color) TDM |  | 14 | 1 | 6 | 4449.89 | 4449.89 | 2803.43 | 0 | 1.9967 | 0.004447 |  |  | 1 | упак (3 шт) |  | 0 | 0
SQ1101-1208 | Трансформатор тока измерительный ТТН-Ш 600/5- 5VA/0,5-Р (3 шт., color) TDM |  | 1 | 1 | 6 | 4433.14 | 4433.14 | 2792.88 | 0 | 2.2 | 0.006459 |  |  | 1 | упак (3 шт) |  | 0 | 0
| 11.02.01 Амперметры/вольтметры стрелочные А45Д/В45Д (DIN-рейка) | [15 empty] | 0
SQ1102-0301 | Амперметр А45Д 100/5А-1,5 (DIN-рейка) TDM |  | 23 | 1 | 200 | 1368.61 | 1368.61 | нет | 0 | 0.017935 | 0.000362 |  |  | 1 | шт |  | 0 | 0
SQ1102-0302 | Амперметр А45Д 200/5А-1,5 (DIN-рейка) TDM |  | 20 | 1 | 200 | 1368.61 | 1368.61 | нет | 0 | 0.133 | 0.000354 |  |  | 1 | шт |  | 0 | 0
SQ1102-0303 | Амперметр А45Д 300/5А-1,5 (DIN-рейка) TDM |  | 1 | 1 | 200 | 1368.61 | 1368.61 | нет | 0 | 0.00025 | 3e-06 |  |  | 1 | шт |  | 0 | 0
SQ1102-0304 | Амперметр А45Д 400/5А-1,5 (DIN-рейка) TDM |  | 3 | 1 | 200 | 1368.61 | 1368.61 | нет | 0 | 0.00063 | 2e-06 |  |  | 1 | шт |  | 0 | 0
SQ1102-0305 | Амперметр А45Д 600/5А-1,5 (DIN-рейка) TDM |  | 10 | 1 | 200 | 1368.61 | 1368.61 | нет | 0 | 0.00062 | 2e-06 |  |  | 1 | шт |  | 0 | 0
SQ1102-0306 | Амперметр А45Д 1000/5А-1,5 (DIN-рейка) TDM |  | 18 | 1 | 200 | 1368.61 | 1368.61 | нет | 0 | 0.000605 | 2e-06 |  |  | 1 | шт |  | 0 | 0
SQ1102-0307 | Вольтметр В45ПД 300В-1,5 (DIN-рейка) TDM |  |  | 1 | 200 | 1368.61 | 1368.61 | нет | 0 | 0.12409 | 0.0005 |  |  | 1 | шт |  | 0 | 0
SQ1102-0308 | Вольтметр В45ПД 500В-1,5 (DIN-рейка) TDM |  |  | 1 | 200 | 1368.61 | 1368.61 | нет | 0 | 0.0129 | 0.000278 |  |  | 1 | шт |  | 0 | 0
| 11.02.02 Амперметры А72/96, вольтметры В72/96 стрелочные (квадратный вырез в щитке) | [15 empty] | 0
| 11.02.02.01 Амперметры стрелочные А72 (со шкалами), А72 X/5 (без шкал), шкалы Ш72 (квадратный вырез) | [15 empty] | 0
SQ1102-0225 | Амперметр А72 X/5А-1,5 (без шкалы) TDM |  | 707 | 1 | 50 | 1362.33 | 1362.33 | 858.27 | 0 | 0.24 | 0.000716 |  |  | 1 | шт |  | 0 | 0
SQ1102-0052 | Амперметр А72 75А/5А-1,5 TDM |  | 39 | 1 | 50 | 1531.57 | 1531.57 | 964.89 | 0 | 0.024 | 0.000716 |  |  | 1 | шт |  | 0 | 0
SQ1102-0054 | Амперметр А72 100А/5А-1,5 TDM |  | 60 | 1 | 45 | 1531.59 | 1531.59 | 964.9 | 0 | 0.25644 | 0.000837 |  |  | 1 | шт |  | 0 | 0
SQ1102-0056 | Амперметр А72 150А/5А-1,5 TDM |  | 147 | 1 | 50 | 1531.57 | 1531.57 | 964.89 | 0 | 0.24 | 0.000773 |  |  | 1 | шт |  | 0 | 0
SQ1102-0057 | Амперметр А72 200А/5А-1,5 TDM |  | 112 | 1 | 50 | 1531.59 | 1531.59 | 964.9 | 0 | 0.208 | 0.000716 |  |  | 1 | шт |  | 0 | 0
SQ1102-0058 | Амперметр А72 250А/5А-1,5 TDM |  |  | 1 | 45 | 1531.59 | 1531.59 | 964.9 | 0 | 0.22624 | 0.000981 |  |  | 1 | шт |  | 0 | 0
SQ1102-0059 | Амперметр А72 300А/5А-1,5 TDM |  | 107 | 1 | 45 | 1531.59 | 1531.59 | 964.9 | 0 | 0.062222 | 0.000837 |  |  | 1 | шт |  | 0 | 0
SQ1102-0060 | Амперметр А72 400А/5А-1,5 TDM |  | 54 | 1 | 45 | 1531.59 | 1531.59 | 964.9 | 0 | 0.22222 | 0.000894 |  |  | 1 | шт |  | 0 | 0
SQ1102-0061 | Амперметр А72 500А/5А-1,5 TDM |  | 47 | 1 | 50 | 1531.57 | 1531.57 | 964.89 | 0 | 0.24 | 0.000716 |  |  | 1 | шт |  | 0 | 0
SQ1102-0062 | Амперметр А72 600А/5А-1,5 TDM |  | 227 | 1 | 50 | 1531.59 | 1531.59 | 964.9 | 0 | 0.206 | 0.00075 |  |  | 1 | шт |  | 0 | 0
SQ1102-0064 | Амперметр А72 800А/5А-1,5 TDM |  | 35 | 1 | 50 | 1531.57 | 1531.57 | 964.89 | 0 | 0.24 | 0.000716 |  |  | 1 | шт |  | 0 | 0
SQ1102-0065 | Амперметр А72 1000А/5А-1,5 TDM |  |  | 1 | 45 | 1531.59 | 1531.59 | 964.9 | 0 | 0.2168 | 0.000946 |  |  | 1 | шт |  | 0 | 0
SQ1102-0067 | Амперметр А72 1500А/5А-1,5 TDM |  |  | 1 | 45 | 1531.59 | 1531.59 | 964.9 | 0 | 0.26667 | 0.000795 |  |  | 1 | шт |  | 0 | 0
SQ1102-0068 | Амперметр А72 2000А/5А-1,5 TDM |  | 50 | 1 | 45 | 1531.59 | 1531.59 | 964.9 | 0 | 0.21887 | 0.000943 |  |  | 1 | шт |  | 0 | 0
SQ1102-0069 | Амперметр А72 2500А/5А-1,5 TDM |  | 68 | 1 | 50 | 1531.57 | 1531.57 | 964.89 | 0 | 0.24 | 0.000726 |  |  | 1 | шт |  | 0 | 0
SQ1102-0074 | Амперметр А72П 10А-1,5 TDM |  |  | 1 | 45 | 1531.59 | 1531.59 | 964.9 | 0 | 0.21556 | 0.000916 |  |  | 1 | шт |  | 0 | 0
SQ1102-0076 | Амперметр А72П 15А-1,5 TDM |  | 24 | 1 | 50 | 1531.59 | 1531.59 | 964.9 | 0 | 0.24 | 0.000716 |  |  | 1 | шт |  | 0 | 0
SQ1102-0077 | Амперметр А72П 20А-1,5 TDM |  |  | 1 | 45 | 1531.59 | 1531.59 | 964.9 | 0 | 0.22222 | 0.001015 |  |  | 1 | шт |  | 0 | 0
SQ1102-0079 | Амперметр А72П 30А-1,5 TDM |  |  | 1 | 50 | 1531.59 | 1531.59 | 964.9 | 0 | 0.217 | 0.000754 |  |  | 1 | шт |  | 0 | 0
SQ1102-0080 | Амперметр А72П 40А-1,5 TDM |  |  | 1 | 50 | 1531.59 | 1531.59 | 964.9 | 0 | 0.21322 | 0.000739 |  |  | 1 | шт |  | 0 | 0
SQ1102-0081 | Амперметр А72П 50А-1,5 TDM |  | 32 | 1 | 45 | 1531.59 | 1531.59 | 964.9 | 0 | 0.22222 | 0.001015 |  |  | 1 | шт |  | 0 | 0
SQ1102-0253 | Шкала Ш72 5/5А-1,5 (для А72 Х/5А) TDM |  |  | 15 | 450 | 122.49 | 122.49 | 77.17 | 0 | 0.006667 | 5e-06 |  |  | 1 | шт |  | 0 | 0
SQ1102-2043 | Шкала Ш72 10/5А-1,5 (для А72 Х/5А) TDM |  | 360 | 15 | 150 | 122.47 | 122.47 | 77.16 | 0 | 0.02 | 1.6e-05 |  |  | 1 | шт |  | 0 | 0
SQ1102-2043 | Шкала Ш72 10/5А-1,5 (для А72 Х/5А) TDM |  | 10 | 1 |  | 122.47 | 122.47 | 77.16 | 0 | 0.02 | 1.6e-05 |  |  | 1 | шт |  | 0 | 5
SQ1102-2045 | Шкала Ш72 15/5А-1,5 (для А72 Х/5А) TDM |  | 840 | 15 | 150 | 122.49 | 122.49 | 77.17 | 0 | 0.02 | 1.6e-05 |  |  | 1 | шт |  | 0 | 0
SQ1102-2046 | Шкала Ш72 20/5А-1,5 (для А72 Х/5А) TDM |  | 735 | 15 | 150 | 122.49 | 122.49 | 77.17 | 0 | 0.02 | 1.6e-05 |  |  | 1 | шт |  | 0 | 0
SQ1102-2046 | Шкала Ш72 20/5А-1,5 (для А72 Х/5А) TDM |  | 17 | 1 |  | 122.49 | 122.49 | 77.17 | 0 | 0.02 | 1.6e-05 |  |  | 1 | шт |  | 0 | 5
SQ1102-2048 | Шкала Ш72 30/5А-1,5 (для А72 Х/5А) TDM |  | 375 | 15 | 150 | 122.47 | 122.47 | 77.16 | 0 | 0.02 | 1.6e-05 |  |  | 1 | шт |  | 0 | 0
SQ1102-2048 | Шкала Ш72 30/5А-1,5 (для А72 Х/5А) TDM |  | 8 | 1 |  | 122.47 | 122.47 | 77.16 | 0 | 0.02 | 1.6e-05 |  |  | 1 | шт |  | 0 | 5
SQ1102-2049 | Шкала Ш72 40/5А-1,5 (для А72 Х/5А) TDM |  | 585 | 15 | 150 | 122.47 | 122.47 | 77.16 | 0 | 0.02 | 1.6e-05 |  |  | 1 | шт |  | 0 | 0
SQ1102-2049 | Шкала Ш72 40/5А-1,5 (для А72 Х/5А) TDM |  | 14 | 1 |  | 122.47 | 122.47 | 77.16 | 0 | 0.02 | 1.6e-05 |  |  | 1 | шт |  | 0 | 5
SQ1102-2050 | Шкала Ш72 50/5А-1,5 (для А72 Х/5А) TDM |  | 570 | 15 | 150 | 122.49 | 122.49 | 77.17 | 0 | 0.02 | 1.6e-05 |  |  | 1 | шт |  | 0 | 0
SQ1102-2050 | Шкала Ш72 50/5А-1,5 (для А72 Х/5А) TDM |  | 15 | 1 |  | 122.49 | 122.49 | 77.17 | 0 | 0.02 | 1.6e-05 |  |  | 1 | шт |  | 0 | 5
SQ1102-2052 | Шкала Ш72 75/5А-1,5 (для А72 Х/5А) TDM |  | 1380 | 15 | 150 | 122.49 | 122.49 | 77.17 | 0 | 0.02 | 1.6e-05 |  |  | 1 | шт |  | 0 | 0
SQ1102-2052 | Шкала Ш72 75/5А-1,5 (для А72 Х/5А) TDM |  | 6 | 1 |  | 122.49 | 122.49 | 77.17 | 0 | 0.02 | 1.6e-05 |  |  | 1 | шт |  | 0 | 5
SQ1102-0192 | Шкала Ш72 80/5А-1,5 (для А72 Х/5А) TDM |  | 113 | 15 | 450 | 122.49 | 122.49 | нет | 0 | 0.006547 | 1.1e-05 |  |  | 1 | шт |  | 0 | 0
SQ1102-2054 | Шкала Ш72 100/5А-1,5 (для А72 Х/5А) TDM |  | 1245 | 15 | 150 | 122.49 | 122.49 | 77.17 | 0 | 0.02 | 1.6e-05 |  |  | 1 | шт |  | 0 | 0
SQ1102-2055 | Шкала Ш72 125/5А-1,5 (для А72 Х/5А) TDM |  | 555 | 15 | 150 | 122.47 | 122.47 | 77.16 | 0 | 0.02 | 1.6e-05 |  |  | 1 | шт |  | 0 | 0
SQ1102-2055 | Шкала Ш72 125/5А-1,5 (для А72 Х/5А) TDM |  | 13 | 1 |  | 122.47 | 122.47 | 77.16 | 0 | 0.02 | 1.6e-05 |  |  | 1 | шт |  | 0 | 5
SQ1102-2056 | Шкала Ш72 150/5А-1,5 (для А72 Х/5А) TDM |  | 2100 | 15 | 450 | 122.49 | 122.49 | 77.17 | 0 | 0.013333 | 1.1e-05 |  |  | 1 | шт |  | 0 | 0
SQ1102-2056 | Шкала Ш72 150/5А-1,5 (для А72 Х/5А) TDM |  | 4 | 1 |  | 122.49 | 122.49 | 77.17 | 0 | 0.013333 | 1.1e-05 |  |  | 1 | шт |  | 0 | 5
SQ1102-0196 | Шкала Ш72 200/5А-1,5 (для А72 Х/5А) TDM |  | 102 | 15 | 450 | 122.49 | 122.49 | нет | 0 | 0.006496 | 1e-05 |  |  | 1 | шт |  | 0 | 0
SQ1102-0197 | Шкала Ш72 250/5А-1,5 (для А72 Х/5А) TDM |  | 796 | 15 | 450 | 122.49 | 122.49 | нет | 0 | 0.006558 | 1e-05 |  |  | 1 | шт |  | 0 | 0
SQ1102-2059 | Шкала Ш72 300/5А-1,5 (для А72 Х/5А) TDM |  | 1500 | 15 | 150 | 122.49 | 122.49 | 77.17 | 0 | 0.02 | 1.6e-05 |  |  | 1 | шт |  | 0 | 0
SQ1102-2060 | Шкала Ш72 400/5А-1,5 (для А72 Х/5А) TDM |  | 1500 | 15 | 150 | 122.49 | 122.49 | 77.17 | 0 | 0.02 | 1.6e-05 |  |  | 1 | шт |  | 0 | 0
SQ1102-0200 | Шкала Ш72 500/5А-1,5 (для А72 Х/5А) TDM |  |  | 15 | 450 | 122.49 | 122.49 | нет | 0 | 0.006538 | 1.1e-05 |  |  | 1 | шт |  | 0 | 0
SQ1102-2062 | Шкала Ш72 600/5А-1,5 (для А72 Х/5А) TDM |  | 420 | 15 | 150 | 122.49 | 122.49 | 77.17 | 0 | 0.02 | 1.6e-05 |  |  | 1 | шт |  | 0 | 0
SQ1102-2064 | Шкала Ш72 800/5А-1,5 (для А72 Х/5А) TDM |  | 870 | 15 | 150 | 122.47 | 122.47 | 77.16 | 0 | 0.02 | 1.6e-05 |  |  | 1 | шт |  | 0 | 0
SQ1102-2064 | Шкала Ш72 800/5А-1,5 (для А72 Х/5А) TDM |  | 10 | 1 |  | 122.47 | 122.47 | 77.16 | 0 | 0.02 | 1.6e-05 |  |  | 1 | шт |  | 0 | 5
SQ1102-2065 | Шкала Ш72 1000/5А-1,5 (для А72 Х/5А) TDM |  | 14.05.2024 | 15 | 150 | 122.49 | 122.49 | 77.17 | 0 | 0.02 | 1.6e-05 |  |  | 1 | шт |  | 0 | 0
SQ1102-2066 | Шкала Ш72 1200/5А-1,5 (для А72 Х/5А) TDM |  | 300 | 15 | 150 | 122.47 | 122.47 | 77.16 | 0 | 0.02 | 1.6e-05 |  |  | 1 | шт |  | 0 | 0
SQ1102-2067 | Шкала Ш72 1500/5А-1,5 (для А72 Х/5А) TDM |  | 14.05.2024 | 15 | 150 | 122.49 | 122.49 | 77.17 | 0 | 0.02 | 1.6e-05 |  |  | 1 | шт |  | 0 | 0
SQ1102-2083 | Шкала Ш72 1600/5А-1,5 (для А72 Х/5А) TDM |  | 14.05.2024 | 15 | 150 | 122.47 | 122.47 | 77.16 | 0 | 0.02 | 1.6e-05 |  |  | 1 | шт |  | 0 | 0
SQ1102-2083 | Шкала Ш72 1600/5А-1,5 (для А72 Х/5А) TDM |  | 16 | 1 |  | 122.47 | 122.47 | 77.16 | 0 | 0.02 | 1.6e-05 |  |  | 1 | шт |  | 0 | 5
SQ1102-2068 | Шкала Ш72 2000/5А-1,5 (для А72 Х/5А) TDM |  | 14.05.2024 | 15 | 150 | 122.49 | 122.49 | 77.17 | 0 | 0.02 | 1.6e-05 |  |  | 1 | шт |  | 0 | 0
SQ1102-2069 | Шкала Ш72 2500/5А-1,5 (для А72 Х/5А) TDM |  | 165 | 15 | 150 | 122.49 | 122.49 | 77.17 | 0 | 0.02 | 1.6e-05 |  |  | 1 | шт |  | 0 | 0
SQ1102-0209 | Шкала Ш72 3000/5А-1,5 (для А72 Х/5А) TDM |  | 2 | 15 | 450 | 100.2 | 100.2 | нет | 0 | 0.00656 | 1e-05 |  |  | 1 | шт |  | 0 | 0
SQ1102-2070 | Шкала Ш72 3000/5А-1,5 (для А72 Х/5А) TDM |  | 165 | 15 | 150 | 122.49 | 122.49 | 77.17 | 0 | 0.02 | 1.6e-05 |  |  | 1 | шт |  | 0 | 0
SQ1102-2071 | Шкала Ш72 4000/5А-1,5 (для А72 Х/5А) TDM |  | 540 | 15 | 150 | 122.49 | 122.49 | 77.17 | 0 | 0.02 | 1.6e-05 |  |  | 1 | шт |  | 0 | 0
SQ1102-2072 | Шкала Ш72 5000/5А-1,5 (для А72 Х/5А) TDM |  | 630 | 15 | 150 | 122.47 | 122.47 | 77.16 | 0 | 0.02 | 1.6e-05 |  |  | 1 | шт |  | 0 | 0
| 11.02.02.02 Амперметры стрелочные А96 (со шкалами), А96 X/5 (без шкал), шкалы Ш96 (квадратный вырез) | [15 empty] | 0
SQ1102-0224 | Амперметр А96 X/5А-1,5 (без шкалы) TDM |  | 151 | 1 | 50 | 1362.33 | 1362.33 | 858.27 | 0 | 0.28 | 0.001087 |  |  | 1 | шт |  | 0 | 0
SQ1102-0012 | Амперметр А96 100А/5А-1,5 TDM |  | 32 | 1 | 30 | 1531.59 | 1531.59 | 964.9 | 0 | 0.243 | 0.001817 |  |  | 1 | шт |  | 0 | 0
SQ1102-0014 | Амперметр А96 150А/5А-1,5 TDM |  |  | 1 | 50 | 1531.57 | 1531.57 | 964.89 | 0 | 0.28 | 0.001087 |  |  | 1 | шт |  | 0 | 0
SQ1102-0015 | Амперметр А96 200А/5А-1,5 TDM |  | 32 | 1 | 30 | 1531.59 | 1531.59 | 964.9 | 0 | 0.246 | 0.001204 |  |  | 1 | шт |  | 0 | 0
SQ1102-0016 | Амперметр А96 250А/5А-1,5 TDM |  | 52 | 1 | 30 | 1531.59 | 1531.59 | 964.9 | 0 | 0.3 | 0.001657 |  |  | 1 | шт |  | 0 | 0
SQ1102-0017 | Амперметр А96 300А/5А-1,5 TDM |  | 30 | 1 | 30 | 1531.59 | 1531.59 | 964.9 | 0 | 0.3 | 0.001657 |  |  | 1 | шт |  | 0 | 0
SQ1102-0018 | Амперметр А96 400А/5А-1,5 TDM |  | 21 | 1 | 30 | 1531.59 | 1531.59 | 964.9 | 0 | 0.28703 | 0.001555 |  |  | 1 | шт |  | 0 | 0
SQ1102-0020 | Амперметр А96 600А/5А-1,5 TDM |  | 19 | 1 | 30 | 1531.59 | 1531.59 | 964.9 | 0 | 0.3 | 0.001657 |  |  | 1 | шт |  | 0 | 0
SQ1102-0022 | Амперметр А96 800А/5А-1,5 TDM |  | 14 | 1 | 50 | 1531.57 | 1531.57 | 964.89 | 0 | 0.28 | 0.001087 |  |  | 1 | шт |  | 0 | 0
SQ1102-0023 | Амперметр А96 1000А/5А-1,5 TDM |  | 10 | 1 | 30 | 1531.59 | 1531.59 | 964.9 | 0 | 0.2928 | 0.001609 |  |  | 1 | шт |  | 0 | 0
SQ1102-0025 | Амперметр А96 1500А/5А-1,5 TDM |  | 19 | 1 | 30 | 1531.59 | 1531.59 | 964.9 | 0 | 0.29157 | 0.001572 |  |  | 1 | шт |  | 0 | 0
SQ1102-0026 | Амперметр А96 2000А/5А-1,5 TDM |  | 19 | 1 | 30 | 1531.59 | 1531.59 | 964.9 | 0 | 0.29113 | 0.001556 |  |  | 1 | шт |  | 0 | 0
SQ1102-0027 | Амперметр А96 2500А/5А-1,5 TDM |  | 18 | 1 | 50 | 1531.59 | 1531.59 | 964.9 | 0 | 0.28 | 0.001087 |  |  | 1 | шт |  | 0 | 0
SQ1102-0037 | Амперметр А96П 30А-1,5 TDM |  | 42 | 1 | 30 | 1531.59 | 1531.59 | 964.9 | 0 | 0.284 | 0.001269 |  |  | 1 | шт |  | 0 | 0
SQ1102-0039 | Амперметр А96П 50А-1,5 TDM |  | 20 | 1 | 30 | 1531.59 | 1531.59 | 964.9 | 0 | 0.31977 | 0.001564 |  |  | 1 | шт |  | 0 | 0
SQ1102-2012 | Шкала Ш96 100/5А-1,5 (для А96 Х/5А) TDM |  | 300 | 15 | 150 | 122.47 | 122.47 | 77.16 | 0 | 0.013333 | 2.2e-05 |  |  | 1 | шт |  | 0 | 0
SQ1102-2014 | Шкала Ш96 150/5А-1,5 (для А96 Х/5А) TDM |  | 300 | 15 | 150 | 122.47 | 122.47 | 77.16 | 0 | 0.026667 | 2.2e-05 |  |  | 1 | шт |  | 0 | 0
SQ1102-2014 | Шкала Ш96 150/5А-1,5 (для А96 Х/5А) TDM |  | 1 | 1 |  | 122.47 | 122.47 | 77.16 | 0 | 0.026667 | 2.2e-05 |  |  | 1 | шт |  | 0 | 5
SQ1102-2015 | Шкала Ш96 200/5А-1,5 (для А96 Х/5А) TDM |  | 330 | 15 | 150 | 122.47 | 122.47 | 77.16 | 0 | 0.013333 | 2.2e-05 |  |  | 1 | шт |  | 0 | 0
SQ1102-2016 | Шкала Ш96 250/5А-1,5 (для А96 Х/5А) TDM |  | 420 | 15 | 150 | 122.47 | 122.47 | 77.16 | 0 | 0.013333 | 2.4e-05 |  |  | 1 | шт |  | 0 | 0
SQ1102-2017 | Шкала Ш96 300/5А-1,5 (для А96 Х/5А) TDM |  | 420 | 15 | 150 | 122.47 | 122.47 | 77.16 | 0 | 0.013 | 2.2e-05 |  |  | 1 | шт |  | 0 | 0
SQ1102-2018 | Шкала Ш96 400/5А-1,5 (для А96 Х/5А) TDM |  | 330 | 15 | 150 | 122.47 | 122.47 | 77.16 | 0 | 0.026667 | 2.2e-05 |  |  | 1 | шт |  | 0 | 0
SQ1102-2018 | Шкала Ш96 400/5А-1,5 (для А96 Х/5А) TDM |  | 1 | 1 |  | 122.47 | 122.47 | 77.16 | 0 | 0.026667 | 2.2e-05 |  |  | 1 | шт |  | 0 | 5
SQ1102-2020 | Шкала Ш96 600/5А-1,5 (для А96 Х/5А) TDM |  | 390 | 15 | 150 | 122.47 | 122.47 | 77.16 | 0 | 0.0131 | 2.2e-05 |  |  | 1 | шт |  | 0 | 0
SQ1102-2022 | Шкала Ш96 800/5А-1,5 (для А96 Х/5А) TDM |  | 375 | 15 | 150 | 122.47 | 122.47 | 77.16 | 0 | 0.01318 | 2.3e-05 |  |  | 1 | шт |  | 0 | 0
SQ1102-2023 | Шкала Ш96 1000/5А-1,5 (для А96 Х/5А) TDM |  | 405 | 15 | 150 | 122.47 | 122.47 | 77.16 | 0 | 0.013333 | 2.4e-05 |  |  | 1 | шт |  | 0 | 0
SQ1102-2025 | Шкала Ш96 1500/5А-1,5 (для А96 Х/5А) TDM |  | 375 | 15 | 150 | 122.47 | 122.47 | 77.16 | 0 | 0.026667 | 2.2e-05 |  |  | 1 | шт |  | 0 | 0
SQ1102-2026 | Шкала Ш96 2000/5А-1,5 (для А96 Х/5А) TDM |  | 405 | 15 | 150 | 122.47 | 122.47 | 77.16 | 0 | 0.012993 | 2.4e-05 |  |  | 1 | шт |  | 0 | 0
SQ1102-2027 | Шкала Ш96 2500/5А-1,5 (для А96 Х/5А) TDM |  | 315 | 15 | 150 | 122.47 | 122.47 | 77.16 | 0 | 0.013073 | 2.2e-05 |  |  | 1 | шт |  | 0 | 0
| 11.02.02.03 Вольтметры стрелочные В72, В96 (под квадратный вырез в щитке) | [15 empty] | 0
SQ1102-0252 | Вольтметр В72П 15В-1,5 TDM |  | 13 | 1 | 45 | 812.76 | 812.76 | нет | 0 | 0.001111 | 0.001015 |  |  | 1 | шт |  | 0 | 0
SQ1102-0124 | Вольтметр В72П 50В-1,5 TDM |  | 13 | 1 | 50 | 1531.59 | 1531.59 | 964.9 | 0 | 0.24 | 0.000716 |  |  | 1 | шт |  | 0 | 0
SQ1102-0130 | Вольтметр В72П 150В-1,5 TDM |  | 43 | 1 | 50 | 1531.59 | 1531.59 | 964.9 | 0 | 0.24 | 0.000716 |  |  | 1 | шт |  | 0 | 0
SQ1102-0133 | Вольтметр В72П 300В-1,5 TDM |  | 41 | 1 | 45 | 1531.59 | 1531.59 | 964.9 | 0 | 0.23536 | 0.000928 |  |  | 1 | шт |  | 0 | 0
SQ1102-0135 | Вольтметр В72П 450В-1,5 TDM |  | 186 | 1 | 50 | 1531.59 | 1531.59 | 964.9 | 0 | 0.22246 | 0.000733 |  |  | 1 | шт |  | 0 | 0
SQ1102-0134 | Вольтметр В72П 500В-1,5 TDM |  |  | 1 | 50 | 1531.59 | 1531.59 | 964.9 | 0 | 0.21712 | 0.00071 |  |  | 1 | шт |  | 0 | 0
SQ1102-0136 | Вольтметр В72П 600В-1,5 TDM |  | 388 | 1 | 50 | 1531.59 | 1531.59 | 964.9 | 0 | 0.22198 | 0.000706 |  |  | 1 | шт |  | 0 | 0
SQ1102-0118 | Вольтметр В96П 300В-1,5 TDM |  | 19 | 1 | 30 | 1531.59 | 1531.59 | 964.9 | 0 | 0.293 | 0.001227 |  |  | 1 | шт |  | 0 | 0
SQ1102-0120 | Вольтметр В96П 450В-1,5 TDM |  | 10 | 1 | 30 | 1531.59 | 1531.59 | 964.9 | 0 | 0.28667 | 0.00143 |  |  | 1 | шт |  | 0 | 0
SQ1102-0119 | Вольтметр В96П 500В-1,5 TDM |  | 19 | 1 | 50 | 1531.59 | 1531.59 | 964.9 | 0 | 0.24 | 0.001087 |  |  | 1 | шт |  | 0 | 0
SQ1102-0121 | Вольтметр В96П 600В-1,5 TDM |  | 31 | 1 | 30 | 1531.59 | 1531.59 | 964.9 | 0 | 0.3061 | 0.00163 |  |  | 1 | шт |  | 0 | 0
| 11.02.03 Амперметры/вольтметры стрелочные А80/В80 (под круглый вырез в щитке) | [15 empty] | 0
| 11.02.03.01 Амперметры/вольтметры стрелочные А80/В80 (без поверки) (под круглый вырез в щитке) | [15 empty] | 0
SQ1102-0262 | Амперметр А80Н 75А/5А-2,5, (без поверки), TDM |  | 65 | 1 | 120 | 615.58 | 615.58 | 387.82 | 0 | 0.11875 | 0.000603 |  |  | 1 | шт |  | 0 | 0
SQ1102-0232 | Амперметр А80Н 100А/5А-2,5, (без поверки), TDM |  | 10 | 1 | 120 | 615.55 | 615.55 | 387.8 | 0 | 0.11667 | 0.000578 |  |  | 1 | шт |  | 0 | 0
SQ1102-0263 | Амперметр А80Н 150А/5А-2,5, (без поверки), TDM |  | 938 | 1 | 120 | 615.58 | 615.58 | 387.82 | 0 | 0.12019 | 0.000603 |  |  | 1 | шт |  | 0 | 0
SQ1102-0233 | Амперметр А80Н 200А/5А-2,5, (без поверки), TDM |  | 309 | 1 | 120 | 615.55 | 615.55 | 387.8 | 0 | 0.11832 | 0.000571 |  |  | 1 | шт |  | 0 | 0
SQ1102-0264 | Амперметр А80Н 250А/5А-2,5, (без поверки), TDM |  | 383 | 1 | 120 | 615.58 | 615.58 | 387.82 | 0 | 0.12018 | 0.000603 |  |  | 1 | шт |  | 0 | 0
SQ1102-0234 | Амперметр А80Н 300А/5А-2,5, (без поверки), TDM |  | 1200 | 1 | 120 | 615.55 | 615.55 | 387.8 | 0 | 0.11667 | 0.000578 |  |  | 1 | шт |  | 0 | 0
SQ1102-0235 | Амперметр А80Н 400А/5А-2,5, (без поверки), TDM |  | 339 | 1 | 120 | 615.55 | 615.55 | 387.8 | 0 | 0.11667 | 0.000578 |  |  | 1 | шт |  | 0 | 0
SQ1102-0265 | Амперметр А80Н 500А/5А-2,5, (без поверки), TDM |  | 190 | 1 | 120 | 615.58 | 615.58 | 387.82 | 0 | 0.11912 | 0.000603 |  |  | 1 | шт |  | 0 | 0
SQ1102-0236 | Амперметр А80Н 600А/5А-2,5, (без поверки), TDM |  | 1200 | 1 | 120 | 615.55 | 615.55 | 387.8 | 0 | 0.11667 | 0.000578 |  |  | 1 | шт |  | 0 | 0
SQ1102-0266 | Амперметр А80Н 800А/5А-2,5, (без поверки), TDM |  | 111 | 1 | 120 | 615.58 | 615.58 | 387.82 | 0 | 0.1188 | 0.000589 |  |  | 1 | шт |  | 0 | 0
SQ1102-0237 | Амперметр А80Н 1000А/5А-2,5, (без поверки), TDM |  | 1119 | 1 | 120 | 615.55 | 615.55 | 387.8 | 0 | 0.11779 | 0.000577 |  |  | 1 | шт |  | 0 | 0
SQ1102-0238 | Амперметр А80Н 1500А/5А-2,5, (без поверки), TDM |  | 1200 | 1 | 120 | 615.55 | 615.55 | 387.8 | 0 | 0.11778 | 0.000578 |  |  | 1 | шт |  | 0 | 0
SQ1102-0267 | Амперметр А80Н 2000А/5А-2,5, (без поверки), TDM |  | 294 | 1 | 120 | 615.58 | 615.58 | 387.82 | 0 | 0.11667 | 0.000578 |  |  | 1 | шт |  | 0 | 0
SQ1102-0268 | Амперметр А80Н 3000А/5А-2,5, (без поверки), TDM |  | 190 | 1 | 120 | 615.58 | 615.58 | 387.82 | 0 | 0.11912 | 0.000603 |  |  | 1 | шт |  | 0 | 0
SQ1102-0269 | Амперметр А80Н 4000А/5А-2,5, (без поверки), TDM |  | 190 | 1 | 120 | 615.58 | 615.58 | 387.82 | 0 | 0.11889 | 0.000603 |  |  | 1 | шт |  | 0 | 0
SQ1102-0230 | Амперметр А80ПН 30А-2,5, (без поверки), TDM |  | 35 | 1 | 120 | 615.55 | 615.55 | 387.8 | 0 | 0.11667 | 0.000578 |  |  | 1 | шт |  | 0 | 0
SQ1102-0231 | Амперметр А80ПН 50А-2,5, (без поверки), TDM |  | 657 | 1 | 120 | 615.55 | 615.55 | 387.8 | 0 | 0.12339 | 0.000586 |  |  | 1 | шт |  | 0 | 0
SQ1102-0239 | Вольтметр В80ПН 300В-2,5, (без поверки), TDM |  | 1054 | 1 | 120 | 615.55 | 615.55 | 387.8 | 0 | 0.12182 | 0.000589 |  |  | 1 | шт |  | 0 | 0
SQ1102-0240 | Вольтметр В80ПН 500В-2,5, (без поверки), TDM |  | 1200 | 1 | 120 | 615.55 | 615.55 | 387.8 | 0 | 0.11667 | 0.000578 |  |  | 1 | шт |  | 0 | 0
SQ1102-0254 | Вольтметр В80ПН 600В-2,5, (без поверки), TDM |  | 1200 | 1 | 120 | 615.58 | 615.58 | 387.82 | 0 | 0.12411 | 0.00056 |  |  | 1 | шт |  | 0 | 0
| 11.02.03.02 Амперметры/вольтметры стрелочные А80/В80 (с поверкой) (под круглый вырез в щитке) | [15 empty] | 0
SQ1102-0273 | Амперметр А80 75А/5А-2,5, (поверенный), TDM |  | 115 | 1 | 120 | 1020.42 | 1020.42 | 642.86 | 0 | 0.11667 | 0.000578 |  |  | 1 | шт |  | 0 | 0
SQ1102-0243 | Амперметр А80 100А/5А-2,5, (поверенный), TDM |  | 123 | 1 | 120 | 1020.32 | 1020.32 | 642.8 | 0 | 0.11928 | 0.0006 |  |  | 1 | шт |  | 0 | 0
SQ1102-0274 | Амперметр А80 150А/5А-2,5, (поверенный), TDM |  | 114 | 1 | 120 | 1020.42 | 1020.42 | 642.86 | 0 | 0.11974 | 0.000605 |  |  | 1 | шт |  | 0 | 0
SQ1102-0244 | Амперметр А80 200А/5А-2,5, (поверенный), TDM |  | 38 | 1 | 120 | 1020.32 | 1020.32 | 642.8 | 0 | 0.11667 | 0.000542 |  |  | 1 | шт |  | 0 | 0
SQ1102-0275 | Амперметр А80 250А/5А-2,5, (поверенный), TDM |  | 103 | 1 | 120 | 1020.42 | 1020.42 | 642.86 | 0 | 0.1197 | 0.000619 |  |  | 1 | шт |  | 0 | 0
SQ1102-0245 | Амперметр А80 300А/5А-2,5, (поверенный), TDM |  | 34 | 1 | 120 | 1020.32 | 1020.32 | 642.8 | 0 | 0.11667 | 0.000578 |  |  | 1 | шт |  | 0 | 0
SQ1102-0246 | Амперметр А80 400А/5А-2,5, (поверенный), TDM |  | 111 | 1 | 120 | 1020.32 | 1020.32 | 642.8 | 0 | 0.11667 | 0.000578 |  |  | 1 | шт |  | 0 | 0
SQ1102-0276 | Амперметр А80 500А/5А-2,5, (поверенный), TDM |  | 28 | 1 | 120 | 1020.42 | 1020.42 | 642.86 | 0 | 0.11667 | 0.000578 |  |  | 1 | шт |  | 0 | 0
SQ1102-0247 | Амперметр А80 600А/5А-2,5, (поверенный), TDM |  | 31 | 1 | 120 | 1020.32 | 1020.32 | 642.8 | 0 | 0.11667 | 0.000578 |  |  | 1 | шт |  | 0 | 0
SQ1102-0277 | Амперметр А80 800А/5А-2,5, (поверенный), TDM |  | 117 | 1 | 120 | 1020.42 | 1020.42 | 642.86 | 0 | 0.11939 | 0.000603 |  |  | 1 | шт |  | 0 | 0
SQ1102-0248 | Амперметр А80 1000А/5А-2,5, (поверенный), TDM |  | 119 | 1 | 120 | 1020.32 | 1020.32 | 642.8 | 0 | 0.11667 | 0.000578 |  |  | 1 | шт |  | 0 | 0
SQ1102-0249 | Амперметр А80 1500А/5А-2,5, (поверенный), TDM |  | 38 | 1 | 120 | 1020.32 | 1020.32 | 642.8 | 0 | 0.11667 | 0.000578 |  |  | 1 | шт |  | 0 | 0
SQ1102-0278 | Амперметр А80 2000А/5А-2,5, (поверенный), TDM |  | 48 | 1 | 120 | 1020.42 | 1020.42 | 642.86 | 0 | 0.11667 | 0.000578 |  |  | 1 | шт |  | 0 | 0
SQ1102-0279 | Амперметр А80 3000А/5А-2,5, (поверенный), TDM |  | 48 | 1 | 120 | 1020.42 | 1020.42 | 642.86 | 0 | 0.11667 | 0.000578 |  |  | 1 | шт |  | 0 | 0
SQ1102-0280 | Амперметр А80 4000А/5А-2,5, (поверенный), TDM |  | 24 | 1 | 120 | 1020.42 | 1020.42 | 642.86 | 0 | 0.11667 | 0.000578 |  |  | 1 | шт |  | 0 | 0
SQ1102-0241 | Амперметр А80П 30А-2,5, (поверенный), TDM |  | 68 | 1 | 120 | 1020.32 | 1020.32 | 642.8 | 0 | 0.10924 | 0.000586 |  |  | 1 | шт |  | 0 | 0
SQ1102-0242 | Амперметр А80П 50А-2,5, (поверенный), TDM |  | 74 | 1 | 120 | 1020.32 | 1020.32 | 642.8 | 0 | 0.12073 | 0.000586 |  |  | 1 | шт |  | 0 | 0
SQ1102-0250 | Вольтметр В80П 300В-2,5, (поверенный), TDM |  | 27 | 1 | 120 | 1020.32 | 1020.32 | 642.8 | 0 | 0.15 | 0.000598 |  |  | 1 | шт |  | 0 | 0
SQ1102-0251 | Вольтметр В80П 500В-2,5, (поверенный), TDM |  | 1 | 1 | 120 | 1020.32 | 1020.32 | 642.8 | 0 | 0.10833 | 0.000578 |  |  | 1 | шт |  | 0 | 0
SQ1102-0255 | Вольтметр В80П 600В-2,5, (поверенный), TDM |  | 226 | 1 | 120 | 1020.42 | 1020.42 | 642.86 | 0 | 0.12417 | 0.000589 |  |  | 1 | шт |  | 0 | 0
| 11.02.04 Цифровые измерительные приборы (РФ) ЦП: 72*72 мм, 96х96 мм (МПИ - 8 лет) | [15 empty] | 0
SQ1102-0521 | Цифровой амперметр ЦП-А72 0-9999А-0,5-Р TDM |  | 2 | 1 | 36 | 4097.83 | 4097.83 | 2581.63 | 0 | 0.24028 | 0.001224 |  |  | 1 | шт |  | 0 | 0
SQ1102-0522 | Цифровой амперметр ЦП-А72х3 0-50кА-0,5-Р (трехфазный) TDM |  | 101 | 1 | 36 | 8785.43 | 8785.43 | 5534.82 | 0 | 0.29097 | 0.001256 |  |  | 1 | шт |  | 0 | 0
SQ1102-0523 | Цифровой амперметр ЦП-А96 0-9999А-0,5-Р TDM |  | 102 | 1 | 36 | 4097.83 | 4097.83 | 2581.63 | 0 | 0.31136 | 0.001955 |  |  | 1 | шт |  | 0 | 0
SQ1102-0525 | Цифровой вольтметр ЦП-В72 0-9999В-0,5-Р TDM |  | 24 | 1 | 36 | 4097.83 | 4097.83 | 2581.63 | 0 | 0.23697 | 0.001247 |  |  | 1 | шт |  | 0 | 0
SQ1102-0526 | Цифровой вольтметр ЦП-В72х3 0-320кВ-0,5-Р (трехфазный) TDM |  | 12 | 1 | 36 | 8785.43 | 8785.43 | 5534.82 | 0 | 0.26389 | 0.001212 |  |  | 1 | шт |  | 0 | 0
SQ1102-0527 | Цифровой вольтметр ЦП-В96 0-9999В-0,5-Р TDM |  | 47 | 1 | 36 | 4097.83 | 4097.83 | 2581.63 | 0 | 0.29281 | 0.001932 |  |  | 1 | шт |  | 0 | 0
SQ1102-0531 | Цифровой многовеличинный прибор ЦП-АВЧ72х3-0,5-Р (однофазный) (0-50кА, 0-320кВ, 40-70Гц) TDM |  | 23 | 1 | 36 | 8785.43 | 8785.43 | 5534.82 | 0 | 0.27494 | 0.001253 |  |  | 1 | шт |  | 0 | 0
SQ1102-0532 | Цифровой многофункциональный измеритель параметров сети ЦП-МИПС96-0,5-Р TDM |  | 41 | 1 | 24 | 16074.88 | 16074.88 | 10127.17 | 0 | 0.53275 | 0.001769 |  |  | 1 | шт |  | 0 | 0
SQ1102-0529 | Цифровой частотомер ЦП-Ч72 30-100Гц-0,5-Р TDM |  | 31 | 1 | 36 | 4097.83 | 4097.83 | 2581.63 | 0 | 0.22503 | 0.00128 |  |  | 1 | шт |  | 0 | 0
| 11.02.06 Цифровые измерительные приборы ЦП-А/В80, ЦП-А/В45 (без поверки) | [15 empty] | 0
SQ1102-0519 | Цифровой амперметр ЦП-А80 60А-1,0 (без поверки) TDM |  | 800 | 1 | 100 | 1282.39 | 1282.39 | 807.91 | 0 | 0.11876 | 0.000627 |  |  | 1 | шт |  | 0 | 0
SQ1102-0520 | Цифровой вольтметр ЦП-В80 500В-1,0 (без поверки) TDM |  | 789 | 1 | 100 | 904.54 | 904.54 | 569.86 | 0 | 0.105 | 0.000617 |  |  | 1 | шт |  | 0 | 0
| 11.05.01 Счетчики электроэнергии МАРС | [15 empty] | 0
SQ1105-0100 | Монтажная рейка МР1 для 1ф счетчика МАРС Р4 TDM |  | 3 | 1 | 150 | 171.32 | 171.32 | нет | 0 | 0.11333 | 0.000195 |  |  | 1 | шт |  | 0 | 0
| 11.05.02 Счетчики электроэнергии МАРС без поверки (измерители потребляемой электроэнергии) | [15 empty] | 0
SQ1105-0029 | Счетчик без поверки МАРС-б/п -1,0-11-Ш-10(100)-М (1ф, 1тар, монт.панель, мех.ОУ) TDM |  | 134 | 1 | 30 | 2095.74 | 2095.74 | нет | 0 | 0.51667 | 0.001942 |  |  | 1 | шт |  | 0 | 0
SQ1105-0028 | Счетчик без поверки МАРС-б/п -1,0-11-Ш-5(60)-М (1ф, 1тар, монт.панель, мех.ОУ) TDM |  | 82 | 1 | 30 | 1616.65 | 1616.65 | нет | 0 | 0.46667 | 0.001942 |  |  | 1 | шт |  | 0 | 0
SQ1105-0025 | Счетчик без поверки МАРС-б/п -1,0-31-Р7-5(10)-М (3ф, 1тар, DIN-рейка, трансф.подкл, мех.ОУ) TDM |  |  | 1 | 20 | 5540.4 | 5540.4 | нет | 0 | 0.625 | 0.001612 |  |  | 1 | шт |  | 0 | 0
SQ1105-0027 | Счетчик без поверки МАРС-б/п -1,0-31-Р7-5(100)-М (3ф, 1тар, DIN-рейка, прямое подкл, мех.ОУ) TDM |  |  | 1 | 1 | 5423.39 | 5423.39 | нет | 0 | 0.555 | 0.001289 |  |  | 1 | шт |  | 0 | 0
SQ1105-0026 | Счетчик без поверки МАРС-б/п -1,0-31-Р7-5(60)-М (3ф, 1тар, DIN-рейка, прямое подкл, мех.ОУ) TDM |  |  | 1 | 20 | 5423.39 | 5423.39 | нет | 0 | 0.625 | 0.001612 |  |  | 1 | шт |  | 0 | 0
SQ1105-0031 | Счетчик без поверки МАРС-б/п -1,0-31-Ш3-5(100)-М (3ф, 1тар,монт.панель, прямое подкл, мех.ОУ) TDM |  | 707 | 1 | 14 | 4384.59 | 4384.59 | нет | 0 | 0.90714 | 0.004014 |  |  | 1 | шт |  | 0 | 0
SQ1105-0020 | Счетчик без поверки МАРС-б/п-1,0-11-Р1-5(40)-М (1ф, 1тар, din-рейка, 1мод, мех.ОУ) TDM |  | 17.03.2024 | 1 | 150 | 2214.31 | 2214.31 | нет | 0 | 0.1 | 0.000235 |  |  | 1 | шт |  | 0 | 0
| 12-1 Стабилизаторы напряжения | [15 empty] | 0
| 12.01.01 Электронные стабилизаторы напряжения переносные | [15 empty] | 0
SQ1201-0031 | Стабилизатор напряжения БСР1-0,5 кВА электронный переносной TDM |  | 11.07.2024 | 1 | 8 | 5319.09 | 5319.09 | 3351.03 | 0 | 2.1629 | 0.007699 |  |  | 1 | шт |  | 0 | 0
SQ1201-0032 | Стабилизатор напряжения БСР1-1,0 кВА электронный переносной TDM |  | 11.07.2024 | 1 | 8 | 6513.42 | 6513.42 | 4103.45 | 0 | 3.1979 | 0.007419 |  |  | 1 | шт |  | 0 | 0
SQ1201-0033 | Стабилизатор напряжения БСР1-1,5 кВА электронный переносной TDM |  | 11.07.2024 | 1 | 4 | 8231.01 | 8231.01 | 5185.54 | 0 | 4.4852 | 0.015094 |  |  | 1 | шт |  | 0 | 0
SQ1201-0038 | Стабилизатор напряжения БСР1-10,0 кВА электронный переносной TDM |  | 11.07.2024 | 1 | 1 | 29505.42 | 29505.42 | 18588.41 | 0 | 15.946 | 0.045509 |  |  | 1 | шт |  | 0 | 0
SQ1201-0039 | Стабилизатор напряжения БСР1-12,0 кВА электронный переносной TDM |  | 11.07.2024 | 1 | 1 | 32954.56 | 32954.56 | 20761.37 | 0 | 18.744 | 0.045011 |  |  | 1 | шт |  | 0 | 0
SQ1201-0034 | Стабилизатор напряжения БСР1-2,0 кВА электронный переносной TDM |  | 11.07.2024 | 1 | 4 | 9564.48 | 9564.48 | 6025.62 | 0 | 5.0793 | 0.014982 |  |  | 1 | шт |  | 0 | 0
SQ1201-0035 | Стабилизатор напряжения БСР1-3,0 кВА электронный переносной TDM |  | 11.07.2024 | 1 | 1 | 16634.51 | 16634.51 | 10479.74 | 0 | 9.428 | 0.042738 |  |  | 1 | шт |  | 0 | 0
SQ1201-0036 | Стабилизатор напряжения БСР1-5,0 кВА электронный переносной TDM |  | 11.07.2024 | 1 | 1 | 20363.18 | 20363.18 | 12828.8 | 0 | 15.949 | 0.045279 |  |  | 1 | шт |  | 0 | 0
SQ1201-0037 | Стабилизатор напряжения БСР1-8,0 кВА электронный переносной TDM |  | 11.07.2024 | 1 | 1 | 26891.56 | 26891.56 | 16941.68 | 0 | 14.18 | 0.047169 |  |  | 1 | шт |  | 0 | 0
| 12.01.02 Электронные стабилизаторы напряжения настенные | [15 empty] | 0
SQ1201-0021 | Стабилизатор напряжения ССР1-1-0,5кВА электронный настенный TDM |  |  | 1 | 4 | 6631.03 | 6631.03 | 4177.55 | 0 | 3.75 | 0.016375 |  |  | 1 | шт |  | 0 | 0
SQ1201-0022 | Стабилизатор напряжения ССР1-1-1 кВА электронный настенный TDM |  |  | 1 | 4 | 6622.25 | 6622.25 | 4172.02 | 0 | 4.1288 | 0.014073 |  |  | 1 | шт |  | 0 | 0
SQ1201-0023 | Стабилизатор напряжения ССР1-1-1,5 кВА электронный настенный TDM |  |  | 1 | 4 | 7896.54 | 7896.54 | 4974.82 | 0 | 4.95 | 0.016355 |  |  | 1 | шт |  | 0 | 0
SQ1201-0028 | Стабилизатор напряжения ССР1-1-10 кВА электронный настенный TDM |  | 11.07.2024 | 1 | 1 | 33144.69 | 33144.69 | 20881.15 | 0 | 22.65 | 0.06136 |  |  | 1 | шт |  | 0 | 0
SQ1201-0029 | Стабилизатор напряжения ССР1-1-12 кВА электронный настенный TDM |  | 11.07.2024 | 1 | 1 | 34290.34 | 34290.34 | 21602.91 | 0 | 18.88 | 0.046586 |  |  | 1 | шт |  | 0 | 0
SQ1201-0024 | Стабилизатор напряжения ССР1-1-2 кВА электронный настенный TDM |  |  | 1 | 4 | 8910.89 | 8910.89 | 5613.86 | 0 | 6.25 | 0.015859 |  |  | 1 | шт |  | 0 | 0
SQ1201-0025 | Стабилизатор напряжения ССР1-1-3 кВА электронный настенный TDM |  | 11.07.2024 | 1 | 1 | 15548.69 | 15548.69 | 9795.67 | 0 | 8.6 | 0.033229 |  |  | 1 | шт |  | 0 | 0
SQ1201-0026 | Стабилизатор напряжения ССР1-1-5 кВА электронный настенный TDM |  | 11.07.2024 | 1 | 1 | 18436.22 | 18436.22 | 11614.82 | 0 | 11.5 | 0.035981 |  |  | 1 | шт |  | 0 | 0
SQ1201-0027 | Стабилизатор напряжения ССР1-1-8 кВА электронный настенный TDM |  | 11.07.2024 | 1 | 1 | 30369.43 | 30369.43 | 19132.74 | 0 | 15.2 | 0.043613 |  |  | 1 | шт |  | 0 | 0
| 12.01.03 Электронные стабилизаторы напряжения бытовые | [15 empty] | 0
SQ1201-0012 | Стабилизатор напряжения СБР1-1-1,0 кВА электронный бытовой TDM |  |  | 1 | 4 | 6869.56 | 6869.56 | 4327.82 | 0 | 3.53 | 0.005576 |  |  | 1 | шт |  | 0 | 0
SQ1201-0013 | Стабилизатор напряжения СБР1-1-1,5 кВА электронный бытовой TDM |  |  | 1 | 4 | 7676.09 | 7676.09 | 4835.94 | 0 | 3.99 | 0.011899 |  |  | 1 | шт |  | 0 | 0
| 12.03.01 Симисторные стабилизаторы напряжения | [15 empty] | 0
SQ1203-0001 | Стабилизатор напряжения СНС1-1-0,5 кВА симисторный переносной TDM |  | 40 | 1 | 4 | 13904.44 | 13904.44 | 8759.8 | 0 | 3.625 | 0.013536 |  |  | 1 | шт |  | 0 | 0
SQ1203-0002 | Стабилизатор напряжения СНС1-1-1 кВА симисторный переносной TDM |  | 7 | 1 | 4 | 15190.99 | 15190.99 | 9570.32 | 0 | 5.224 | 0.0197 |  |  | 1 | шт |  | 0 | 0
SQ1203-0003 | Стабилизатор напряжения СНС1-1-1,5 кВА симисторный переносной TDM |  |  | 1 | 4 | 16719.93 | 16719.93 | 10533.56 | 0 | 5.125 | 0.019258 |  |  | 1 | шт |  | 0 | 0
SQ1203-0008 | Стабилизатор напряжения СНС1-1-10 кВА симисторный переносной TDM |  |  | 1 | 1 | 50756.68 | 50756.68 | 31976.71 | 0 | 24.761 | 0.05381 |  |  | 1 | шт |  | 0 | 0
SQ1203-0004 | Стабилизатор напряжения СНС1-1-2 кВА симисторный переносной TDM |  |  | 1 | 4 | 17588.27 | 17588.27 | 11080.61 | 0 | 7.0225 | 0.021239 |  |  | 1 | шт |  | 0 | 0
SQ1203-0005 | Стабилизатор напряжения СНС1-1-3 кВА симисторный переносной TDM |  |  | 1 | 1 | 24488.88 | 24488.88 | 15427.99 | 0 | 13 | 0.03565 |  |  | 1 | шт |  | 0 | 0
SQ1203-0006 | Стабилизатор напряжения СНС1-1-5 кВА симисторный переносной TDM |  |  | 1 | 1 | 38896.14 | 38896.14 | 24504.57 | 0 | 17.263 | 0.035338 |  |  | 1 | шт |  | 0 | 0
SQ1203-0007 | Стабилизатор напряжения СНС1-1-8 кВА симисторный переносной TDM |  |  | 1 | 1 | 45875.97 | 45875.97 | 28901.86 | 0 | 17.7 | 0.042176 |  |  | 1 | шт |  | 0 | 0
| 12.04.01 Источники бесперебойного питания | [15 empty] | 0
SQ1204-0001 | Источник бесперебойного питания ИБП 650 ВА 6 розеток +2USB TDM |  | 25.03.2024 | 1 | 2 | 11904.14 | 11904.14 | 7499.61 | 0 | 5.3 | 0.015128 |  |  | 1 | шт |  | 0 | 0
SQ1204-0002 | Источник бесперебойного питания ИБП 850 ВА 6 розеток +2USB TDM |  | 25.03.2024 | 1 | 2 | 13536.71 | 13536.71 | 8528.13 | 0 | 5.822 | 0.015079 |  |  | 1 | шт |  | 0 | 0
| 13-1 Удлинители и удлинительные шнуры | [15 empty] | 0
| 13.01.01 Удлинители силовые на катушке | [15 empty] | 0
SQ1301-0404 | Удлинитель силовой УК10-001 TDM (штепс. гнездо/20м ПВС 2х1,0) |  | 197 | 1 | 1 | 3057.6 | 3057.6 | 1926.29 | 0 | 2.5 | 0.026116 |  |  | 1 | шт |  | 0 | 0
SQ1301-0405 | Удлинитель силовой УК10-001 TDM (штепс. гнездо/30м ПВС 2х1,0) |  | 187 | 1 | 1 | 3872.4 | 3872.4 | 2439.61 | 0 | 3.722 | 0.025648 |  |  | 1 | шт |  | 0 | 0
SQ1301-0406 | Удлинитель силовой УК10-001 TDM (штепс. гнездо/40м ПВС 2х1,0) |  | 211 | 1 | 1 | 4618.81 | 4618.81 | 2909.85 | 0 | 3.65 | 0.027754 |  |  | 1 | шт |  | 0 | 0
SQ1301-0520 | Удлинитель силовой УК10-004 TDM (4 места/20м ПВС 2х1,0) |  | 428 | 1 | 1 | 3057.6 | 3057.6 | 1926.29 | 0 | 1.38 | 0.02832 |  |  | 1 | шт |  | 0 | 0
SQ1301-0521 | Удлинитель силовой УК10-004 TDM (4 места/30м ПВС 2х1,0) |  | 928 | 1 | 1 | 3872.4 | 3872.4 | 2439.61 | 0 | 2.047 | 0.02832 |  |  | 1 | шт |  | 0 | 0
SQ1301-0522 | Удлинитель силовой УК10-004 TDM (4 места/40м ПВС 2х1,0) |  | 296 | 1 | 1 | 4618.81 | 4618.81 | 2909.85 | 0 | 3.912 | 0.026895 |  |  | 1 | шт |  | 0 | 0
SQ1301-0400 | Удлинитель силовой УК6-001 TDM (штепс. гнездо/20м ПВС 2х0,75) |  | 28.04.2024 | 1 | 1 | 2776.2 | 2776.2 | 1749.01 | 0 | 2.25 | 0.027754 |  |  | 1 | шт |  | 0 | 0
SQ1301-0401 | Удлинитель силовой УК6-001 TDM (штепс. гнездо/30м ПВС 2х0,75) |  | 195 | 1 | 1 | 3469.2 | 3469.2 | 2185.6 | 0 | 2.5 | 0.013939 |  |  | 1 | шт |  | 0 | 0
SQ1301-0560 | Удлинитель силовой УК6-004 TDM (4 места/20м ПВС 2х0,75) |  | 260 | 1 | 1 | 2776.2 | 2776.2 | 1749.01 | 0 | 2.344 | 0.029075 |  |  | 1 | шт |  | 0 | 0
SQ1301-0561 | Удлинитель силовой УК6-004 TDM (4 места/30м ПВС 2х0,75) |  | 416 | 1 | 1 | 3469.2 | 3469.2 | 2185.6 | 0 | 2.848 | 0.030365 |  |  | 1 | шт |  | 0 | 0
SQ1301-0408 | Удлинитель силовой УКз10-001 TDM (штепс. гнездо/20м ПВС 3х0,75) |  | 233 | 1 | 1 | 3310.68 | 3310.68 | 2085.73 | 0 | 2.52 | 0.025099 |  |  | 1 | шт |  | 0 | 0
SQ1301-0409 | Удлинитель силовой УКз10-001 TDM (штепс. гнездо/30м ПВС 3х0,75) |  | 183 | 1 | 1 | 4235 | 4235 | 2668.05 | 0 | 3.335 | 0.026331 |  |  | 1 | шт |  | 0 | 0
SQ1301-0421 | Удлинитель силовой УКз10-004 TDM (4 места/20м ПВС 3х0,75) |  | 375 | 1 | 1 | 3310.68 | 3310.68 | 2085.73 | 0 | 2.837 | 0.030514 |  |  | 1 | шт |  | 0 | 0
SQ1301-0422 | Удлинитель силовой УКз10-004 TDM (4 места/30м ПВС 3х0,75) |  | 553 | 1 | 1 | 4141.84 | 4141.84 | 2609.36 | 0 | 3.67 | 0.029075 |  |  | 1 | шт |  | 0 | 0
SQ1301-0519 | Удлинитель силовой УКз16-001 TDM (штепс. гнездо/20м ПВС 3х1,0) |  | 71 | 1 | 1 | 3836 | 3836 | 2416.68 | 0 | 2.832 | 0.025467 |  |  | 1 | шт |  | 0 | 0
SQ1301-0510 | Удлинитель силовой УКз16-001 TDM (штепс. гнездо/30м ПВС 3х1,0) |  | 79 | 1 | 1 | 4792.2 | 4792.2 | 3019.09 | 0 | 3.61 | 0.025934 |  |  | 1 | шт |  | 0 | 0
SQ1301-0511 | Удлинитель силовой УКз16-001 TDM (штепс. гнездо/40м ПВС 3х1,0) |  | 218 | 1 | 1 | 5936 | 5936 | 3739.68 | 0 | 4.96 | 0.031435 |  |  | 1 | шт |  | 0 | 0
SQ1301-0530 | Удлинитель силовой УКз16-004 TDM (4 места/20м ПВС 3х1,0) |  | 360 | 1 | 1 | 3841.6 | 3841.6 | 2420.21 | 0 | 2.812 | 0.029125 |  |  | 1 | шт |  | 0 | 0
SQ1301-0537 | Удлинитель силовой УКз16-004 TDM (4 места/20м ПВС 3х1,5) |  | 206 | 1 | 1 | 4651.08 | 4651.08 | 2930.18 | 0 | 3.076 | 0.031221 |  |  | 1 | шт |  | 0 | 0
SQ1301-0531 | Удлинитель силовой УКз16-004 TDM (4 места/30м ПВС 3х1,0) |  | 420 | 1 | 1 | 5061.14 | 5061.14 | 3188.52 | 0 | 3.712 | 0.021902 |  |  | 1 | шт |  | 0 | 0
SQ1301-0534 | Удлинитель силовой УКз16-004 TDM (4 места/30м ПВС 3х1,5) |  | 515 | 1 | 1 | 5438.31 | 5438.31 | 3426.14 | 0 | 4.876 | 0.028328 |  |  | 1 | шт |  | 0 | 0
SQ1301-0532 | Удлинитель силовой УКз16-004 TDM (4 места/40м ПВС 3х1,0) |  | 116 | 1 | 1 | 6245.08 | 6245.08 | 3934.4 | 0 | 4.922 | 0.027656 |  |  | 1 | шт |  | 0 | 0
SQ1301-0535 | Удлинитель силовой УКз16-004 TDM (4 места/40м ПВС 3х1,5) |  | 637 | 1 | 1 | 7141.46 | 7141.46 | 4499.12 | 0 | 5.941 | 0.028593 |  |  | 1 | шт |  | 0 | 0
SQ1301-0536 | Удлинитель силовой УКз16-004 TDM (4 места/50м ПВС 3х1,5) |  | 419 | 1 | 1 | 8454.99 | 8454.99 | 5326.64 | 0 | 5.9 | 0.026895 |  |  | 1 | шт |  | 0 | 0
| 13.01.02 Удлинители силовые в корпусе | [15 empty] | 0
SQ1301-0551 | Удлинитель силовой в корпусе УК10-004 TDM (4 места/10м ПВС 2х1,0) |  | 26.06.2024 | 1 | 4 | 2243.91 | 2243.91 | 1413.66 | 0 | 1.1478 | 0.008285 |  |  | 1 | шт |  | 0 | 0
SQ1301-0553 | Удлинитель силовой в корпусе УК10-004 TDM (4 места/20м ПВС 2х1,0) |  | 40 | 1 | 4 | 3600.28 | 3600.28 | 2268.18 | 0 | 2.143 | 0.015651 |  |  | 1 | шт |  | 0 | 0
SQ1301-0552 | Удлинитель силовой в корпусе УКз16-004 TDM (4 места/10м ПВС 3х1,5) |  | 26.06.2024 | 1 | 4 | 3104.74 | 3104.74 | 1955.99 | 0 | 1.564 | 0.008004 |  |  | 1 | шт |  | 0 | 0
SQ1301-0554 | Удлинитель силовой в корпусе УКз16-004 TDM (4 места/20м ПВС 3х1,0) |  | 40 | 1 | 4 | 4356.11 | 4356.11 | 2744.35 | 0 | 2.35 | 0.013872 |  |  | 1 | шт |  | 0 | 0
SQ1301-0555 | Удлинитель силовой в корпусе УКз16-004 TDM (4 места/20м ПВС 3х1,5) |  | 40 | 1 | 4 | 5407.89 | 5407.89 | 3406.97 | 0 | 2.97 | 0.013417 |  |  | 1 | шт |  | 0 | 0
| 13.01.03 Удлинители силовые на катушке IP44 | [15 empty] | 0
SQ1301-0544 | Удлинитель силовой УКз16-004 TDM (IP44 4 места/30м КГ 3х1,5 пласт. катушка) |  | 463 | 1 | 1 | 7622.3 | 7622.3 | 4802.05 | 0 | 5.112 | 0.031941 |  |  | 1 | шт |  | 0 | 0
SQ1301-0541 | Удлинитель силовой УКз16-004 TDM (IP44 4 места/30м ПВС 3х1,5) |  | 1 | 1 | 1 | 6438.47 | 6438.47 | 4056.24 | 0 | 4.755 | 0.029576 |  |  | 1 | шт |  | 0 | 0
SQ1301-0545 | Удлинитель силовой УКз16-004 TDM (IP44 4 места/40м КГ 3х1,5 пласт. катушка) |  | 398 | 1 | 1 | 9084.6 | 9084.6 | 5723.3 | 0 | 6 | 0.027047 |  |  | 1 | шт |  | 0 | 0
SQ1301-0542 | Удлинитель силовой УКз16-004 TDM (IP44 4 места/40м ПВС 3х1,5) |  | 34 | 1 | 1 | 8472.66 | 8472.66 | 5337.78 | 0 | 5.648 | 0.028521 |  |  | 1 | шт |  | 0 | 0
SQ1301-0546 | Удлинитель силовой УКз16-004 TDM (IP44 4 места/50м КГ 3х1,5 пласт. катушка) |  | 658 | 1 | 1 | 10950.8 | 10950.8 | 6899 | 0 | 7.334 | 0.031874 |  |  | 1 | шт |  | 0 | 0
SQ1301-0543 | Удлинитель силовой УКз16-004 TDM (IP44 4 места/50м ПВС 3х1,5) |  | 29 | 1 | 1 | 10084.55 | 10084.55 | 6353.27 | 0 | 6.632 | 0.030051 |  |  | 1 | шт |  | 0 | 0
| 13.01.04 Удлинители силовые на катушке (провод КГ) | [15 empty] | 0
SQ1301-0160 | Удлинитель силовой УХз16-004 TDM (метал. катушка, А3, 4 места IP44/30м КГ 3х1,5) |  | 242 | 1 | 1 | 9252.91 | 9252.91 | 5829.33 | 0 | 5.51 | 0.048539 |  |  | 1 | шт |  | 0 | 0
SQ1301-0170 | Удлинитель силовой УХз16-004 TDM (метал. катушка, А3, 4 места IP44/30м КГ 3х2,5) |  | 308 | 1 | 1 | 13060.18 | 13060.18 | 8227.91 | 0 | 6.6 | 0.047336 |  |  | 1 | шт |  | 0 | 0
SQ1301-0161 | Удлинитель силовой УХз16-004 TDM (метал. катушка, А3, 4 места IP44/40м КГ 3х1,5) |  | 207 | 1 | 1 | 10770.94 | 10770.94 | 6785.69 | 0 | 5 | 0.046256 |  |  | 1 | шт |  | 0 | 0
SQ1301-0171 | Удлинитель силовой УХз16-004 TDM (метал. катушка, А3, 4 места IP44/40м КГ 3х2,5) |  | 228 | 1 | 1 | 15744.05 | 15744.05 | 9918.75 | 0 | 7.85 | 0.048688 |  |  | 1 | шт |  | 0 | 0
SQ1301-0162 | Удлинитель силовой УХз16-004 TDM (метал. катушка, А3, 4 места IP44/50м КГ 3х1,5) |  | 171 | 1 | 1 | 12333.79 | 12333.79 | 7770.29 | 0 | 7.167 | 0.049238 |  |  | 1 | шт |  | 0 | 0
SQ1301-0172 | Удлинитель силовой УХз16-004 TDM (метал. катушка, А3, 4 места IP44/50м КГ 3х2,5) |  | 24 | 1 | 1 | 18371.23 | 18371.23 | 11573.87 | 0 | 8.774 | 0.049117 |  |  | 1 | шт |  | 0 | 0
| 13.02.01 Удлинители силовые с защитными крышками УЗ IP44 ПВС | [15 empty] | 0
SQ1302-0013 | Удлинитель силовой Уз16-02/02 TDM (с крышками IP44, 4 места/10м ПВС 3х1,0) |  | 18 | 1 | 10 | 2463.58 | 2463.58 | 1552.06 | 0 | 1.2131 | 0.004692 |  |  | 1 | шт |  | 0 | 0
SQ1302-0014 | Удлинитель силовой Уз16-02/02 TDM (с крышками IP44, 4 места/20м ПВС 3х1,0) |  | 40 | 1 | 4 | 3828.97 | 3828.97 | 2412.25 | 0 | 1.9125 | 0.009629 |  |  | 1 | шт |  | 0 | 0
SQ1302-0010 | Удлинитель силовой Уз16-02/02 TDM (с крышками IP44, 4 места/5м ПВС 3х1,0) |  |  | 1 | 10 | 1806.53 | 1806.53 | 1138.11 | 0 | 0.771 | 0.004833 |  |  | 1 | шт |  | 0 | 0
SQ1302-0017 | Удлинитель силовой Уз16-05В TDM (с крышками IP44, выключатель, 5 мест/10м ПВС 3х1,0) |  | 40 | 1 | 4 | 2804.68 | 2804.68 | 1766.95 | 0 | 1.4375 | 0.008528 |  |  | 1 | шт |  | 0 | 0
SQ1302-0018 | Удлинитель силовой Уз16-05В TDM (с крышками IP44, выключатель, 5 мест/20м ПВС 3х1,0) |  | 5 | 1 | 4 | 4345.98 | 4345.98 | 2737.97 | 0 | 2.1875 | 0.009112 |  |  | 1 | шт |  | 0 | 0
SQ1302-0016 | Удлинитель силовой Уз16-05В TDM (с крышками IP44, выключатель, 5 мест/5м ПВС 3х1,0) |  | 100 | 1 | 10 | 2030.85 | 2030.85 | 1279.44 | 0 | 1.0008 | 0.006596 |  |  | 1 | шт |  | 0 | 0
| 13.02.02 Удлинители-шнуры силовые на рамке | [15 empty] | 0
SQ1302-0311 | Удлинитель-шнур силовой на рамке УШ10 TDM (штепс. гнездо, 10м ПВС 2х1,0) |  | 278 | 1 | 8 | 1157.62 | 1157.62 | 729.3 | 0 | 0.95 | 0.007205 |  |  | 1 | шт |  | 0 | 0
SQ1302-0312 | Удлинитель-шнур силовой на рамке УШ10 TDM (штепс. гнездо, 20м ПВС 2х1,0) |  | 287 | 1 | 6 | 1973.08 | 1973.08 | 1243.04 | 0 | 1.6667 | 0.009145 |  |  | 1 | шт |  | 0 | 0
SQ1302-0313 | Удлинитель-шнур силовой на рамке УШ10 TDM (штепс. гнездо, 30м ПВС 2х1,0) |  | 147 | 1 | 6 | 2777.95 | 2777.95 | 1750.11 | 0 | 2.0533 | 0.009367 |  |  | 1 | шт |  | 0 | 0
SQ1302-0314 | Удлинитель-шнур силовой на рамке УШ10 TDM (штепс. гнездо, 40м ПВС 2х1,0) |  | 183 | 1 | 4 | 3575.26 | 3575.26 | 2252.41 | 0 | 2.8395 | 0.014767 |  |  | 1 | шт |  | 0 | 0
SQ1302-0315 | Удлинитель-шнур силовой на рамке УШ10 TDM (штепс. гнездо, 50м ПВС 2х1,0) |  | 198 | 1 | 4 | 4387.84 | 4387.84 | 2764.34 | 0 | 3.4533 | 0.014224 |  |  | 1 | шт |  | 0 | 0
SQ1302-0304 | Удлинитель-шнур силовой на рамке УШ6 TDM (штепс. гнездо, 10м ПВС 2х0,75) |  | 170 | 1 | 20 | 985.91 | 985.91 | 621.12 | 0 | 0.731 | 0.004708 |  |  | 1 | шт |  | 0 | 0
SQ1302-0305 | Удлинитель-шнур силовой на рамке УШ6 TDM (штепс. гнездо, 20м ПВС 2х0,75) |  | 146 | 1 | 10 | 1631.78 | 1631.78 | 1028.02 | 0 | 1.2205 | 0.00926 |  |  | 1 | шт |  | 0 | 0
SQ1302-0306 | Удлинитель-шнур силовой на рамке УШ6 TDM (штепс. гнездо, 30м ПВС 2х0,75) |  | 242 | 1 | 6 | 2279.2 | 2279.2 | 1435.9 | 0 | 1.9808 | 0.009619 |  |  | 1 | шт |  | 0 | 0
SQ1302-0307 | Удлинитель-шнур силовой на рамке УШ6 TDM (штепс. гнездо, 40м ПВС 2х0,75) |  | 284 | 1 | 4 | 2933.42 | 2933.42 | 1848.05 | 0 | 2.572 | 0.014458 |  |  | 1 | шт |  | 0 | 0
SQ1302-0308 | Удлинитель-шнур силовой на рамке УШ6 TDM (штепс. гнездо, 50м ПВС 2х0,75) |  | 381 | 1 | 4 | 3587.01 | 3587.01 | 2259.82 | 0 | 3.1557 | 0.013974 |  |  | 1 | шт |  | 0 | 0
SQ1302-0321 | Удлинитель-шнур силовой на рамке УШз10 TDM (штепс. гнездо, 10м ПВС 3х0,75) |  | 241 | 1 | 8 | 1289.72 | 1289.72 | 812.52 | 0 | 1.7038 | 0.007039 |  |  | 1 | шт |  | 0 | 0
SQ1302-0322 | Удлинитель-шнур силовой на рамке УШз10 TDM (штепс. гнездо, 20м ПВС 3х0,75) |  | 381 | 1 | 6 | 2193.34 | 2193.34 | 1381.8 | 0 | 1.6728 | 0.009434 |  |  | 1 | шт |  | 0 | 0
SQ1302-0323 | Удлинитель-шнур силовой на рамке УШз10 TDM (штепс. гнездо, 30м ПВС 3х0,75) |  | 373 | 1 | 6 | 3097.5 | 3097.5 | 1951.43 | 0 | 2.3172 | 0.009524 |  |  | 1 | шт |  | 0 | 0
SQ1302-0324 | Удлинитель-шнур силовой на рамке УШз10 TDM (штепс. гнездо, 40м ПВС 3х0,75) |  | 227 | 1 | 4 | 4025.84 | 4025.84 | 2536.28 | 0 | 2.8655 | 0.014175 |  |  | 1 | шт |  | 0 | 0
SQ1302-0325 | Удлинитель-шнур силовой на рамке УШз10 TDM (штепс. гнездо, 50м ПВС 3х0,75) |  | 203 | 1 | 4 | 4946.9 | 4946.9 | 3116.55 | 0 | 3.635 | 0.014131 |  |  | 1 | шт |  | 0 | 0
SQ1302-0331 | Удлинитель-шнур силовой на рамке УШз16 TDM (штепс. гнездо, 10м ПВС 3х1,0) |  | 342 | 1 | 8 | 1876 | 1876 | 1181.88 | 0 | 1.0874 | 0.007066 |  |  | 1 | шт |  | 0 | 0
SQ1302-0001 | Удлинитель-шнур силовой на рамке УШз16 TDM (штепс. гнездо, 10м ПВС 3х1,5) |  | 121 | 1 | 8 | 1988 | 1988 | 1252.44 | 0 | 1.2831 | 0.006973 |  |  | 1 | шт |  | 0 | 0
SQ1302-0332 | Удлинитель-шнур силовой на рамке УШз16 TDM (штепс. гнездо, 20м ПВС 3х1,0) |  | 350 | 1 | 6 | 3080 | 3080 | 1940.4 | 0 | 1.7757 | 0.009297 |  |  | 1 | шт |  | 0 | 0
SQ1302-0002 | Удлинитель-шнур силовой на рамке УШз16 TDM (штепс. гнездо, 20м ПВС 3х1,5) |  | 194 | 1 | 6 | 3430 | 3430 | 2160.9 | 0 | 2.4003 | 0.009357 |  |  | 1 | шт |  | 0 | 0
SQ1302-0333 | Удлинитель-шнур силовой на рамке УШз16 TDM (штепс. гнездо, 30м ПВС 3х1,0) |  | 341 | 1 | 6 | 4200 | 4200 | 2646 | 0 | 2.532 | 0.009147 |  |  | 1 | шт |  | 0 | 0
SQ1302-0003 | Удлинитель-шнур силовой на рамке УШз16 TDM (штепс. гнездо, 30м ПВС 3х1,5) |  | 59 | 1 | 6 | 4842.6 | 4842.6 | 3050.84 | 0 | 3.0433 | 0.009602 |  |  | 1 | шт |  | 0 | 0
SQ1302-0334 | Удлинитель-шнур силовой на рамке УШз16 TDM (штепс. гнездо, 40м ПВС 3х1,0) |  | 375 | 1 | 4 | 5460 | 5460 | 3439.8 | 0 | 3.3 | 0.01431 |  |  | 1 | шт |  | 0 | 0
| 13.02.03 Удлинители-шнуры силовые | [15 empty] | 0
SQ1302-0341 | Удлинитель-шнур силовой каучук УШз16-101 IP44 штепс. гнездо с/з, 10м КГ 3х1,5 TDM |  | 69 | 1 | 10 | 2092.09 | 2092.09 | 1318.02 | 0 | 1.205 | 0.005257 |  |  | 1 | шт |  | 0 | 0
SQ1302-0342 | Удлинитель-шнур силовой каучук УШз16-101 IP44 штепс. гнездо с/з, 20м КГ 3х1,5 TDM |  | 246 | 1 | 6 | 3953.05 | 3953.05 | 2490.42 | 0 | 2.975 | 0.008908 |  |  | 1 | шт |  | 0 | 0
SQ1302-0343 | Удлинитель-шнур силовой каучук УШз16-101 IP44 штепс. гнездо с/з, 30м КГ 3х1,5 TDM |  | 18.04.2024 | 1 | 5 | 5617.36 | 5617.36 | 3538.94 | 0 | 3.314 | 0.011262 |  |  | 1 | шт |  | 0 | 0
SQ1302-0344 | Удлинитель-шнур силовой каучук УШз16-101 IP44 штепс. гнездо с/з, 40м КГ 3х1,5 TDM |  | 177 | 1 | 4 | 6501.46 | 6501.46 | 4095.92 | 0 | 4.0808 | 0.014308 |  |  | 1 | шт |  | 0 | 0
SQ1302-0345 | Удлинитель-шнур силовой каучук УШз16-101 IP44 штепс. гнездо с/з, 50м КГ 3х1,5 TDM |  | 295 | 1 | 3 | 7957.46 | 7957.46 | 5013.2 | 0 | 5.134 | 0.018555 |  |  | 1 | шт |  | 0 | 0
SQ1302-0346 | Удлинитель-шнур силовой каучук УШз16-103 IP44 3 гнезда с/з, 10м КГ 3х1,5 TDM |  | 194 | 1 | 10 | 2497.04 | 2497.04 | 1573.14 | 0 | 1.4021 | 0.007113 |  |  | 1 | шт |  | 0 | 0
SQ1302-0347 | Удлинитель-шнур силовой каучук УШз16-103 IP44 3 гнезда с/з, 20м КГ 3х1,5 TDM |  | 1 | 1 | 6 | 4306.47 | 4306.47 | 2713.08 | 0 | 2.4823 | 0.008962 |  |  | 1 | шт |  | 0 | 0
SQ1302-0348 | Удлинитель-шнур силовой каучук УШз16-103 IP44 3 гнезда с/з, 30м КГ 3х1,5 TDM |  | 34 | 1 | 4 | 5845.71 | 5845.71 | 3682.8 | 0 | 3.2422 | 0.013584 |  |  | 1 | шт |  | 0 | 0
SQ1302-0349 | Удлинитель-шнур силовой каучук УШз16-103 IP44 3 гнезда с/з, 40м КГ 3х1,5 TDM |  | 254 | 1 | 4 | 7234.32 | 7234.32 | 4557.62 | 0 | 4.2032 | 0.013858 |  |  | 1 | шт |  | 0 | 0
SQ1302-0350 | Удлинитель-шнур силовой каучук УШз16-103 IP44 3 гнезда с/з, 50м КГ 3х1,5 TDM |  | 189 | 1 | 3 | 8410.42 | 8410.42 | 5298.56 | 0 | 5.1067 | 0.018112 |  |  | 1 | шт |  | 0 | 0
SQ1301-0605 | Удлинитель-шнур силовой УШ10 TDM (штепс. гнездо, 10м ПВС 2х1,0) |  | 64 | 1 | 15 | 1032.5 | 1032.5 | 650.48 | 0 | 0.79587 | 0.003802 |  |  | 1 | шт |  | 0 | 0
SQ1301-0606 | Удлинитель-шнур силовой УШ10 TDM (штепс. гнездо, 20м ПВС 2х1,0) |  | 164 | 1 | 10 | 1801.69 | 1801.69 | 1135.06 | 0 | 1.43 | 0.005557 |  |  | 1 | шт |  | 0 | 0
SQ1301-0607 | Удлинитель-шнур силовой УШ10 TDM (штепс. гнездо, 30м ПВС 2х1,0) |  | 155 | 1 | 8 | 2603.43 | 2603.43 | 1640.16 | 0 | 2.0595 | 0.00707 |  |  | 1 | шт |  | 0 | 0
SQ1301-0608 | Удлинитель-шнур силовой УШ10 TDM (штепс. гнездо, 40м ПВС 2х1,0) |  | 188 | 1 | 6 | 3403.83 | 3403.83 | 2144.41 | 0 | 2.6843 | 0.009694 |  |  | 1 | шт |  | 0 | 0
SQ1301-0609 | Удлинитель-шнур силовой УШ10 TDM (штепс. гнездо, 50м ПВС 2х1,0) |  | 202 | 1 | 4 | 4210.74 | 4210.74 | 2652.77 | 0 | 3.3237 | 0.014076 |  |  | 1 | шт |  | 0 | 0
SQ1301-0600 | Удлинитель-шнур силовой УШ6 TDM (штепс. гнездо, 10м ПВС 2х0,75) |  | 280 | 1 | 20 | 866.32 | 866.32 | 545.78 | 0 | 0.7276 | 0.002819 |  |  | 1 | шт |  | 0 | 0
SQ1301-0601 | Удлинитель-шнур силовой УШ6 TDM (штепс. гнездо, 20м ПВС 2х0,75) |  | 225 | 1 | 10 | 1506.75 | 1506.75 | 949.25 | 0 | 1.24 | 0.005557 |  |  | 1 | шт |  | 0 | 0
SQ1301-0602 | Удлинитель-шнур силовой УШ6 TDM (штепс. гнездо, 30м ПВС 2х0,75) |  | 264 | 1 | 10 | 2161.81 | 2161.81 | 1361.94 | 0 | 1.8752 | 0.005597 |  |  | 1 | шт |  | 0 | 0
SQ1301-0603 | Удлинитель-шнур силовой УШ6 TDM (штепс. гнездо, 40м ПВС 2х0,75) |  | 407 | 1 | 6 | 2861.52 | 2861.52 | 1802.76 | 0 | 2.4133 | 0.009451 |  |  | 1 | шт |  | 0 | 0
SQ1301-0604 | Удлинитель-шнур силовой УШ6 TDM (штепс. гнездо, 50м ПВС 2х0,75) |  | 373 | 1 | 4 | 3524 | 3524 | 2220.12 | 0 | 2.9 | 0.013858 |  |  | 1 | шт |  | 0 | 0
SQ1301-0610 | Удлинитель-шнур силовой УШз10 TDM (штепс. гнездо, 10м ПВС 3х0,75) |  | 368 | 1 | 15 | 1160.6 | 1160.6 | 731.18 | 0 | 0.80367 | 0.00378 |  |  | 1 | шт |  | 0 | 0
SQ1301-0611 | Удлинитель-шнур силовой УШз10 TDM (штепс. гнездо, 20м ПВС 3х0,75) |  | 397 | 1 | 10 | 2033.01 | 2033.01 | 1280.8 | 0 | 1.4762 | 0.005634 |  |  | 1 | шт |  | 0 | 0
SQ1301-0612 | Удлинитель-шнур силовой УШз10 TDM (штепс. гнездо, 30м ПВС 3х0,75) |  | 342 | 1 | 8 | 2948.32 | 2948.32 | 1857.44 | 0 | 2.1285 | 0.007001 |  |  | 1 | шт |  | 0 | 0
SQ1301-0613 | Удлинитель-шнур силовой УШз10 TDM (штепс. гнездо, 40м ПВС 3х0,75) |  | 118 | 1 | 6 | 3852.02 | 3852.02 | 2426.77 | 0 | 2.7753 | 0.009439 |  |  | 1 | шт |  | 0 | 0
SQ1301-0614 | Удлинитель-шнур силовой УШз10 TDM (штепс. гнездо, 50м ПВС 3х0,75) |  | 356 | 1 | 4 | 4735.88 | 4735.88 | 2983.6 | 0 | 3.5125 | 0.013541 |  |  | 1 | шт |  | 0 | 0
SQ1301-0615 | Удлинитель-шнур силовой УШз16 TDM (штепс. гнездо, 10м ПВС 3х1,0) |  | 298 | 1 | 15 | 1712.62 | 1712.62 | 1078.95 | 0 | 0.92333 | 0.003682 |  |  | 1 | шт |  | 0 | 0
SQ1301-0620 | Удлинитель-шнур силовой УШз16 TDM (штепс. гнездо, 10м ПВС 3х1,5) |  | 231 | 1 | 10 | 1988 | 1988 | 1252.44 | 0 | 1.1562 | 0.005614 |  |  | 1 | шт |  | 0 | 0
SQ1301-0616 | Удлинитель-шнур силовой УШз16 TDM (штепс. гнездо, 20м ПВС 3х1,0) |  | 162 | 1 | 8 | 3033.8 | 3033.8 | 1911.29 | 0 | 1.6562 | 0.006748 |  |  | 1 | шт |  | 0 | 0
SQ1301-0621 | Удлинитель-шнур силовой УШз16 TDM (штепс. гнездо, 20м ПВС 3х1,5) |  | 105 | 1 | 8 | 3430 | 3430 | 2160.9 | 0 | 2.0853 | 0.005597 |  |  | 1 | шт |  | 0 | 0
SQ1301-0617 | Удлинитель-шнур силовой УШз16 TDM (штепс. гнездо, 30м ПВС 3х1,0) |  | 187 | 1 | 8 | 3670.24 | 3670.24 | 2312.25 | 0 | 2.4813 | 0.004252 |  |  | 1 | шт |  | 0 | 0
SQ1301-0622 | Удлинитель-шнур силовой УШз16 TDM (штепс. гнездо, 30м ПВС 3х1,5) |  | 364 | 1 | 8 | 4842.6 | 4842.6 | 3050.84 | 0 | 3.0094 | 0.007043 |  |  | 1 | шт |  | 0 | 0
SQ1301-0618 | Удлинитель-шнур силовой УШз16 TDM (штепс. гнездо, 40м ПВС 3х1,0) |  | 197 | 1 | 4 | 4814.6 | 4814.6 | 3033.2 | 0 | 3.2567 | 0.014281 |  |  | 1 | шт |  | 0 | 0
SQ1301-0623 | Удлинитель-шнур силовой УШз16 TDM (штепс. гнездо, 40м ПВС 3х1,5) |  | 222 | 1 | 4 | 6397.44 | 6397.44 | 4030.39 | 0 | 4.412 | 0.013584 |  |  | 1 | шт |  | 0 | 0
SQ1301-0619 | Удлинитель-шнур силовой УШз16 TDM (штепс. гнездо, 50м ПВС 3х1,0) |  | 216 | 1 | 4 | 5910.06 | 5910.06 | 3723.34 | 0 | 3.725 | 0.013946 |  |  | 1 | шт |  | 0 | 0
SQ1301-0624 | Удлинитель-шнур силовой УШз16 TDM (штепс. гнездо, 50м ПВС 3х1,5) |  | 383 | 1 | 4 | 7921.2 | 7921.2 | 4990.36 | 0 | 4.9445 | 0.014373 |  |  | 1 | шт |  | 0 | 0
| 13.02.04 Удлинители силовые с защитными крышками УЗ IP44 КГ | [15 empty] | 0
SQ1302-0021 | Удлинитель силовой Уз16-02/02 TDM (с крышками IP44, 4 места/10м КГ 3х1,5) |  | 100 | 1 | 10 | 3499.82 | 3499.82 | 2204.89 | 0 | 1.61 | 0.005123 |  |  | 1 | шт |  | 0 | 0
SQ1302-0022 | Удлинитель силовой Уз16-02/02 TDM (с крышками IP44, 4 места/20м КГ 3х1,5) |  | 40 | 1 | 4 | 5927.14 | 5927.14 | 3734.1 | 0 | 2.525 | 0.007701 |  |  | 1 | шт |  | 0 | 0
SQ1302-0023 | Удлинитель силовой Уз16-05В TDM (с крышками IP44, выключатель, 5 мест/10м КГ 3х1,5) |  | 5 | 1 | 4 | 4381.8 | 4381.8 | 2760.53 | 0 | 1.8265 | 0.008217 |  |  | 1 | шт |  | 0 | 0
SQ1302-0024 | Удлинитель силовой Уз16-05В TDM (с крышками IP44, выключатель, 5 мест/20м КГ 3х1,5) |  | 40 | 1 | 4 | 7198.6 | 7198.6 | 4535.12 | 0 | 3 | 0.009156 |  |  | 1 | шт |  | 0 | 0
| 13.03.01 Удлинители бытовые - с заземлением | [15 empty] | 0
SQ1303-0000 | Удлинитель бытовой У03 3 гнезда, 1,5метра, с заземлением, ПВС 3х1мм2 16А/250В TDM |  | 494 | 1 | 20 | 577.96 | 577.96 | 364.11 | 0 | 0.3004 | 0.0011 |  |  | 1 | шт |  | 0 | 0
SQ1303-0001 | Удлинитель бытовой У03 3 гнезда, 3метра, с заземлением, ПВС 3х1мм2 16А/250В TDM |  | 1154 | 1 | 20 | 690.19 | 690.19 | 434.82 | 0 | 0.41665 | 0.001202 |  |  | 1 | шт |  | 0 | 0
SQ1303-0002 | Удлинитель бытовой У03 3 гнезда, 5метров, с заземлением ПВС 3х1мм2 16А/250В TDM |  | 1045 | 1 | 20 | 934.22 | 934.22 | 588.56 | 0 | 0.5722 | 0.001793 |  |  | 1 | шт |  | 0 | 0
SQ1303-0010 | Удлинитель бытовой У04 4 гнезда, 1,5метра, с заземлением, ПВС 3х1мм2 16А/250В TDM |  | 200 | 1 | 20 | 599.47 | 599.47 | 377.67 | 0 | 0.3273 | 0.001256 |  |  | 1 | шт |  | 0 | 0
SQ1303-0011 | Удлинитель бытовой У04 4 гнезда, 3метра, с заземлением, ПВС 3х1мм2 16А/250В TDM |  | 26.06.2024 | 1 | 20 | 756.98 | 756.98 | 476.9 | 0 | 0.44595 | 0.001487 |  |  | 1 | шт |  | 0 | 0
SQ1303-0012 | Удлинитель бытовой У04 4 гнезда, 5метров, с заземлением, ПВС 3х1мм2 16А/250В TDM |  | 344 | 1 | 20 | 991.24 | 991.24 | 624.48 | 0 | 0.5942 | 0.001676 |  |  | 1 | шт |  | 0 | 0
SQ1303-0020 | Удлинитель бытовой У05 5 гнезд, 1,5метра, с заземлением, ПВС 3х1мм2 16А/250В TDM |  | 323 | 1 | 20 | 683.91 | 683.91 | 430.86 | 0 | 0.3492 | 0.001463 |  |  | 1 | шт |  | 0 | 0
SQ1303-0021 | Удлинитель бытовой У05 5 гнезд, 3метра, с заземлением, ПВС 3х1мм2 16А/250В TDM |  | 478 | 1 | 20 | 848.48 | 848.48 | 534.54 | 0 | 0.47215 | 0.001664 |  |  | 1 | шт |  | 0 | 0
SQ1303-0022 | Удлинитель бытовой У05 5 гнезд, 5метров, с заземлением, ПВС 3х1мм2 16А/250В TDM |  | 333 | 1 | 20 | 1098.87 | 1098.87 | 692.29 | 0 | 0.62155 | 0.00188 |  |  | 1 | шт |  | 0 | 0
| 13.03.02 Удлинители бытовые - с заземлением с выключателем | [15 empty] | 0
SQ1303-0100 | Удлинитель бытовой У03В выключатель, 3 гнезда, 1,5метра, с заземлением, ПВС 3х1мм2 16А/250В TDM |  | 813 | 1 | 20 | 652.46 | 652.46 | 411.05 | 0 | 0.32165 | 0.001221 |  |  | 1 | шт |  | 0 | 0
SQ1303-0101 | Удлинитель бытовой У03В выключатель, 3 гнезда, 3метра, с заземлением, ПВС 3х1мм2 16А/250В TDM |  | 45 | 1 | 20 | 793.81 | 793.81 | 500.1 | 0 | 0.42925 | 0.001423 |  |  | 1 | шт |  | 0 | 0
SQ1303-0102 | Удлинитель бытовой У03В выключатель, 3 гнезда, 5метров, с заземлением, ПВС 3х1мм2 16А/250В TDM |  | 26.06.2024 | 1 | 20 | 1017.94 | 1017.94 | 641.3 | 0 | 0.5978 | 0.001782 |  |  | 1 | шт |  | 0 | 0
SQ1303-0110 | Удлинитель бытовой У04В выключатель, 4 гнезда, 1,5метра, с заземлением, ПВС 3х1мм2 16А/250В TDM |  | 26.06.2024 | 1 | 20 | 715.51 | 715.51 | 450.77 | 0 | 0.35505 | 0.001329 |  |  | 1 | шт |  | 0 | 0
SQ1303-0111 | Удлинитель бытовой У04В выключатель, 4 гнезда, 3метра, с заземлением, ПВС 3х1мм2 16А/250В TDM |  | 26.06.2024 | 1 | 20 | 833.08 | 833.08 | 524.84 | 0 | 0.46945 | 0.001582 |  |  | 1 | шт |  | 0 | 0
SQ1303-0112 | Удлинитель бытовой У04В выключатель, 4 гнезда, 5метров, с заземлением, ПВС 3х1мм2 16А/250В TDM |  | 26.06.2024 | 1 | 20 | 1101.86 | 1101.86 | 694.17 | 0 | 0.62765 | 0.002044 |  |  | 1 | шт |  | 0 | 0
SQ1303-0120 | Удлинитель бытовой У05В выключатель, 5 гнезд, 1,5метров, с заземлением, ПВС 3х1мм2 16А/250В TDM |  | 26.06.2024 | 1 | 20 | 817.78 | 817.78 | 515.2 | 0 | 0.38895 | 0.001497 |  |  | 1 | шт |  | 0 | 0
SQ1303-0121 | Удлинитель бытовой У05В выключатель, 5 гнезд, 3метра, с заземлением, ПВС 3х1мм2 16А/250В TDM |  | 26.06.2024 | 1 | 20 | 970.3 | 970.3 | 611.29 | 0 | 0.5056 | 0.001792 |  |  | 1 | шт |  | 0 | 0
SQ1303-0122 | Удлинитель бытовой У05В выключатель, 5 гнезд, 5метров, с заземлением, ПВС 3х1мм2 16А/250В TDM |  | 16 | 1 | 20 | 1164.87 | 1164.87 | 733.87 | 0 | 0.66295 | 0.002011 |  |  | 1 | шт |  | 0 | 0
| 13.03.03 Удлинители бытовые - без заземления | [15 empty] | 0
SQ1303-0200 | Удлинитель бытовой У3 3 гнезда, 1,5метра, без заземления, ПВС 2х0,75 мм2 10А/250В TDM |  | 26 | 1 | 20 | 438.91 | 438.91 | 276.51 | 0 | 0.2199 | 0.000977 |  |  | 1 | шт |  | 0 | 0
SQ1303-0201 | Удлинитель бытовой У3 3 гнезда, 3метра, без заземления, ПВС 2х0,75 мм2 10А/250В TDM |  | 730 | 1 | 20 | 521.57 | 521.57 | 328.59 | 0 | 0.30795 | 0.000738 |  |  | 1 | шт |  | 0 | 0
SQ1303-0202 | Удлинитель бытовой У3 3 гнезда, 5метров, без заземления, ПВС 2х0,75мм2 10А/250В TDM |  | 811 | 1 | 20 | 674.93 | 674.93 | 425.21 | 0 | 0.4219 | 0.00159 |  |  | 1 | шт |  | 0 | 0
SQ1303-0210 | Удлинитель бытовой У4 4 гнезда, 1,5метра, без заземления, ПВС 2х0,75мм2 10А/250В TDM |  | 200 | 1 | 20 | 458.89 | 458.89 | 289.1 | 0 | 0.23405 | 0.001229 |  |  | 1 | шт |  | 0 | 0
SQ1303-0211 | Удлинитель бытовой У4 4 гнезда, 3метра, без заземления, ПВС 2х0,75мм2 10А/250В TDM |  | 200 | 1 | 20 | 567.66 | 567.66 | 357.63 | 0 | 0.3236 | 0.00136 |  |  | 1 | шт |  | 0 | 0
SQ1303-0212 | Удлинитель бытовой У4 4 гнезда, 5метров, без заземления, ПВС 2х0,75мм2 10А/250В TDM |  | 264 | 1 | 20 | 720.97 | 720.97 | 454.21 | 0 | 0.43725 | 0.001592 |  |  | 1 | шт |  | 0 | 0
SQ1303-0220 | Удлинитель бытовой У5 5 гнезд, 1,5метра, без заземления, ПВС 2х0,75мм2 10А/250В TDM |  | 200 | 1 | 20 | 545.22 | 545.22 | 343.49 | 0 | 0.26755 | 0.001364 |  |  | 1 | шт |  | 0 | 0
SQ1303-0221 | Удлинитель бытовой У5 5 гнезд, 3метра, без заземления, ПВС 2х0,75мм2 10А/250В TDM |  | 26.06.2024 | 1 | 20 | 644.77 | 644.77 | 406.21 | 0 | 0.37275 | 0.001666 |  |  | 1 | шт |  | 0 | 0
SQ1303-0222 | Удлинитель бытовой У5 5 гнезд, 5метров, без заземления, ПВС 2х0,75мм2 10А/250В TDM |  | 253 | 1 | 20 | 823.12 | 823.12 | 518.57 | 0 | 0.4665 | 0.001888 |  |  | 1 | шт |  | 0 | 0
| 13.03.04 Удлинители бытовые - с USB - разъемыми | [15 empty] | 0
SQ1303-0301 | Удлинитель бытовой У03В-USB 3 гнезда, 2USB разъема, 1,5 метра, вык., з/к, ПВС 3х1мм2 16А/250В TDM |  |  | 1 | 20 | 1953.53 | 1953.53 | 1230.72 | 0 | 0.377 | 0.002233 |  |  | 1 | шт |  | 0 | 0
SQ1303-0302 | Удлинитель бытовой У05В-USB 5 гнезд, 2USB разъема, 1,5 метра, вык., з/к, ПВС 3х1мм2 16А/250В TDM |  |  | 1 | 20 | 2249.77 | 2249.77 | 1417.36 | 0 | 0.469 | 0.001863 |  |  | 1 | шт |  | 0 | 0
| 13.03.05 Удлинители бытовые - 8 розеток | [15 empty] | 0
SQ1303-0310 | Удлинитель бытовой У044, 4 б/з+4 с/з, 1,5метра, ПВС 3х1,5мм2 16А/250В TDM |  | 200 | 1 | 20 | 850.18 | 850.18 | 535.61 | 0 | 0.425 | 0.00196 |  |  | 1 | шт |  | 0 | 0
SQ1303-0311 | Удлинитель бытовой У044, 4 б/з+4 с/з, 3метра, ПВС 3х1,5мм2 16А/250В TDM |  | 114 | 1 | 20 | 1127.8 | 1127.8 | 710.51 | 0 | 0.625 | 0.001438 |  |  | 1 | шт |  | 0 | 0
SQ1303-0312 | Удлинитель бытовой У044, 4 б/з+4 с/з, 5метров, ПВС 3х1,5мм2 16А/250В TDM |  | 42 | 1 | 20 | 1509.83 | 1509.83 | 951.19 | 0 | 0.796 | 0.003493 |  |  | 1 | шт |  | 0 | 0
SQ1303-0320 | Удлинитель бытовой У044В, выключатель, 4 б/з+4 с/з, 1,5метра, ПВС 3х1,5мм2 16А/250В TDM |  | 18 | 1 | 20 | 944.62 | 944.62 | 595.11 | 0 | 0.4639 | 0.00185 |  |  | 1 | шт |  | 0 | 0
SQ1303-0321 | Удлинитель бытовой У044В, выключатель, 4 б/з+4 с/з, 3метра, ПВС 3х1,5мм2 16А/250В TDM |  | 26.06.2024 | 1 | 20 | 1199.79 | 1199.79 | 755.87 | 0 | 0.65 | 0.001873 |  |  | 1 | шт |  | 0 | 0
SQ1303-0322 | Удлинитель бытовой У044В, выключатель, 4 б/з+4 с/з, 5метров, ПВС 3х1,5мм2 16А/250В TDM |  | 28 | 1 | 20 | 1606.21 | 1606.21 | 1011.91 | 0 | 0.755 | 0.002679 |  |  | 1 | шт |  | 0 | 0
| 13.03.08 Удлинители бытовые "ЭКО" (сосна) | [15 empty] | 0
SQ1303-2101 | Удлинитель бытовой У03В выключатель, 3 гнезда, 3метра,2П+3, ПВС 3х1мм2 "Эко" (сосна) 16А/250В TDM |  | 23.06.2024 | 1 | 20 | 1417.98 | 1417.98 | 893.33 | 0 | 0.4728 | 0.001896 |  |  | 1 | шт |  | 0 | 0
SQ1303-2102 | Удлинитель бытовой У03В выключатель, 3 гнезда, 5метров,2П+3, ПВС 3х1мм2 "Эко" (сосна) 16А/250В TDM |  | 200 | 1 | 20 | 1783.88 | 1783.88 | 1123.84 | 0 | 0.6685 | 0.002013 |  |  | 1 | шт |  | 0 | 0
SQ1303-2111 | Удлинитель бытовой У04В выключатель, 4 гнезда, 3метра,2П+3, ПВС 3х1мм2 "Эко" (сосна) 16А/250В TDM |  | 25 | 1 | 20 | 1508.19 | 1508.19 | 950.16 | 0 | 0.5053 | 0.002252 |  |  | 1 | шт |  | 0 | 0
SQ1303-2112 | Удлинитель бытовой У04В выключатель, 4 гнезда, 5метров,2П+3, ПВС 3х1мм2 "Эко" (сосна) 16А/250В TDM |  | 100 | 1 | 20 | 1870.23 | 1870.23 | 1178.24 | 0 | 0.67 | 0.002217 |  |  | 1 | шт |  | 0 | 0
SQ1303-2121 | Удлинитель бытовой У05В выключатель, 5 гнезд, 3метра,2П+3, ПВС 3х1мм2 "Эко" (сосна) 16А/250В TDM |  | 47 | 1 | 20 | 1874.73 | 1874.73 | 1181.08 | 0 | 0.517 | 0.002323 |  |  | 1 | шт |  | 0 | 0
SQ1303-2122 | Удлинитель бытовой У05В выключатель, 5 гнезд, 5метров,2П+3, ПВС 3х1мм2 "Эко" (сосна) 16А/250В TDM |  | 13 | 1 | 20 | 2250.81 | 2250.81 | 1418.01 | 0 | 0.7 | 0.002323 |  |  | 1 | шт |  | 0 | 0
SQ1303-2001 | Удлинитель бытовой У03 3 гнезда, 3метра,2П+3, ПВС 3х1мм2 "Эко" (сосна) 16А/250В TDM |  | 77 | 1 | 20 | 1256.85 | 1256.85 | 791.82 | 0 | 0.468 | 0.001988 |  |  | 1 | шт |  | 0 | 0
SQ1303-2002 | Удлинитель бытовой У03 3 гнезда, 5метров,2П+3, ПВС 3х1мм2 "Эко" (сосна) 16А/250В TDM |  | 47 | 1 | 20 | 1668.98 | 1668.98 | 1051.46 | 0 | 0.616 | 0.001996 |  |  | 1 | шт |  | 0 | 0
SQ1303-2011 | Удлинитель бытовой У04 4 гнезда, 3метра,2П+3, ПВС 3х1мм2 "Эко" (сосна) 16А/250В TDM |  |  | 1 | 20 | 1352.26 | 1352.26 | 851.92 | 0 | 0.4785 | 0.002323 |  |  | 1 | шт |  | 0 | 0
SQ1303-2012 | Удлинитель бытовой У04 4 гнезда, 5метров,2П+3, ПВС 3х1мм2 "Эко" (сосна) 16А/250В TDM |  | 200 | 1 | 20 | 1770.76 | 1770.76 | 1115.58 | 0 | 0.6615 | 0.002323 |  |  | 1 | шт |  | 0 | 0
SQ1303-2201 | Удлинитель бытовой У3 3 гнезда, 3метра,2П б/з, ПВС 2х0,75мм2 "Эко" (сосна) 10А/250В TDM |  | 14.05.2024 | 1 | 20 | 854.5 | 854.5 | 538.34 | 0 | 0.421 | 0.001686 |  |  | 1 | шт |  | 0 | 0
SQ1303-2202 | Удлинитель бытовой У3 3 гнезда, 5метров,2П б/з, ПВС 2х0,75мм2 "Эко" (сосна) 10А/250В TDM |  | 200 | 1 | 20 | 1252.68 | 1252.68 | 789.19 | 0 | 0.4708 | 0.00184 |  |  | 1 | шт |  | 0 | 0
| 13.03.09 Удлинители бытовые "ЭКО" (бук) | [15 empty] | 0
SQ1303-3101 | Удлинитель бытовой У03В выключатель, 3 гнезда, 3метра,2П+3, ПВС 3х1мм2 "Эко" (бук) 16А/250В TDM |  | 7 | 1 | 20 | 1417.98 | 1417.98 | 893.33 | 0 | 0.4675 | 0.001988 |  |  | 1 | шт |  | 0 | 0
SQ1303-3102 | Удлинитель бытовой У03В выключатель, 3 гнезда, 5метров,2П+3, ПВС 3х1мм2 "Эко" (бук) 16А/250В TDM |  | 200 | 1 | 20 | 1783.88 | 1783.88 | 1123.84 | 0 | 0.65035 | 0.002434 |  |  | 1 | шт |  | 0 | 0
SQ1303-3111 | Удлинитель бытовой У04В выключатель, 4 гнезда, 3метра,2П+3, ПВС 3х1мм2 "Эко" (бук) 16А/250В TDM |  | 23.06.2024 | 1 | 20 | 1508.19 | 1508.19 | 950.16 | 0 | 0.497 | 0.002323 |  |  | 1 | шт |  | 0 | 0
SQ1303-3112 | Удлинитель бытовой У04В выключатель, 4 гнезда, 5метров,2П+3, ПВС 3х1мм2 "Эко" (бук) 16А/250В TDM |  |  | 1 | 20 | 1870.23 | 1870.23 | 1178.24 | 0 | 0.65805 | 0.00225 |  |  | 1 | шт |  | 0 | 0
SQ1303-3121 | Удлинитель бытовой У05В выключатель, 5 гнезд, 3метра,2П+3, ПВС 3х1мм2 "Эко" (бук) 16А/250В TDM |  | 5 | 1 | 20 | 1874.73 | 1874.73 | 1181.08 | 0 | 0.5634 | 0.002524 |  |  | 1 | шт |  | 0 | 0
SQ1303-3122 | Удлинитель бытовой У05В выключатель, 5 гнезд, 5метров,2П+3, ПВС 3х1мм2 "Эко" (бук) 16А/250В TDM |  | 46 | 1 | 20 | 2250.81 | 2250.81 | 1418.01 | 0 | 0.7163 | 0.002536 |  |  | 1 | шт |  | 0 | 0
SQ1303-3001 | Удлинитель бытовой У03 3 гнезда, 3метра,2П+3, ПВС 3х1мм2 "Эко" (бук) 16А/250В TDM |  | 198 | 1 | 20 | 1256.85 | 1256.85 | 791.82 | 0 | 0.4475 | 0.002018 |  |  | 1 | шт |  | 0 | 0
SQ1303-3002 | Удлинитель бытовой У03 3 гнезда, 5метров,2П+3, ПВС 3х1мм2 "Эко" (бук) 16А/250В TDM |  | 141 | 1 | 20 | 1668.98 | 1668.98 | 1051.46 | 0 | 0.6 | 0.002434 |  |  | 1 | шт |  | 0 | 0
SQ1303-3011 | Удлинитель бытовой У04 4 гнезда, 3метра,2П+3, ПВС 3х1мм2 "Эко" (бук) 16А/250В TDM |  | 94 | 1 | 20 | 1352.26 | 1352.26 | 851.92 | 0 | 0.48885 | 0.002218 |  |  | 1 | шт |  | 0 | 0
SQ1303-3012 | Удлинитель бытовой У04 4 гнезда, 5метров,2П+3, ПВС 3х1мм2 "Эко" (бук) 16А/250В TDM |  | 200 | 1 | 20 | 1770.76 | 1770.76 | 1115.58 | 0 | 0.6615 | 0.002323 |  |  | 1 | шт |  | 0 | 0
SQ1303-3201 | Удлинитель бытовой У3 3 гнезда, 3метра,2П б/з, ПВС 2х0,75мм2 "Эко" (бук) 10А/250В TDM |  | 23.06.2024 | 1 | 20 | 854.5 | 854.5 | 538.34 | 0 | 0.3525 | 0.001809 |  |  | 1 | шт |  | 0 | 0
SQ1303-3202 | Удлинитель бытовой У3 3 гнезда, 5метров,2П б/з, ПВС 2х0,75мм2 "Эко" (бук) 10А/250В TDM |  | 200 | 1 | 20 | 1252.68 | 1252.68 | 789.19 | 0 | 0.46715 | 0.001898 |  |  | 1 | шт |  | 0 | 0
| 13.03.10 Удлинители-рулетки | [15 empty] | 0
SQ1303-0505 | Удлинитель-рулетка УХ10-104 бело-черная 10 метров, 4 гнезда, ПВС 2х0,75 10А/250В TDM |  | 17.06.2024 | 1 | 12 | 1063.62 | 1063.62 | 670.08 | 0 | 0.79467 | 0.003446 |  |  | 1 | шт |  | 0 | 0
SQ1303-0503 | Удлинитель-рулетка УХ10-104 бело-черная 5 метров, 4 гнезда, ПВС 2х0,75 10А/250В TDM |  | 17.06.2024 | 1 | 12 | 795.72 | 795.72 | 501.3 | 0 | 0.56325 | 0.003434 |  |  | 1 | шт |  | 0 | 0
SQ1303-0501 | Удлинитель-рулетка УХ6-103 белая 5 метров, 3 гнезда, ШВВП 2х0,75 6А/250В TDM |  | 17.06.2024 | 1 | 20 | 519.79 | 519.79 | 327.47 | 0 | 0.5 | 0.00196 |  |  | 1 | шт |  | 0 | 0
SQ1303-0502 | Удлинитель-рулетка УХ6-103 белая 7 метров, 3 гнезда, ШВВП 2х0,75 6А/250В TDM |  | 17.06.2024 | 1 | 20 | 617.6 | 617.6 | 389.09 | 0 | 0.423 | 0.002055 |  |  | 1 | шт |  | 0 | 0
| 13.03.11 Удлинители бытовые "Люкс" | [15 empty] | 0
SQ1303-0223 | Удлинитель бытовой "Люкс" УЛ3 3 гнезда, 1,5м, б/з, с з/ш, ПВС 2х0,75 мм2 10А/250В бело-серый TDM |  | 01.07.2024 | 1 | 20 | 476.97 | 476.97 | 300.49 | 0 | 0.20385 | 0.001148 |  |  | 1 | шт |  | 0 | 0
SQ1303-0187 | Удлинитель бытовой "Люкс" УЛ3 3 гнезда, 10м, б/з, с з/ш, ПВС 2х0,75 мм2 10А/250В бело-серый TDM |  | 01.07.2024 | 1 | 15 | 1255.13 | 1255.13 | 790.73 | 0 | 0.72667 | 0.002015 |  |  | 1 | шт |  | 0 | 0
SQ1303-0224 | Удлинитель бытовой "Люкс" УЛ3 3 гнезда, 3м, б/з, с з/ш, ПВС 2х0,75 мм2 10А/250В бело-серый TDM |  | 282 | 1 | 20 | 583.86 | 583.86 | 367.83 | 0 | 0.2925 | 0.001181 |  |  | 1 | шт |  | 0 | 0
SQ1303-0225 | Удлинитель бытовой "Люкс" УЛ3 3 гнезда, 5м, б/з, с з/ш, ПВС 2х0,75 мм2 10А/250В бело-серый TDM |  | 01.07.2024 | 1 | 20 | 804.54 | 804.54 | 506.86 | 0 | 0.4239 | 0.001078 |  |  | 1 | шт |  | 0 | 0
SQ1303-0186 | Удлинитель бытовой "Люкс" УЛ3 3 гнезда, 7м, б/з, с з/ш, ПВС 2х0,75 мм2 10А/250В бело-серый TDM |  | 200 | 1 | 20 | 1026.98 | 1026.98 | 647 | 0 | 0.53 | 0.001755 |  |  | 1 | шт |  | 0 | 0
SQ1303-0226 | Удлинитель бытовой "Люкс" УЛ4 4 гнезда, 1,5м, б/з, с з/ш, ПВС 2х0,75 мм2 10А/250В бело-серый TDM |  | 200 | 1 | 20 | 498.68 | 498.68 | 314.17 | 0 | 0.22105 | 0.001329 |  |  | 1 | шт |  | 0 | 0
SQ1303-0189 | Удлинитель бытовой "Люкс" УЛ4 4 гнезда, 10м, б/з, с з/ш, ПВС 2х0,75 мм2 10А/250В бело-серый TDM |  | 150 | 1 | 15 | 1312.04 | 1312.04 | 826.59 | 0 | 0.74667 | 0.002204 |  |  | 1 | шт |  | 0 | 0
SQ1303-0227 | Удлинитель бытовой "Люкс" УЛ4 4 гнезда, 3м, б/з, с з/ш, ПВС 2х0,75 мм2 10А/250В бело-серый TDM |  | 14.05.2024 | 1 | 20 | 631.75 | 631.75 | 398 | 0 | 0.3 | 0.001353 |  |  | 1 | шт |  | 0 | 0
SQ1303-0228 | Удлинитель бытовой "Люкс" УЛ4 4 гнезда, 5м, б/з, с з/ш, ПВС 2х0,75 мм2 10А/250В бело-серый TDM |  | 14.05.2024 | 1 | 20 | 850.29 | 850.29 | 535.68 | 0 | 0.415 | 0.001626 |  |  | 1 | шт |  | 0 | 0
SQ1303-0188 | Удлинитель бытовой "Люкс" УЛ4 4 гнезда, 7м, б/з, с з/ш, ПВС 2х0,75 мм2 10А/250В бело-серый TDM |  | 200 | 1 | 20 | 1074.64 | 1074.64 | 677.02 | 0 | 0.5675 | 0.001726 |  |  | 1 | шт |  | 0 | 0
SQ1303-0229 | Удлинитель бытовой "Люкс" УЛ5 5 гнезд, 1,5м, б/з, с з/ш, ПВС 2х0,75 мм2 10А/250В бело-серый TDM |  | 159 | 1 | 20 | 592.49 | 592.49 | 373.27 | 0 | 0.24205 | 0.001553 |  |  | 1 | шт |  | 0 | 0
SQ1303-0230 | Удлинитель бытовой "Люкс" УЛ5 5 гнезд, 3м, б/з, с з/ш, ПВС 2х0,75 мм2 10А/250В бело-серый TDM |  | 200 | 1 | 20 | 700.69 | 700.69 | 441.43 | 0 | 0.3316 | 0.001725 |  |  | 1 | шт |  | 0 | 0
SQ1303-0231 | Удлинитель бытовой "Люкс" УЛ5 5 гнезд, 5м, б/з, с з/ш, ПВС 2х0,75 мм2 10А/250В бело-серый TDM |  | 315 | 1 | 20 | 894.49 | 894.49 | 563.53 | 0 | 0.44555 | 0.002141 |  |  | 1 | шт |  | 0 | 0
SQ1303-0232 | Удлинитель бытовой "Люкс" УЛ03 3 гнезда, 1,5м, с/з, с з/ш, ПВС 3х1мм2 16А/250В бело-серый TDM |  | 01.07.2024 | 1 | 20 | 628.08 | 628.08 | 395.69 | 0 | 0.245 | 0.001015 |  |  | 1 | шт |  | 0 | 0
SQ1303-0282 | Удлинитель бытовой "Люкс" УЛ03 3 гнезда, 10м, с/з, с з/ш, ПВС 3х1мм2 16А/250В бело-серый TDM |  | 52 | 1 | 15 | 1817.61 | 1817.61 | 1145.09 | 0 | 0.87 | 0.002513 |  |  | 1 | шт |  | 0 | 0
SQ1303-0233 | Удлинитель бытовой "Люкс" УЛ03 3 гнезда, 3м, с/з, с з/ш, ПВС 3х1мм2 16А/250В бело-серый TDM |  | 269 | 1 | 20 | 791.94 | 791.94 | 498.92 | 0 | 0.35 | 0.001263 |  |  | 1 | шт |  | 0 | 0
SQ1303-0234 | Удлинитель бытовой "Люкс" УЛ03 3 гнезда, 5м, с/з, с з/ш, ПВС 3х1мм2 16А/250В бело-серый TDM |  | 19.03.2024 | 1 | 20 | 1108.31 | 1108.31 | 698.24 | 0 | 0.4775 | 0.00162 |  |  | 1 | шт |  | 0 | 0
SQ1303-0281 | Удлинитель бытовой "Люкс" УЛ03 3 гнезда, 7м, с/з, с з/ш, ПВС 3х1мм2 16А/250В бело-серый TDM |  | 27 | 1 | 15 | 1425.4 | 1425.4 | 898 | 0 | 0.64667 | 0.002015 |  |  | 1 | шт |  | 0 | 0
SQ1303-0130 | Удлинитель бытовой "Люкс" УЛ03В выкл, 3 гнезда, 1,5м, с/з, с з/ш, ПВС 3х1мм2 16А/250В бело-серый TDM |  | 14.05.2024 | 1 | 20 | 716.07 | 716.07 | 451.12 | 0 | 0.269 | 0.001245 |  |  | 1 | шт |  | 0 | 0
SQ1303-0181 | Удлинитель бытовой "Люкс" УЛ03В выкл, 3 гнезда, 10м, с/з, с з/ш, ПВС 3х1мм2 16А/250В бело-серый TDM |  | 150 | 1 | 15 | 1950.28 | 1950.28 | 1228.68 | 0 | 0.92 | 0.002608 |  |  | 1 | шт |  | 0 | 0
SQ1303-0131 | Удлинитель бытовой "Люкс" УЛ03В выкл, 3 гнезда, 3м, с/з, с з/ш, ПВС 3х1мм2 16А/250В бело-серый TDM |  | 14.05.2024 | 1 | 20 | 920.36 | 920.36 | 579.83 | 0 | 0.375 | 0.001391 |  |  | 1 | шт |  | 0 | 0
SQ1303-0132 | Удлинитель бытовой "Люкс" УЛ03В выкл, 3 гнезда, 5м, с/з, с з/ш, ПВС 3х1мм2 16А/250В бело-серый TDM |  | 32 | 1 | 20 | 1239.18 | 1239.18 | 780.68 | 0 | 0.5225 | 0.001645 |  |  | 1 | шт |  | 0 | 0
SQ1303-0180 | Удлинитель бытовой "Люкс" УЛ03В выкл, 3 гнезда, 7м, с/з, с з/ш, ПВС 3х1мм2 16А/250В бело-серый TDM |  | 56 | 1 | 15 | 1563.95 | 1563.95 | 985.29 | 0 | 0.67333 | 0.001906 |  |  | 1 | шт |  | 0 | 0
SQ1303-0235 | Удлинитель бытовой "Люкс" УЛ04 4 гнезда, 1,5м, с/з, с з/ш, ПВС 3х1мм2 16А/250В бело-серый TDM |  | 122 | 1 | 20 | 651.43 | 651.43 | 410.4 | 0 | 0.2625 | 0.001107 |  |  | 1 | шт |  | 0 | 0
SQ1303-0284 | Удлинитель бытовой "Люкс" УЛ04 4 гнезда, 10м, с/з, с з/ш, ПВС 3х1мм2 16А/250В бело-серый TDM |  | 150 | 1 | 15 | 1888.05 | 1888.05 | 1189.47 | 0 | 0.89 | 0.002341 |  |  | 1 | шт |  | 0 | 0
SQ1303-0236 | Удлинитель бытовой "Люкс" УЛ04 4 гнезда, 3м, с/з, с з/ш, ПВС 3х1мм2 16А/250В бело-серый TDM |  | 14.05.2024 | 1 | 20 | 862.71 | 862.71 | 543.51 | 0 | 0.3704 | 0.001366 |  |  | 1 | шт |  | 0 | 0
SQ1303-0237 | Удлинитель бытовой "Люкс" УЛ04 4 гнезда, 5м, с/з, с з/ш, ПВС 3х1мм2 16А/250В бело-серый TDM |  | 270 | 1 | 20 | 1170.71 | 1170.71 | 737.55 | 0 | 0.53 | 0.001626 |  |  | 1 | шт |  | 0 | 0
SQ1303-0283 | Удлинитель бытовой "Люкс" УЛ04 4 гнезда, 7м, с/з, с з/ш, ПВС 3х1мм2 16А/250В бело-серый TDM |  | 150 | 1 | 15 | 1501.77 | 1501.77 | 946.12 | 0 | 0.67 | 0.001972 |  |  | 1 | шт |  | 0 | 0
SQ1303-0133 | Удлинитель бытовой "Люкс" УЛ04В выкл, 4 гнезда, 1,5м, с/з, с з/ш, ПВС 3х1мм2 16А/250В бело-серый TDM |  | 14.05.2024 | 1 | 20 | 777.57 | 777.57 | 489.87 | 0 | 0.29905 | 0.001469 |  |  | 1 | шт |  | 0 | 0
SQ1303-0183 | Удлинитель бытовой "Люкс" УЛ04В выкл, 4 гнезда, 10м, с/з, с з/ш, ПВС 3х1мм2 16А/250В бело-серый TDM |  | 57 | 1 | 15 | 2007.19 | 2007.19 | 1264.53 | 0 | 0.91333 | 0.002415 |  |  | 1 | шт |  | 0 | 0
SQ1303-0134 | Удлинитель бытовой "Люкс" УЛ04В выкл, 4 гнезда, 3м, с/з, с з/ш, ПВС 3х1мм2 16А/250В бело-серый TDM |  | 200 | 1 | 20 | 993.55 | 993.55 | 625.94 | 0 | 0.4025 | 0.001531 |  |  | 1 | шт |  | 0 | 0
SQ1303-0135 | Удлинитель бытовой "Люкс" УЛ04В выкл, 4 гнезда, 5м, с/з, с з/ш, ПВС 3х1мм2 16А/250В бело-серый TDM |  | 81 | 1 | 20 | 1288.38 | 1288.38 | 811.68 | 0 | 0.545 | 0.001814 |  |  | 1 | шт |  | 0 | 0
SQ1303-0182 | Удлинитель бытовой "Люкс" УЛ04В выкл, 4 гнезда, 7м, с/з, с з/ш, ПВС 3х1мм2 16А/250В бело-серый TDM |  | 150 | 1 | 15 | 1623.64 | 1623.64 | 1022.89 | 0 | 0.72 | 0.002313 |  |  | 1 | шт |  | 0 | 0
SQ1303-0238 | Удлинитель бытовой "Люкс" УЛ05 5 гнезд, 1,5м, с/з, с з/ш, ПВС 3х1мм2 16А/250В бело-серый TDM |  | 200 | 1 | 20 | 743.25 | 743.25 | 468.25 | 0 | 0.29205 | 0.001341 |  |  | 1 | шт |  | 0 | 0
SQ1303-0239 | Удлинитель бытовой "Люкс" УЛ05 5 гнезд, 3м, с/з, с з/ш, ПВС 3х1мм2 16А/250В бело-серый TDM |  | 169 | 1 | 20 | 922.1 | 922.1 | 580.92 | 0 | 0.4 | 0.001494 |  |  | 1 | шт |  | 0 | 0
SQ1303-0240 | Удлинитель бытовой "Люкс" УЛ05 5 гнезд, 5м, с/з, с з/ш, ПВС 3х1мм2 16А/250В бело-серый TDM |  | 14.05.2024 | 1 | 20 | 1230.92 | 1230.92 | 775.48 | 0 | 0.55625 | 0.001782 |  |  | 1 | шт |  | 0 | 0
SQ1303-0136 | Удлинитель бытовой "Люкс" УЛ05В выкл, 5 гнезд, 1,5м, с/з, с з/ш, ПВС 3х1мм2 16А/250В бело-серый TDM |  | 14.05.2024 | 1 | 20 | 888.72 | 888.72 | 559.89 | 0 | 0.3183 | 0.001629 |  |  | 1 | шт |  | 0 | 0
SQ1303-0137 | Удлинитель бытовой "Люкс" УЛ05В выкл, 5 гнезд, 3м, с/з, с з/ш, ПВС 3х1мм2 16А/250В бело-серый TDM |  | 181 | 1 | 20 | 1054.45 | 1054.45 | 664.3 | 0 | 0.43 | 0.001381 |  |  | 1 | шт |  | 0 | 0
SQ1303-0138 | Удлинитель бытовой "Люкс" УЛ05В выкл, 5 гнезд, 5м, с/з, с з/ш, ПВС 3х1мм2 16А/250В бело-серый TDM |  | 92 | 1 | 20 | 1337.03 | 1337.03 | 842.33 | 0 | 0.5525 | 0.001975 |  |  | 1 | шт |  | 0 | 0
| 13.04.01 Сетевые фильтры черные | [15 empty] | 0
SQ1304-0001 | Сетевой фильтр СФ-05В выключатель, 5 гнезд, 1,5 метра, с заземлением, ПВС 3х1мм2 16А/250В черный TDM |  | 1039 | 1 | 20 | 1068.96 | 1068.96 | 673.44 | 0 | 0.4278 | 0.002818 |  |  | 1 | шт |  | 0 | 0
SQ1304-0002 | Сетевой фильтр СФ-05В выключатель, 5 гнезд, 3 метра, с заземлением, ПВС 3х1мм2 16А/250В черный TDM |  | 304 | 1 | 20 | 1216.85 | 1216.85 | 766.62 | 0 | 0.54975 | 0.002796 |  |  | 1 | шт |  | 0 | 0
SQ1304-0003 | Сетевой фильтр СФ-05В выключатель, 5 гнезд, 5 метров, с заземлением, ПВС 3х1мм2 16А/250В черный TDM |  | 508 | 1 | 20 | 1458.25 | 1458.25 | 918.7 | 0 | 0.69045 | 0.00261 |  |  | 1 | шт |  | 0 | 0
SQ1304-0011 | Сетевой фильтр СФ-06В выключатель, 6 гнезд 1,5метра, с заземлением, ПВС 3х1мм2 16А/250В черный TDM |  | 681 | 1 | 20 | 1062.18 | 1062.18 | 669.17 | 0 | 0.4497 | 0.003069 |  |  | 1 | шт |  | 0 | 0
SQ1304-0012 | Сетевой фильтр СФ-06В выключатель, 6 гнезд, 3 метра, с заземлением, ПВС 3х1мм2 16А/250В черный TDM |  | 584 | 1 | 20 | 1267.67 | 1267.67 | 798.63 | 0 | 0.55995 | 0.003051 |  |  | 1 | шт |  | 0 | 0
SQ1304-0013 | Сетевой фильтр СФ-06В выключатель, 6 гнезд, 5 метров, с заземлением, ПВС 3х1мм2 16А/250В черный TDM |  | 06.06.2024 | 1 | 20 | 1507.7 | 1507.7 | 949.85 | 0 | 0.7095 | 0.002288 |  |  | 1 | шт |  | 0 | 0
| 13.04.02 Сетевые фильтры белые | [15 empty] | 0
SQ1304-0016 | Сетевой фильтр СФ-05В выключатель, 5 гнезд, 1,5 метра, с/з, ПВС 3х0,75мм2 10А/250В белый TDM |  | 574 | 1 | 20 | 994.13 | 994.13 | 626.3 | 0 | 0.425 | 0.002833 |  |  | 1 | шт |  | 0 | 0
SQ1304-0017 | Сетевой фильтр СФ-05В выключатель, 5 гнезд, 3 метра, с/з, ПВС 3х0,75мм2 10А/250В белый TDM |  | 658 | 1 | 20 | 1131.68 | 1131.68 | 712.96 | 0 | 0.535 | 0.002833 |  |  | 1 | шт |  | 0 | 0
SQ1304-0018 | Сетевой фильтр СФ-05В выключатель, 5 гнезд, 5 метров, с/з, ПВС 3х0,75мм2 10А/250В белый TDM |  | 958 | 1 | 20 | 1356.18 | 1356.18 | 854.39 | 0 | 0.685 | 0.002833 |  |  | 1 | шт |  | 0 | 0
SQ1304-0019 | Сетевой фильтр СФ-06В выключатель, 6 гнезд, 1,5 метра, с/з, ПВС 3х0,75мм2 10А/250В белый TDM |  | 492 | 1 | 20 | 1030.32 | 1030.32 | 649.1 | 0 | 0.435 | 0.00307 |  |  | 1 | шт |  | 0 | 0
SQ1304-0020 | Сетевой фильтр СФ-06В выключатель, 6 гнезд, 3 метра, с/з, ПВС 3х0,75мм2 10А/250В белый TDM |  | 200 | 1 | 20 | 1204.29 | 1204.29 | 758.7 | 0 | 0.55 | 0.00307 |  |  | 1 | шт |  | 0 | 0
SQ1304-0021 | Сетевой фильтр СФ-06В выключатель, 6 гнезд, 5 метров, с/з, ПВС 3х0,75мм2 10А/250В белый TDM |  | 200 | 1 | 20 | 1432.31 | 1432.31 | 902.36 | 0 | 0.7 | 0.00307 |  |  | 1 | шт |  | 0 | 0
| 13.05.01 Шнуры сетевые с вилкой | [15 empty] | 0
SQ1305-0071 | Шнур сетевой с вилкой ПВС 2x0,75мм2 1,5м б/з белый TDM |  | 600 | 1 | 60 | 169.19 | 169.19 | 106.59 | 0 | 0.11082 | 0.000426 |  |  | 1 | шт |  | 0 | 0
SQ1305-0072 | Шнур сетевой с вилкой ПВС 2x0,75мм2 3м б/з белый TDM |  | 300 | 1 | 30 | 277.83 | 277.83 | 175.03 | 0 | 0.20477 | 0.000841 |  |  | 1 | шт |  | 0 | 0
SQ1305-0073 | Шнур сетевой с вилкой ПВС 2x0,75мм2 5м б/з белый TDM |  | 300 | 1 | 30 | 408.37 | 408.37 | 257.27 | 0 | 0.31123 | 0.000866 |  |  | 1 | шт |  | 0 | 0
SQ1305-0075 | Шнур сетевой с вилкой ПВС 3x0,75мм2 1,5м с/з белый TDM |  | 500 | 1 | 50 | 228.44 | 228.44 | 143.92 | 0 | 0.14112 | 0.000494 |  |  | 1 | шт |  | 0 | 0
SQ1305-0076 | Шнур сетевой с вилкой ПВС 3x0,75мм2 3м с/з белый TDM |  | 250 | 1 | 25 | 371.21 | 371.21 | 233.86 | 0 | 0.25164 | 0.001007 |  |  | 1 | шт |  | 0 | 0
SQ1305-0077 | Шнур сетевой с вилкой ПВС 3x0,75мм2 5м с/з белый TDM |  | 300 | 1 | 30 | 533.25 | 533.25 | 335.95 | 0 | 0.36343 | 0.000872 |  |  | 1 | шт |  | 0 | 0
| 13.05.02 Шнуры сетевые с вилкой - серия "Народная" | [15 empty] | 0
SQ1305-0571 | Шнур сетевой с вилкой ПВСмб 2x0,75мм2 1,5м б/з белый Народный |  | 1825 | 1 | 60 | 146.76 | 146.76 | нет | 0 | 0.10422 | 0.00043 |  |  | 1 | шт |  | 0 | 0
SQ1305-0572 | Шнур сетевой с вилкой ПВСмб 2x0,75мм2 3м б/з белый Народный |  | 2168 | 1 | 30 | 242.86 | 242.86 | нет | 0 | 0.18887 | 0.000848 |  |  | 1 | шт |  | 0 | 0
SQ1305-0575 | Шнур сетевой с вилкой ПВСмб 3x0,75мм2 1,5м с/з белый Народный |  | 703 | 1 | 50 | 198.62 | 198.62 | нет | 0 | 0.13548 | 0.000519 |  |  | 1 | шт |  | 0 | 0
SQ1305-0576 | Шнур сетевой с вилкой ПВСмб 3x0,75мм2 3м с/з белый Народный |  | 5124 | 1 | 25 | 327.17 | 327.17 | нет | 0 | 0.22908 | 0.001019 |  |  | 1 | шт |  | 0 | 0
| 13.06.01 Аксессуары для удлинителей | [15 empty] | 0
SQ1306-0001 | Бокс для защиты кабельного соединения БКС IP44 TDM |  |  | 1 | 20 | 275.52 | 275.52 | 173.58 | 0 | 0.143 | 0.001347 |  |  | 1 | шт |  | 0 | 0
SQ1306-0012 | Рамка для провода черная TDM |  | 4340 | 1 | 60 | 49 | 49 | 30.87 | 0 | 0.135 | 0.001821 |  |  | 1 | шт |  | 0 | 0
| 13.07.01 Удлинители силовые народные | [15 empty] | 0
SQ1307-0160 | Удлинитель силовой УХз16-004 (метал. катушка, А3, 4 места IP44/30 м КГ 3500 Вт) Народный |  | 171 | 1 | 1 | 5507 | 5507 | нет | 0 | 4.062 | 0.028913 |  |  | 1 | шт |  | 0 | 0
SQ1307-0170 | Удлинитель силовой УХз16-004 (метал. катушка, А3, 4 места IP44/30 м КГ 4000 Вт) Народный |  | 372 | 1 | 1 | 6910 | 6910 | нет | 0 | 4.838 | 0.028975 |  |  | 1 | шт |  | 0 | 0
SQ1307-0161 | Удлинитель силовой УХз16-004 (метал. катушка, А3, 4 места IP44/40 м КГ 3500 Вт) Народный |  | 263 | 1 | 1 | 6621 | 6621 | нет | 0 | 4.654 | 0.028226 |  |  | 1 | шт |  | 0 | 0
SQ1307-0171 | Удлинитель силовой УХз16-004 (метал. катушка, А3, 4 места IP44/40 м КГ 4000 Вт) Народный |  | 162 | 1 | 1 | 8499 | 8499 | нет | 0 | 5.613 | 0.028258 |  |  | 1 | шт |  | 0 | 0
SQ1307-0162 | Удлинитель силовой УХз16-004 (метал. катушка, А3, 4 места IP44/50 м КГ 3500 Вт) Народный |  | 293 | 1 | 1 | 7737 | 7737 | нет | 0 | 5.258 | 0.0282 |  |  | 1 | шт |  | 0 | 0
SQ1307-0172 | Удлинитель силовой УХз16-004 (метал. катушка, А3, 4 места IP44/50 м КГ 4000 Вт) Народный |  | 715 | 1 | 1 | 10000 | 10000 | нет | 0 | 6.419 | 0.020867 |  |  | 1 | шт |  | 0 | 0
SQ1307-0301 | Удлинитель-шнур на рамке силовой народный ПВС 1300 Вт б/з, 10м, штепс. гнездо |  | 181 | 1 | 10 | 625.8 | 625.8 | нет | 0 | 0.67 | 0.005521 |  |  | 1 | шт |  | 0 | 0
SQ1307-0302 | Удлинитель-шнур на рамке силовой народный ПВС 1300 Вт б/з, 20м, штепс. гнездо |  | 18.04.2024 | 1 | 6 | 1078 | 1078 | нет | 0 | 1.125 | 0.00939 |  |  | 1 | шт |  | 0 | 0
SQ1307-0303 | Удлинитель-шнур на рамке силовой народный ПВС 1300 Вт б/з, 30м, штепс. гнездо |  | 309 | 1 | 5 | 1281 | 1281 | нет | 0 | 1.5854 | 0.011157 |  |  | 1 | шт |  | 0 | 0
SQ1307-0304 | Удлинитель-шнур на рамке силовой народный ПВС 1300 Вт б/з, 40м, штепс. гнездо |  | 898 | 1 | 5 | 1533 | 1533 | нет | 0 | 2.04 | 0.010978 |  |  | 1 | шт |  | 0 | 0
SQ1307-0305 | Удлинитель-шнур на рамке силовой народный ПВС 1300 Вт б/з, 50м, штепс. гнездо |  | 359 | 1 | 5 | 1911 | 1911 | нет | 0 | 2.602 | 0.011087 |  |  | 1 | шт |  | 0 | 0
SQ1307-0306 | Удлинитель-шнур на рамке силовой народный ПВС 2200 Вт б/з, 10м, штепс. гнездо |  | 502 | 1 | 10 | 821.1 | 821.1 | нет | 0 | 0.755 | 0.004566 |  |  | 1 | шт |  | 0 | 0
SQ1307-0307 | Удлинитель-шнур на рамке силовой народный ПВС 2200 Вт б/з, 20м, штепс. гнездо |  | 694 | 1 | 7 | 1400 | 1400 | нет | 0 | 1.3054 | 0.006462 |  |  | 1 | шт |  | 0 | 0
SQ1307-0308 | Удлинитель-шнур на рамке силовой народный ПВС 2200 Вт б/з, 30м, штепс. гнездо |  | 549 | 1 | 6 | 1979.6 | 1979.6 | нет | 0 | 1.9072 | 0.009233 |  |  | 1 | шт |  | 0 | 0
SQ1307-0309 | Удлинитель-шнур на рамке силовой народный ПВС 2200 Вт б/з, 40м, штепс. гнездо |  | 133 | 1 | 5 | 2559.2 | 2559.2 | нет | 0 | 2.4664 | 0.011406 |  |  | 1 | шт |  | 0 | 0
SQ1307-0310 | Удлинитель-шнур на рамке силовой народный ПВС 2200 Вт б/з, 50м, штепс. гнездо |  | 194 | 1 | 5 | 3141.6 | 3141.6 | нет | 0 | 2.7126 | 0.009257 |  |  | 1 | шт |  | 0 | 0
SQ1307-0311 | Удлинитель-шнур на рамке силовой народный ПВС 2200 Вт с/з, 10м, штепс. гнездо |  | 160 | 1 | 10 | 857.5 | 857.5 | нет | 0 | 1.5632 | 0.00567 |  |  | 1 | шт |  | 0 | 0
SQ1307-0312 | Удлинитель-шнур на рамке силовой народный ПВС 2200 Вт с/з, 20м, штепс. гнездо |  | 32 | 1 | 7 | 1415.4 | 1415.4 | нет | 0 | 1.2281 | 0.007969 |  |  | 1 | шт |  | 0 | 0
SQ1307-0313 | Удлинитель-шнур на рамке силовой народный ПВС 2200 Вт с/з, 30м, штепс. гнездо |  | 6 | 1 | 6 | 1990.8 | 1990.8 | нет | 0 | 1.6833 | 0.009208 |  |  | 1 | шт |  | 0 | 0
SQ1307-0314 | Удлинитель-шнур на рамке силовой народный ПВС 2200 Вт с/з, 40м, штепс. гнездо |  | 664 | 1 | 5 | 2573.2 | 2573.2 | нет | 0 | 2.04 | 0.009887 |  |  | 1 | шт |  | 0 | 0
SQ1307-0315 | Удлинитель-шнур на рамке силовой народный ПВС 2200 Вт с/з, 50м, штепс. гнездо |  | 400 | 1 | 5 | 3147.2 | 3147.2 | нет | 0 | 3.0176 | 0.009396 |  |  | 1 | шт |  | 0 | 0
SQ1307-0228 | Удлинитель-шнур силовой каучук, КГ, IP44, 3 гнезда с/з, 3500 Вт, 30 м Народный |  | 50 | 1 | 5 | 4808 | 4808 | нет | 0 | 2.3146 | 0.011254 |  |  | 1 | шт |  | 0 | 0
SQ1307-0229 | Удлинитель-шнур силовой каучук, КГ, IP44, 3 гнезда с/з, 3500 Вт, 40 м Народный |  | 30 | 1 | 3 | 6189 | 6189 | нет | 0 | 2.9613 | 0.018968 |  |  | 1 | шт |  | 0 | 0
SQ1307-0230 | Удлинитель-шнур силовой каучук, КГ, IP44, 3 гнезда с/з, 3500 Вт, 50 м Народный |  | 16 | 1 | 3 | 7500 | 7500 | нет | 0 | 3.609 | 0.019339 |  |  | 1 | шт |  | 0 | 0
SQ1307-0248 | Удлинитель-шнур силовой каучук, КГ, IP44, 3 гнезда с/з, 4000 Вт, 30 м Народный |  | 6 | 1 | 3 | 6562.5 | 6562.5 | нет | 0 | 2.955 | 0.018478 |  |  | 1 | шт |  | 0 | 0
SQ1307-0249 | Удлинитель-шнур силовой каучук, КГ, IP44, 3 гнезда с/з, 4000 Вт, 40 м Народный |  | 61 | 1 | 3 | 8253.7 | 8253.7 | нет | 0 | 3.875 | 0.019543 |  |  | 1 | шт |  | 0 | 0
SQ1307-0250 | Удлинитель-шнур силовой каучук, КГ, IP44, 3 гнезда с/з, 4000 Вт, 50 м Народный |  | 55 | 1 | 2 | 10052.7 | 10052.7 | нет | 0 | 4.7795 | 0.029564 |  |  | 1 | шт |  | 0 | 0
SQ1307-0223 | Удлинитель-шнур силовой каучук, КГ, IP44, штепс. гнездо с/з, 3500 Вт, 30 м Народный |  | 50 | 1 | 5 | 4984.14 | 4984.14 | нет | 0 | 2.1186 | 0.011713 |  |  | 1 | шт |  | 0 | 0
SQ1307-0224 | Удлинитель-шнур силовой каучук, КГ, IP44, штепс. гнездо с/з, 3500 Вт, 40 м Народный |  | 30 | 1 | 3 | 6000 | 6000 | нет | 0 | 3.676 | 0.019612 |  |  | 1 | шт |  | 0 | 0
SQ1307-0225 | Удлинитель-шнур силовой каучук, КГ, IP44, штепс. гнездо с/з, 3500 Вт, 50 м Народный |  | 30 | 1 | 3 | 7378 | 7378 | нет | 0 | 3.4713 | 0.019059 |  |  | 1 | шт |  | 0 | 0
SQ1307-0243 | Удлинитель-шнур силовой каучук, КГ, IP44, штепс. гнездо с/з, 4000 Вт, 30 м Народный |  | 80 | 1 | 4 | 6241.2 | 6241.2 | нет | 0 | 2.806 | 0.014057 |  |  | 1 | шт |  | 0 | 0
SQ1307-0244 | Удлинитель-шнур силовой каучук, КГ, IP44, штепс. гнездо с/з, 4000 Вт, 40 м Народный |  | 80 | 1 | 4 | 7932.39 | 7932.39 | нет | 0 | 3.6993 | 0.014458 |  |  | 1 | шт |  | 0 | 0
SQ1307-0245 | Удлинитель-шнур силовой каучук, КГ, IP44, штепс. гнездо с/з, 4000 Вт, 50 м Народный |  | 77 | 1 | 3 | 9731.39 | 9731.39 | нет | 0 | 4.5467 | 0.019786 |  |  | 1 | шт |  | 0 | 0
SQ1307-0233 | Удлинитель-шнур силовой на рамке, каучук, КГ, IP44, 3 гнезда с/з, 3500 Вт, 10 м Народный |  | 157 | 1 | 5 | 2156 | 2156 | нет | 0 | 1.1184 | 0.011555 |  |  | 1 | шт |  | 0 | 0
SQ1307-0234 | Удлинитель-шнур силовой на рамке, каучук, КГ, IP44, 3 гнезда с/з, 3500 Вт, 20 м Народный |  | 203 | 1 | 5 | 3850 | 3850 | нет | 0 | 1.7502 | 0.0114 |  |  | 1 | шт |  | 0 | 0
SQ1307-0246 | Удлинитель-шнур силовой на рамке, каучук, КГ, IP44, 3 гнезда с/з, 4000 Вт, 10 м Народный |  | 16 | 1 | 4 | 3088.74 | 3088.74 | нет | 0 | 1.3838 | 0.014469 |  |  | 1 | шт |  | 0 | 0
SQ1307-0247 | Удлинитель-шнур силовой на рамке, каучук, КГ, IP44, 3 гнезда с/з, 4000 Вт, 20 м Народный |  | 12 | 1 | 3 | 4010 | 4010 | нет | 0 | 2.266 | 0.018331 |  |  | 1 | шт |  | 0 | 0
SQ1307-0231 | Удлинитель-шнур силовой на рамке, каучук, КГ, IP44, штепс. гнездо с/з, 3500 Вт, 10 м Народный |  | 149 | 1 | 8 | 1700 | 1700 | нет | 0 | 0.9375 | 0.007242 |  |  | 1 | шт |  | 0 | 0
SQ1307-0232 | Удлинитель-шнур силовой на рамке, каучук, КГ, IP44, штепс. гнездо с/з, 3500 Вт, 20 м Народный |  | 224 | 1 | 5 | 2758 | 2758 | нет | 0 | 1.9106 | 0.011446 |  |  | 1 | шт |  | 0 | 0
SQ1307-0241 | Удлинитель-шнур силовой на рамке, каучук, КГ, IP44, штепс. гнездо с/з, 4000 Вт, 10 м Народный |  | 45 | 1 | 5 | 2776.97 | 2776.97 | нет | 0 | 1.2038 | 0.01145 |  |  | 1 | шт |  | 0 | 0
SQ1307-0242 | Удлинитель-шнур силовой на рамке, каучук, КГ, IP44, штепс. гнездо с/з, 4000 Вт, 20 м Народный |  | 76 | 1 | 4 | 4410.73 | 4410.73 | нет | 0 | 2.0875 | 0.013946 |  |  | 1 | шт |  | 0 | 0
SQ1307-0201 | Удлинитель-шнур силовой народный ПВС 1300 Вт б/з, 10м, штепс. гнездо |  | 1030 | 1 | 20 | 580.12 | 580.12 | нет | 0 | 0.46485 | 0.003 |  |  | 1 | шт |  | 0 | 0
SQ1307-0202 | Удлинитель-шнур силовой народный ПВС 1300 Вт б/з, 20м, штепс. гнездо |  | 527 | 1 | 15 | 1003.1 | 1003.1 | нет | 0 | 1.0879 | 0.003773 |  |  | 1 | шт |  | 0 | 0
SQ1307-0203 | Удлинитель-шнур силовой народный ПВС 1300 Вт б/з, 30м, штепс. гнездо |  | 303 | 1 | 10 | 1236.2 | 1236.2 | нет | 0 | 1.5279 | 0.005576 |  |  | 1 | шт |  | 0 | 0
SQ1307-0204 | Удлинитель-шнур силовой народный ПВС 1300 Вт б/з, 40м, штепс. гнездо |  | 841 | 1 | 6 | 1533 | 1533 | нет | 0 | 1.3573 | 0.010026 |  |  | 1 | шт |  | 0 | 0
SQ1307-0205 | Удлинитель-шнур силовой народный ПВС 1300 Вт б/з, 50м, штепс. гнездо |  | 482 | 1 | 6 | 1911 | 1911 | нет | 0 | 2.5615 | 0.009391 |  |  | 1 | шт |  | 0 | 0
SQ1307-0206 | Удлинитель-шнур силовой народный ПВС 2200 Вт б/з, 10м, штепс. гнездо |  | 815 | 1 | 10 | 715.68 | 715.68 | нет | 0 | 0.6879 | 0.005553 |  |  | 1 | шт |  | 0 | 0
SQ1307-0207 | Удлинитель-шнур силовой народный ПВС 2200 Вт б/з, 20м, штепс. гнездо |  | 627 | 1 | 10 | 1304.1 | 1304.1 | нет | 0 | 1.1962 | 0.005608 |  |  | 1 | шт |  | 0 | 0
SQ1307-0208 | Удлинитель-шнур силовой народный ПВС 2200 Вт б/з, 30м, штепс. гнездо |  | 386 | 1 | 10 | 1880.2 | 1880.2 | нет | 0 | 1.6622 | 0.005682 |  |  | 1 | шт |  | 0 | 0
SQ1307-0209 | Удлинитель-шнур силовой народный ПВС 2200 Вт б/з, 40м, штепс. гнездо |  | 420 | 1 | 6 | 2559.2 | 2559.2 | нет | 0 | 2.306 | 0.007704 |  |  | 1 | шт |  | 0 | 0
SQ1307-0210 | Удлинитель-шнур силовой народный ПВС 2200 Вт б/з, 50м, штепс. гнездо |  | 339 | 1 | 6 | 3004.4 | 3004.4 | нет | 0 | 2.8012 | 0.007711 |  |  | 1 | шт |  | 0 | 0
SQ1307-0211 | Удлинитель-шнур силовой народный ПВС 2200 Вт с/з, 10м, штепс. гнездо |  | 2040 | 1 | 10 | 746.2 | 746.2 | нет | 0 | 0.7443 | 0.004 |  |  | 1 | шт |  | 0 | 0
SQ1307-0212 | Удлинитель-шнур силовой народный ПВС 2200 Вт с/з, 20м, штепс. гнездо |  | 493 | 1 | 10 | 1321.6 | 1321.6 | нет | 0 | 1.1001 | 0.005488 |  |  | 1 | шт |  | 0 | 0
SQ1307-0213 | Удлинитель-шнур силовой народный ПВС 2200 Вт с/з, 30м, штепс. гнездо |  | 1601 | 1 | 10 | 1880.2 | 1880.2 | нет | 0 | 1.74 | 0.00531 |  |  | 1 | шт |  | 0 | 0
SQ1307-0214 | Удлинитель-шнур силовой народный ПВС 2200 Вт с/з, 40м, штепс. гнездо |  | 1074 | 1 | 6 | 2573.2 | 2573.2 | нет | 0 | 2.099 | 0.009239 |  |  | 1 | шт |  | 0 | 0
SQ1307-0215 | Удлинитель-шнур силовой народный ПВС 2200 Вт с/з, 50м, штепс. гнездо |  | 564 | 1 | 6 | 3004.4 | 3004.4 | нет | 0 | 3.0568 | 0.007598 |  |  | 1 | шт |  | 0 | 0
| 14-1 Монтажные коробки | [15 empty] | 0
| 14.01.01 Монтажные коробки открытой установки IP42, IP54, IP55 | [15 empty] | 0
SQ1401-0113 | Распаячная коробка ОП 100х100х55мм, крышка, IP54, 8вх. TDM |  | 80060 | 10 | 60 | 72.91 | 72.91 | нет | 0 | 0.092833 | 0.001005 |  |  | 1 | шт |  | 0 | 0
SQ1401-0813 | Распаячная коробка ОП 100х100х55мм, крышка, IP54, 8вх., без гермовводов TDM |  | 1610 | 10 | 60 | 71.47 | 71.47 | нет | 0 | 0.0756 | 0.001016 |  |  | 1 | шт |  | 0 | 0
SQ1401-0114 | Распаячная коробка ОП 110х110х70мм, крышка на винтах, IP55, 8вх. TDM |  | 1008 | 48 | 48 | 195.58 | 195.58 | нет | 0 | 0.16781 | 0.001626 |  |  | 1 | шт |  | 0 | 0
SQ1401-0814 | Распаячная коробка ОП 110х110х70мм, крышка на винтах, IP55, 8вх., без гермовводов TDM |  | 480 | 48 | 48 | 183.47 | 183.47 | нет | 0 | 0.13402 | 0.001593 |  |  | 1 | шт |  | 0 | 0
SQ1401-0105 | Распаячная коробка ОП 120х80х50мм, крышка, IP55, 6 вх. TDM |  | 2370 | 30 | 30 | 155.09 | 155.09 | нет | 0 | 0.13 | 0.000944 |  |  | 1 | шт |  | 0 | 0
SQ1401-0805 | Распаячная коробка ОП 120х80х50мм, крышка, IP55, 6 вх., без гермовводов TDM |  | 360 | 30 | 30 | 143.81 | 143.81 | нет | 0 | 0.12037 | 0.001037 |  |  | 1 | шт |  | 0 | 0
SQ1401-0111 | Распаячная коробка ОП 65х65х50мм, крышка, IP54, 4вх. TDM |  | 37960 | 10 | 120 | 41.15 | 41.15 | нет | 0 | 0.048792 | 0.000538 |  |  | 1 | шт |  | 0 | 0
SQ1401-0811 | Распаячная коробка ОП 65х65х50мм, крышка, IP54, 4вх., без гермовводов TDM |  | 1920 | 10 | 120 | 31.32 | 31.32 | нет | 0 | 0.0371 | 0.00053 |  |  | 1 | шт |  | 0 | 0
SQ1401-0112 | Распаячная коробка ОП 80х80х50мм, крышка, IP54, 7вх. TDM |  | 100790 | 10 | 100 | 53.34 | 53.34 | нет | 0 | 0.06335 | 0.000743 |  |  | 1 | шт |  | 0 | 0
SQ1401-0812 | Распаячная коробка ОП 80х80х50мм, крышка, IP54, 7вх., без гермовводов TDM |  | 3650 | 10 | 100 | 45.11 | 45.11 | нет | 0 | 0.05185 | 0.000751 |  |  | 1 | шт |  | 0 | 0
SQ1401-0101 | Распаячная коробка ОП D65х40мм, крышка, IP54, 4вх. TDM |  | 15240 | 10 | 180 | 40 | 40 | нет | 0 | 0.041478 | 0.0004 |  |  | 1 | шт |  | 0 | 0
SQ1401-4004 | Распаячная коробка ОП D80х35мм, IP42, 3-х рожковая, белая TDM |  | 1500 | 150 | 150 | 33.74 | 33.74 | нет | 0 | 0.033333 | 0.000436 |  |  | 1 | шт |  | 0 | 0
SQ1401-4044 | Распаячная коробка ОП D80х35мм, IP42, 3-х рожковая, черная TDM |  | 1500 | 150 | 150 | 33.74 | 33.74 | нет | 0 | 0.034107 | 0.000441 |  |  | 1 | шт |  | 0 | 0
SQ1401-0102 | Распаячная коробка ОП D85х40мм, крышка, IP54, 4вх. TDM |  | 14180 | 10 | 120 | 48.6 | 48.6 | нет | 0 | 0.063 | 0.000689 |  |  | 1 | шт |  | 0 | 0
SQ1401-0102 | Распаячная коробка ОП D85х40мм, крышка, IP54, 4вх. TDM |  | 7 | 1 |  | 48.6 | 48.6 | нет | 0 | 0.063 | 0.000689 |  |  | 1 | шт |  | 0 | 5
| 14.01.02 Коробки распаячные открытой установки IP40 - цвет белый | [15 empty] | 0
SQ1401-0207 | Коробка распаячная КР 100х100х29 ОП белая IP40 TDM |  | 4398 | 6 | 42 | 82.39 | 82.39 | нет | 0 | 0.061095 | 0.000545 |  |  | 1 | шт |  | 0 | 0
SQ1401-0208 | Коробка распаячная КР 100х100х29 ОП с клем. колодкой белая IP40 TDM |  | 906 | 6 | 42 | 141.68 | 141.68 | нет | 0 | 0.0735 | 0.000525 |  |  | 1 | шт |  | 0 | 0
SQ1401-0209 | Коробка распаячная КР 100х100х44 ОП белая IP40 TDM |  | 3250 | 2 | 24 | 91.7 | 91.7 | нет | 0 | 0.077625 | 0.00086 |  |  | 1 | шт |  | 0 | 0
SQ1401-0210 | Коробка распаячная КР 100х100х44 ОП с клем. колодкой белая IP40 TDM |  | 626 | 2 | 24 | 181.02 | 181.02 | нет | 0 | 0.098167 | 0.000825 |  |  | 1 | шт |  | 0 | 0
SQ1401-0201 | Коробка распаячная КР 50х50х20 ОП белая IP40 TDM |  | 5232 | 48 | 192 | 23.03 | 23.03 | нет | 0 | 0.016156 | 0.000113 |  |  | 1 | шт |  | 0 | 0
SQ1401-0202 | Коробка распаячная КР 50х50х20 ОП с клем. колодкой белая IP40 TDM |  | 1920 | 48 | 192 | 46.48 | 46.48 | нет | 0 | 0.020281 | 0.000125 |  |  | 1 | шт |  | 0 | 0
SQ1401-0203 | Коробка распаячная КР 75х75х20 ОП белая IP40 TDM |  | 9540 | 10 | 100 | 41.45 | 41.45 | нет | 0 | 0.03369 | 0.000196 |  |  | 1 | шт |  | 0 | 0
SQ1401-0204 | Коробка распаячная КР 75х75х20 ОП с клем. колодкой белая IP40 TDM |  | 2040 | 10 | 100 | 73.79 | 73.79 | нет | 0 | 0.0378 | 0.000201 |  |  | 1 | шт |  | 0 | 0
SQ1401-0204 | Коробка распаячная КР 75х75х20 ОП с клем. колодкой белая IP40 TDM |  | 10 | 1 |  | 73.79 | 73.79 | нет | 0 | 0.0378 | 0.000201 |  |  | 1 | шт |  | 0 | 5
SQ1401-0205 | Коробка распаячная КР 75х75х28 ОП белая IP40 TDM |  | 10110 | 10 | 80 | 48.93 | 48.93 | нет | 0 | 0.038375 | 0.000255 |  |  | 1 | шт |  | 0 | 0
SQ1401-0206 | Коробка распаячная КР 75х75х28 ОП с клем. колодкой белая IP40 TDM |  | 1050 | 10 | 80 | 85.54 | 85.54 | нет | 0 | 0.047525 | 0.000251 |  |  | 1 | шт |  | 0 | 0
SQ1401-0206 | Коробка распаячная КР 75х75х28 ОП с клем. колодкой белая IP40 TDM |  | 2 | 1 |  | 85.54 | 85.54 | нет | 0 | 0.047525 | 0.000251 |  |  | 1 | шт |  | 0 | 5
| 14.01.03 Коробки распаячные открытой установки IP40 - "ЭКО" цвет бук | [15 empty] | 0
SQ1401-0307 | Коробка распаячная КР 100х100х29 ОП бук IP40, инд. штрихкод TDM |  | 420 | 42 | 42 | 97.79 | 97.79 | нет | 0 | 0.063167 | 0.000511 |  |  | 1 | шт |  | 0 | 0
SQ1401-0307 | Коробка распаячная КР 100х100х29 ОП бук IP40, инд. штрихкод TDM |  | 13 | 1 |  | 97.79 | 97.79 | нет | 0 | 0.063167 | 0.000511 |  |  | 1 | шт |  | 0 | 5
SQ1401-0308 | Коробка распаячная КР 100х100х29 ОП бук, с клем. колодкой, IP40, инд. штрихкод TDM |  | 420 | 42 | 42 | 163.8 | 163.8 | нет | 0 | 0.069286 | 0.000502 |  |  | 1 | шт |  | 0 | 0
SQ1401-0308 | Коробка распаячная КР 100х100х29 ОП бук, с клем. колодкой, IP40, инд. штрихкод TDM |  | 160 | 1 |  | 163.8 | 163.8 | нет | 0 | 0.069286 | 0.000502 |  |  | 1 | шт |  | 0 | 5
SQ1401-0309 | Коробка распаячная КР 100х100х44 ОП бук IP40, инд. штрихкод TDM |  | 300 | 25 | 25 | 112.98 | 112.98 | нет | 0 | 0.07528 | 0.000832 |  |  | 1 | шт |  | 0 | 0
SQ1401-0310 | Коробка распаячная КР 100х100х44 ОП бук, с клем. колодкой, IP40, инд. штрихкод TDM |  | 250 | 25 | 25 | 191.8 | 191.8 | нет | 0 | 0.08112 | 0.000807 |  |  | 1 | шт |  | 0 | 0
SQ1401-0310 | Коробка распаячная КР 100х100х44 ОП бук, с клем. колодкой, IP40, инд. штрихкод TDM |  | 113 | 1 |  | 191.8 | 191.8 | нет | 0 | 0.08112 | 0.000807 |  |  | 1 | шт |  | 0 | 5
SQ1401-0301 | Коробка распаячная КР 50х50х20 ОП бук IP40, инд. штрихкод TDM |  | 1920 | 192 | 192 | 33.19 | 33.19 | нет | 0 | 0.015979 | 0.000116 |  |  | 1 | шт |  | 0 | 0
SQ1401-0301 | Коробка распаячная КР 50х50х20 ОП бук IP40, инд. штрихкод TDM |  | 90 | 1 |  | 33.19 | 33.19 | нет | 0 | 0.015979 | 0.000116 |  |  | 1 | шт |  | 0 | 5
SQ1401-0302 | Коробка распаячная КР 50х50х20 ОП бук, с клем. колодкой, IP40, инд. штрихкод TDM |  | 1920 | 192 | 192 | 57.47 | 57.47 | нет | 0 | 0.0195 | 0.000113 |  |  | 1 | шт |  | 0 | 0
SQ1401-0302 | Коробка распаячная КР 50х50х20 ОП бук, с клем. колодкой, IP40, инд. штрихкод TDM |  | 80 | 1 |  | 57.47 | 57.47 | нет | 0 | 0.0195 | 0.000113 |  |  | 1 | шт |  | 0 | 5
SQ1401-0303 | Коробка распаячная КР 75х75х20 ОП бук IP40, инд. штрихкод TDM |  | 1000 | 100 | 100 | 48.61 | 48.61 | нет | 0 | 0.03206 | 0.000204 |  |  | 1 | шт |  | 0 | 0
SQ1401-0303 | Коробка распаячная КР 75х75х20 ОП бук IP40, инд. штрихкод TDM |  | 4 | 1 |  | 48.61 | 48.61 | нет | 0 | 0.03206 | 0.000204 |  |  | 1 | шт |  | 0 | 5
SQ1401-0304 | Коробка распаячная КР 75х75х20 ОП бук, с клем. колодкой, IP40, инд. штрихкод TDM |  | 1000 | 100 | 100 | 92.12 | 92.12 | нет | 0 | 0.04394 | 0.000202 |  |  | 1 | шт |  | 0 | 0
SQ1401-0304 | Коробка распаячная КР 75х75х20 ОП бук, с клем. колодкой, IP40, инд. штрихкод TDM |  | 95 | 1 |  | 92.12 | 92.12 | нет | 0 | 0.04394 | 0.000202 |  |  | 1 | шт |  | 0 | 5
SQ1401-0305 | Коробка распаячная КР 75х75х28 ОП бук IP40, инд. штрихкод TDM |  | 1040 | 80 | 80 | 55.16 | 55.16 | нет | 0 | 0.037863 | 0.000257 |  |  | 1 | шт |  | 0 | 0
SQ1401-0306 | Коробка распаячная КР 75х75х28 ОП бук, с клем. колодкой, IP40, инд. штрихкод TDM |  | 800 | 80 | 80 | 98.84 | 98.84 | нет | 0 | 0.047925 | 0.000248 |  |  | 1 | шт |  | 0 | 0
SQ1401-0306 | Коробка распаячная КР 75х75х28 ОП бук, с клем. колодкой, IP40, инд. штрихкод TDM |  | 60 | 1 |  | 98.84 | 98.84 | нет | 0 | 0.047925 | 0.000248 |  |  | 1 | шт |  | 0 | 5
| 14.01.04 Коробки распаячные открытой установки IP40 - "ЭКО" цвет сосна | [15 empty] | 0
SQ1401-0407 | Коробка распаячная КР 100х100х29 ОП сосна IP40, инд. штрихкод TDM |  | 1302 | 42 | 42 | 97.79 | 97.79 | нет | 0 | 0.06131 | 0.000546 |  |  | 1 | шт |  | 0 | 0
SQ1401-0407 | Коробка распаячная КР 100х100х29 ОП сосна IP40, инд. штрихкод TDM |  | 35 | 1 |  | 97.79 | 97.79 | нет | 0 | 0.06131 | 0.000546 |  |  | 1 | шт |  | 0 | 5
SQ1401-0408 | Коробка распаячная КР 100х100х29 ОП сосна, с клем. колодкой, IP40, инд. штрихкод TDM |  | 420 | 42 | 42 | 163.8 | 163.8 | нет | 0 | 0.077524 | 0.000517 |  |  | 1 | шт |  | 0 | 0
SQ1401-0408 | Коробка распаячная КР 100х100х29 ОП сосна, с клем. колодкой, IP40, инд. штрихкод TDM |  | 94 | 1 |  | 163.8 | 163.8 | нет | 0 | 0.077524 | 0.000517 |  |  | 1 | шт |  | 0 | 5
SQ1401-0409 | Коробка распаячная КР 100х100х44 ОП сосна IP40, инд. штрихкод TDM |  | 1050 | 25 | 25 | 112.98 | 112.98 | нет | 0 | 0.07696 | 0.000807 |  |  | 1 | шт |  | 0 | 0
SQ1401-0410 | Коробка распаячная КР 100х100х44 ОП сосна, с клем. колодкой, IP40, инд. штрихкод TDM |  | 300 | 25 | 25 | 191.8 | 191.8 | нет | 0 | 0.092 | 0.00085 |  |  | 1 | шт |  | 0 | 0
SQ1401-0401 | Коробка распаячная КР 50х50х20 ОП сосна IP40, инд. штрихкод TDM |  | 1920 | 192 | 192 | 33.19 | 33.19 | нет | 0 | 0.016089 | 0.000111 |  |  | 1 | шт |  | 0 | 0
SQ1401-0402 | Коробка распаячная КР 50х50х20 ОП сосна, с клем. колодкой, IP40, инд. штрихкод TDM |  | 1920 | 192 | 192 | 57.47 | 57.47 | нет | 0 | 0.020083 | 0.000114 |  |  | 1 | шт |  | 0 | 0
SQ1401-0402 | Коробка распаячная КР 50х50х20 ОП сосна, с клем. колодкой, IP40, инд. штрихкод TDM |  | 514 | 1 |  | 57.47 | 57.47 | нет | 0 | 0.020083 | 0.000114 |  |  | 1 | шт |  | 0 | 5
SQ1401-0403 | Коробка распаячная КР 75х75х20 ОП сосна IP40, инд. штрихкод TDM |  | 3400 | 100 | 100 | 48.61 | 48.61 | нет | 0 | 0.03269 | 0.000202 |  |  | 1 | шт |  | 0 | 0
SQ1401-0403 | Коробка распаячная КР 75х75х20 ОП сосна IP40, инд. штрихкод TDM |  | 90 | 1 |  | 48.61 | 48.61 | нет | 0 | 0.03269 | 0.000202 |  |  | 1 | шт |  | 0 | 5
SQ1401-0404 | Коробка распаячная КР 75х75х20 ОП сосна, с клем. колодкой, IP40, инд. штрихкод TDM |  | 1000 | 100 | 100 | 92.12 | 92.12 | нет | 0 | 0.03952 | 0.000198 |  |  | 1 | шт |  | 0 | 0
SQ1401-0404 | Коробка распаячная КР 75х75х20 ОП сосна, с клем. колодкой, IP40, инд. штрихкод TDM |  | 116 | 1 |  | 92.12 | 92.12 | нет | 0 | 0.03952 | 0.000198 |  |  | 1 | шт |  | 0 | 5
SQ1401-0405 | Коробка распаячная КР 75х75х28 ОП сосна IP40, инд. штрихкод TDM |  | 5600 | 80 | 80 | 55.16 | 55.16 | нет | 0 | 0.037788 | 0.000252 |  |  | 1 | шт |  | 0 | 0
SQ1401-0406 | Коробка распаячная КР 75х75х28 ОП сосна, с клем. колодкой, IP40, инд. штрихкод TDM |  | 800 | 80 | 80 | 98.84 | 98.84 | нет | 0 | 0.047525 | 0.000247 |  |  | 1 | шт |  | 0 | 0
SQ1401-0406 | Коробка распаячная КР 75х75х28 ОП сосна, с клем. колодкой, IP40, инд. штрихкод TDM |  | 165 | 1 |  | 98.84 | 98.84 | нет | 0 | 0.047525 | 0.000247 |  |  | 1 | шт |  | 0 | 5
| 14.01.05 Монтажные коробки открытой установки IP42, IP44, IP54, IP55 - для розничных продаж | [15 empty] | 0
SQ1401-1234 | Распаячная коробка ОП 100х100х50мм, крышка на винтах, IP55, 6 вх. инд. штрихкод TDM |  | 188 | 1 | 48 | 144.09 | 144.09 | нет | 0 | 0.11523 | 0.000982 |  |  | 1 | шт |  | 0 | 0
SQ1401-1255 | Распаячная коробка ОП 100х100х50мм, крышка, IP55, 6 вх. инд. штрихкод TDM |  | 2759 | 1 | 48 | 120.23 | 120.23 | нет | 0 | 0.12458 | 0.000919 |  |  | 1 | шт |  | 0 | 0
SQ1401-0513 | Распаячная коробка ОП 100х100х55мм, крышка, IP54, 8вх. инд. штрихкод TDM |  | 43200 | 60 | 60 | 81.2 | 81.2 | нет | 0 | 0.092767 | 0.001005 |  |  | 1 | шт |  | 0 | 0
SQ1401-0513 | Распаячная коробка ОП 100х100х55мм, крышка, IP54, 8вх. инд. штрихкод TDM |  | 31 | 1 |  | 81.2 | 81.2 | нет | 0 | 0.092767 | 0.001005 |  |  | 1 | шт |  | 0 | 5
SQ1401-0823 | Распаячная коробка ОП 100х100х55мм, крышка, IP54, 8вх., без гермовводов, инд. штрихкод TDM |  | 2719 | 1 | 60 | 74.27 | 74.27 | нет | 0 | 0.076333 | 0.00106 |  |  | 1 | шт |  | 0 | 0
SQ1401-0124 | Распаячная коробка ОП 110х110х70мм, крышка на винтах, IP55, 8вх. инд. штрих-код TDM |  | 7 | 1 | 48 | 201.43 | 201.43 | нет | 0 | 0.1635 | 0.001154 |  |  | 1 | шт |  | 0 | 0
SQ1401-0824 | Распаячная коробка ОП 110х110х70мм, крышка на винтах, IP55, 8вх., без гермовводов, инд. штрихкод TDM |  | 480 | 1 | 48 | 189.43 | 189.43 | нет | 0 | 0.14583 | 0.001542 |  |  | 1 | шт |  | 0 | 0
SQ1401-0505 | Распаячная коробка ОП 120х80х50мм, крышка, IP55, 6 вх. инд. штрихкод TDM |  | 279 | 1 | 30 | 167.47 | 167.47 | нет | 0 | 0.1374 | 0.001101 |  |  | 1 | шт |  | 0 | 0
SQ1401-0825 | Распаячная коробка ОП 120х80х50мм, крышка, IP55, 6 вх., без гермовводов, инд. штрихкод TDM |  | 38 | 1 | 30 | 150.19 | 150.19 | нет | 0 | 0.10667 | 0.001037 |  |  | 1 | шт |  | 0 | 0
SQ1401-1241 | Распаячная коробка ОП 150х110х70мм, крышка, IP44, 10 гермовводов, инд. штрихкод, TDM |  | 1260 | 30 | 30 | 215.28 | 215.28 | нет | 0 | 0.20417 | 0.002126 |  |  | 1 | шт |  | 0 | 0
SQ1401-1241 | Распаячная коробка ОП 150х110х70мм, крышка, IP44, 10 гермовводов, инд. штрихкод, TDM |  | 23 | 1 |  | 215.28 | 215.28 | нет | 0 | 0.20417 | 0.002126 |  |  | 1 | шт |  | 0 | 5
SQ1401-1242 | Распаячная коробка ОП 150х110х70мм, крышка, IP55, 10 гермовводов, инд. штрихкод, TDM |  | 3000 | 30 | 30 | 232.64 | 232.64 | нет | 0 | 0.18527 | 0.002157 |  |  | 1 | шт |  | 0 | 0
SQ1401-1242 | Распаячная коробка ОП 150х110х70мм, крышка, IP55, 10 гермовводов, инд. штрихкод, TDM |  | 16 | 1 |  | 232.64 | 232.64 | нет | 0 | 0.18527 | 0.002157 |  |  | 1 | шт |  | 0 | 5
SQ1401-1141 | Распаячная коробка ОП 150х110х70мм, прозрач. крышка, IP55, 10 гермовводов, инд. штрихкод, TDM |  | 196 | 28 | 28 | 396.48 | 396.48 | нет | 0 | 0.2315 | 0.002332 |  |  | 1 | шт |  | 0 | 0
SQ1401-1261 | Распаячная коробка ОП 150х110х85мм, крышка, IP44, гладкие стенки, инд. штрихкод, TDM |  | 1260 | 30 | 30 | 224.31 | 224.31 | нет | 0 | 0.19203 | 0.002139 |  |  | 1 | шт |  | 0 | 0
SQ1401-1261 | Распаячная коробка ОП 150х110х85мм, крышка, IP44, гладкие стенки, инд. штрихкод, TDM |  | 29 | 1 |  | 224.31 | 224.31 | нет | 0 | 0.19203 | 0.002139 |  |  | 1 | шт |  | 0 | 5
SQ1401-1245 | Распаячная коробка ОП 190х140х120мм, крышка, IP44, 10 гермовводов, инд. штрихкод, TDM |  | 144 | 12 | 12 | 438.9 | 438.9 | нет | 0 | 0.36408 | 0.005378 |  |  | 1 | шт |  | 0 | 0
SQ1401-1245 | Распаячная коробка ОП 190х140х120мм, крышка, IP44, 10 гермовводов, инд. штрихкод, TDM |  | 8 | 1 |  | 438.9 | 438.9 | нет | 0 | 0.36408 | 0.005378 |  |  | 1 | шт |  | 0 | 5
SQ1401-1246 | Распаячная коробка ОП 190х140х120мм, крышка, IP55, 10 гермовводов, инд. штрихкод, TDM |  | 120 | 12 | 12 | 461.69 | 461.69 | нет | 0 | 0.34167 | 0.00497 |  |  | 1 | шт |  | 0 | 0
SQ1401-1246 | Распаячная коробка ОП 190х140х120мм, крышка, IP55, 10 гермовводов, инд. штрихкод, TDM |  | 12 | 1 |  | 461.69 | 461.69 | нет | 0 | 0.34167 | 0.00497 |  |  | 1 | шт |  | 0 | 5
SQ1401-1243 | Распаячная коробка ОП 190х140х70мм, крышка, IP44, 10 гермовводов, инд. штрихкод, TDM |  | 1240 | 20 | 20 | 323.05 | 323.05 | нет | 0 | 0.29315 | 0.003135 |  |  | 1 | шт |  | 0 | 0
SQ1401-1243 | Распаячная коробка ОП 190х140х70мм, крышка, IP44, 10 гермовводов, инд. штрихкод, TDM |  | 2 | 1 |  | 323.05 | 323.05 | нет | 0 | 0.29315 | 0.003135 |  |  | 1 | шт |  | 0 | 5
SQ1401-1244 | Распаячная коробка ОП 190х140х70мм, крышка, IP55, 10 гермовводов, инд. штрихкод, TDM |  | 3040 | 20 | 20 | 349.37 | 349.37 | нет | 0 | 0.2965 | 0.003197 |  |  | 1 | шт |  | 0 | 0
SQ1401-1142 | Распаячная коробка ОП 190х140х70мм, прозрач. крышка, IP55, 10 гермовводов, инд. штрихкод, TDM |  | 01.04.2024 | 18 | 18 | 497.56 | 497.56 | нет | 0 | 0.34328 | 0.003666 |  |  | 1 | шт |  | 0 | 0
SQ1401-1143 | Распаячная коробка ОП 240х190х90мм, крышка, IP55, 12 гермовводов, инд. штрихкод, TDM |  | 10 | 10 | 10 | 697.34 | 697.34 | нет | 0 | 0.54 | 0.007818 |  |  | 1 | шт |  | 0 | 0
SQ1401-0511 | Распаячная коробка ОП 65х65х50мм, крышка, IP54, 4вх. инд. штрихкод TDM |  | 38280 | 120 | 120 | 42.34 | 42.34 | нет | 0 | 0.049667 | 0.000529 |  |  | 1 | шт |  | 0 | 0
SQ1401-0511 | Распаячная коробка ОП 65х65х50мм, крышка, IP54, 4вх. инд. штрихкод TDM |  | 88 | 1 |  | 42.34 | 42.34 | нет | 0 | 0.049667 | 0.000529 |  |  | 1 | шт |  | 0 | 5
SQ1401-0821 | Распаячная коробка ОП 65х65х50мм, крышка, IP54, 4вх., без гермовводов, инд. штрихкод TDM |  | 3644 | 1 | 120 | 34.8 | 34.8 | нет | 0 | 0.036808 | 0.000523 |  |  | 1 | шт |  | 0 | 0
SQ1401-1235 | Распаячная коробка ОП 80х80х40мм, крышка, IP44, 6 вх. инд. штрихкод TDM |  | 2536 | 1 | 60 | 85.4 | 85.4 | нет | 0 | 0.083117 | 0.000579 |  |  | 1 | шт |  | 0 | 0
SQ1401-0512 | Распаячная коробка ОП 80х80х50мм, крышка, IP54, 7вх. инд. штрихкод TDM |  | 44500 | 100 | 100 | 56.14 | 56.14 | нет | 0 | 0.06463 | 0.000738 |  |  | 1 | шт |  | 0 | 0
SQ1401-0512 | Распаячная коробка ОП 80х80х50мм, крышка, IP54, 7вх. инд. штрихкод TDM |  | 11 | 1 |  | 56.14 | 56.14 | нет | 0 | 0.06463 | 0.000738 |  |  | 1 | шт |  | 0 | 5
SQ1401-0822 | Распаячная коробка ОП 80х80х50мм, крышка, IP54, 7вх., без гермовводов, инд. штрихкод TDM |  | 2838 | 1 | 100 | 47.91 | 47.91 | нет | 0 | 0.05313 | 0.000735 |  |  | 1 | шт |  | 0 | 0
SQ1401-0501 | Распаячная коробка ОП D65х40мм, крышка, IP54, 4вх. инд. штрихкод TDM |  | 12780 | 180 | 180 | 43.4 | 43.4 | нет | 0 | 0.040278 | 0.000402 |  |  | 1 | шт |  | 0 | 0
SQ1401-0501 | Распаячная коробка ОП D65х40мм, крышка, IP54, 4вх. инд. штрихкод TDM |  | 39 | 1 |  | 43.4 | 43.4 | нет | 0 | 0.040278 | 0.000402 |  |  | 1 | шт |  | 0 | 5
SQ1401-4014 | Распаячная коробка ОП D80х35мм, IP42, 3-х рожковая, белая, инд. штрихкод TDM |  | 1500 | 150 | 150 | 39.06 | 39.06 | нет | 0 | 0.03318 | 0.000433 |  |  | 1 | шт |  | 0 | 0
SQ1401-4054 | Распаячная коробка ОП D80х35мм, IP42, 3-х рожковая, черная, инд. штрихкод TDM |  | 1500 | 150 | 150 | 39.06 | 39.06 | нет | 0 | 0.033607 | 0.000439 |  |  | 1 | шт |  | 0 | 0
SQ1401-0502 | Распаячная коробка ОП D85х40мм, крышка, IP54, 4вх. инд. штрихкод TDM |  | 7680 | 120 | 120 | 52.3 | 52.3 | нет | 0 | 0.054775 | 0.000625 |  |  | 1 | шт |  | 0 | 0
SQ1401-0502 | Распаячная коробка ОП D85х40мм, крышка, IP54, 4вх. инд. штрихкод TDM |  | 22 | 1 |  | 52.3 | 52.3 | нет | 0 | 0.054775 | 0.000625 |  |  | 1 | шт |  | 0 | 5
| 14.01.06 Монтажные коробки открытой установки IP54 - "ЭКО" цвет бук/венге | [15 empty] | 0
SQ1401-0613 | Распаячная коробка ОП 100х100х55мм, крышка, "ЭКО" (венге), IP54, 8вх. инд. штрихкод TDM |  | 738 | 18 | 18 | 113.12 | 113.12 | нет | 0 | 0.10167 | 0.001454 |  |  | 1 | шт |  | 0 | 0
SQ1401-0613 | Распаячная коробка ОП 100х100х55мм, крышка, "ЭКО" (венге), IP54, 8вх. инд. штрихкод TDM |  | 22 | 1 |  | 113.12 | 113.12 | нет | 0 | 0.10167 | 0.001454 |  |  | 1 | шт |  | 0 | 5
SQ1401-0611 | Распаячная коробка ОП 65х65х50мм, крышка, "ЭКО" (венге), IP54, 4вх. инд. штрихкод TDM |  | 1620 | 45 | 45 | 62.3 | 62.3 | нет | 0 | 0.051511 | 0.000575 |  |  | 1 | шт |  | 0 | 0
SQ1401-0611 | Распаячная коробка ОП 65х65х50мм, крышка, "ЭКО" (венге), IP54, 4вх. инд. штрихкод TDM |  | 17 | 1 |  | 62.3 | 62.3 | нет | 0 | 0.051511 | 0.000575 |  |  | 1 | шт |  | 0 | 5
SQ1401-0612 | Распаячная коробка ОП 80х80х50мм, крышка, "ЭКО" (венге), IP54, 7вх. инд. штрихкод TDM |  | 1344 | 32 | 32 | 82.6 | 82.6 | нет | 0 | 0.067531 | 0.000837 |  |  | 1 | шт |  | 0 | 0
SQ1401-0601 | Распаячная коробка ОП D65х40мм, крышка , "ЭКО" (венге), IP54, 4вх. инд. штрихкод TDM |  | 600 | 60 | 60 | 57.99 | 57.99 | нет | 0 | 0.04385 | 0.000454 |  |  | 1 | шт |  | 0 | 0
SQ1401-0601 | Распаячная коробка ОП D65х40мм, крышка , "ЭКО" (венге), IP54, 4вх. инд. штрихкод TDM |  | 60 | 1 |  | 57.99 | 57.99 | нет | 0 | 0.04385 | 0.000454 |  |  | 1 | шт |  | 0 | 5
SQ1401-0602 | Распаячная коробка ОП D85х40мм, крышка, "ЭКО" (венге), IP54, 4вх. инд. штрихкод TDM |  | 896 | 32 | 32 | 70.52 | 70.52 | нет | 0 | 0.058938 | 0.000792 |  |  | 1 | шт |  | 0 | 0
| 14.01.07 Монтажные коробки открытой установки IP54 - "ЭКО" цвет сосна | [15 empty] | 0
SQ1401-0713 | Распаячная коробка ОП 100х100х55мм, крышка, "ЭКО" (сосна), IP54, 8вх. инд. штрихкод TDM |  | 1944 | 18 | 18 | 113.12 | 113.12 | нет | 0 | 0.102 | 0.001454 |  |  | 1 | шт |  | 0 | 0
SQ1401-0713 | Распаячная коробка ОП 100х100х55мм, крышка, "ЭКО" (сосна), IP54, 8вх. инд. штрихкод TDM |  | 11 | 1 |  | 113.12 | 113.12 | нет | 0 | 0.102 | 0.001454 |  |  | 1 | шт |  | 0 | 5
SQ1401-0711 | Распаячная коробка ОП 65х65х50мм, крышка, "ЭКО" (сосна), IP54, 4вх. инд. штрихкод TDM |  | 4050 | 45 | 45 | 62.3 | 62.3 | нет | 0 | 0.051556 | 0.000581 |  |  | 1 | шт |  | 0 | 0
SQ1401-0711 | Распаячная коробка ОП 65х65х50мм, крышка, "ЭКО" (сосна), IP54, 4вх. инд. штрихкод TDM |  | 35 | 1 |  | 62.3 | 62.3 | нет | 0 | 0.051556 | 0.000581 |  |  | 1 | шт |  | 0 | 5
SQ1401-0712 | Распаячная коробка ОП 80х80х50мм, крышка, "ЭКО" (сосна), IP54, 7вх. инд. штрихкод TDM |  | 3872 | 32 | 32 | 82.6 | 82.6 | нет | 0 | 0.068313 | 0.000809 |  |  | 1 | шт |  | 0 | 0
SQ1401-0701 | Распаячная коробка ОП D65х40мм, крышка, "ЭКО" (сосна), IP54, 4вх. инд. штрихкод TDM |  | 1440 | 60 | 60 | 57.99 | 57.99 | нет | 0 | 0.044033 | 0.000441 |  |  | 1 | шт |  | 0 | 0
SQ1401-0701 | Распаячная коробка ОП D65х40мм, крышка, "ЭКО" (сосна), IP54, 4вх. инд. штрихкод TDM |  | 26 | 1 |  | 57.99 | 57.99 | нет | 0 | 0.044033 | 0.000441 |  |  | 1 | шт |  | 0 | 5
SQ1401-0702 | Распаячная коробка ОП D85х40мм, крышка, "ЭКО" (сосна), IP54, 4вх. инд. штрихкод TDM |  | 2016 | 32 | 32 | 70.52 | 70.52 | нет | 0 | 0.058406 | 0.00079 |  |  | 1 | шт |  | 0 | 0
| 14.01.08 Монтажные коробки открытой установки IP44, IP55, приборные , инд. штрихкод | [15 empty] | 0
SQ1401-1273 | Распаячная коробка ОП 240х195х165мм, крышка, IP44, кабельные ввода d28-3 шт., d37-2 шт., TDM |  | 81 | 1 | 4 | 567 | 567 | нет | 0 | 0.5 | 0.012274 |  |  | 1 | шт |  | 0 | 0
SQ1401-1274 | Распаячная коробка ОП 240х195х165мм, крышка, IP55, кабельные ввода d28-3 шт., d37-2 шт., TDM |  | 146 | 1 | 4 | 604.8 | 604.8 | нет | 0 | 0.5835 | 0.012137 |  |  | 1 | шт |  | 0 | 0
SQ1401-1344 | Распаячная коробка ОП 240х195х165мм, крышка, IP55, мон. плата, каб. ввод. d28-3 шт., d37-2 шт., TDM |  | 40 | 1 | 4 | 1029 | 1029 | нет | 0 | 0.81 | 0.012245 |  |  | 1 | шт |  | 0 | 0
SQ1401-1348 | Распаячная коробка ОП 240х195х165мм, проз. кр, IP55, мон. плата, каб. ввод d28-3 шт., d37-2 шт., TDM |  | 40 | 1 | 4 | 1009.4 | 1009.4 | нет | 0 | 0.803 | 0.012274 |  |  | 1 | шт |  | 0 | 0
SQ1401-1278 | Распаячная коробка ОП 240х195х165мм, проз. крышка, IP55, кабельные ввода d28-3 шт., d37-2 шт., TDM |  | 14 | 1 | 4 | 651 | 651 | нет | 0 | 0.575 | 0.010631 |  |  | 1 | шт |  | 0 | 0
SQ1401-1271 | Распаячная коробка ОП 240х195х90мм, крышка, IP44, кабельные ввода d28-3 шт., d37-2 шт., TDM |  | 759 | 1 | 6 | 452.59 | 452.59 | нет | 0 | 0.43833 | 0.007087 |  |  | 1 | шт |  | 0 | 0
SQ1401-1272 | Распаячная коробка ОП 240х195х90мм, крышка, IP55, кабельные ввода d28-3 шт., d37-2 шт., TDM |  | 1272 | 1 | 6 | 472.33 | 472.33 | нет | 0 | 0.47783 | 0.007991 |  |  | 1 | шт |  | 0 | 0
SQ1401-1342 | Распаячная коробка ОП 240х195х90мм, крышка, IP55, мон. плата, каб. ввод. d28-3 шт., d37-2 шт., TDM |  | 45 | 1 | 6 | 843.72 | 843.72 | нет | 0 | 0.66667 | 0.007762 |  |  | 1 | шт |  | 0 | 0
SQ1401-1346 | Распаячная коробка ОП 240х195х90мм, пр. крышка, IP55, мон. плата, каб. ввод. d28-3шт., d37-2шт., TDM |  | 46 | 1 | 6 | 910 | 910 | нет | 0 | 0.68833 | 0.008183 |  |  | 1 | шт |  | 0 | 0
SQ1401-1275 | Распаячная коробка ОП 240х195х90мм, прозрач. крышка, IP44, кабельные ввода d28-3 шт., d37-2 шт., TDM |  | 49 | 1 | 6 | 446.25 | 446.25 | нет | 0 | 0.464 | 0.007971 |  |  | 1 | шт |  | 0 | 0
SQ1401-1276 | Распаячная коробка ОП 240х195х90мм, прозрач. крышка, IP55, кабельные ввода d28-3 шт., d37-2 шт., TDM |  | 186 | 1 | 6 | 511 | 511 | нет | 0 | 0.47017 | 0.008031 |  |  | 1 | шт |  | 0 | 0
| 14.01.09 Коробки распаячные открытой установки IP40 - цвет белый для розничных продаж | [15 empty] | 0
SQ1401-0907 | Коробка распаячная КР 100х100х29 ОП белая, IP40, инд. штрихкод TDM |  | 1050 | 42 | 42 | 85.19 | 85.19 | нет | 0 | 0.058714 | 0.000528 |  |  | 1 | шт |  | 0 | 0
SQ1401-0907 | Коробка распаячная КР 100х100х29 ОП белая, IP40, инд. штрихкод TDM |  | 73 | 1 |  | 85.19 | 85.19 | нет | 0 | 0.058714 | 0.000528 |  |  | 1 | шт |  | 0 | 5
SQ1401-0908 | Коробка распаячная КР 100х100х29 ОП белая, IP40, с клем. колодкой, инд. штрихкод TDM |  | 420 | 42 | 42 | 144.48 | 144.48 | нет | 0 | 0.06869 | 0.000524 |  |  | 1 | шт |  | 0 | 0
SQ1401-0909 | Коробка распаячная КР 100х100х44 ОП белая, IP40, инд. штрихкод TDM |  | 875 | 25 | 25 | 94.5 | 94.5 | нет | 0 | 0.07568 | 0.000822 |  |  | 1 | шт |  | 0 | 0
SQ1401-0909 | Коробка распаячная КР 100х100х44 ОП белая, IP40, инд. штрихкод TDM |  | 16 | 1 |  | 94.5 | 94.5 | нет | 0 | 0.07568 | 0.000822 |  |  | 1 | шт |  | 0 | 5
SQ1401-0910 | Коробка распаячная КР 100х100х44 ОП белая, IP40, с клем. колодкой, инд. штрихкод TDM |  | 300 | 25 | 25 | 183.82 | 183.82 | нет | 0 | 0.08348 | 0.000793 |  |  | 1 | шт |  | 0 | 0
SQ1401-0910 | Коробка распаячная КР 100х100х44 ОП белая, IP40, с клем. колодкой, инд. штрихкод TDM |  | 7 | 1 |  | 183.82 | 183.82 | нет | 0 | 0.08348 | 0.000793 |  |  | 1 | шт |  | 0 | 5
SQ1401-0901 | Коробка распаячная КР 50х50х20 ОП белая, IP40, инд. штрихкод TDM |  | 2112 | 192 | 192 | 25.83 | 25.83 | нет | 0 | 0.015484 | 0.000111 |  |  | 1 | шт |  | 0 | 0
SQ1401-0901 | Коробка распаячная КР 50х50х20 ОП белая, IP40, инд. штрихкод TDM |  | 377 | 1 |  | 25.83 | 25.83 | нет | 0 | 0.015484 | 0.000111 |  |  | 1 | шт |  | 0 | 5
SQ1401-0902 | Коробка распаячная КР 50х50х20 ОП белая, IP40, с клем. колодкой, инд. штрихкод TDM |  | 1920 | 192 | 192 | 49.28 | 49.28 | нет | 0 | 0.019896 | 0.000115 |  |  | 1 | шт |  | 0 | 0
SQ1401-0902 | Коробка распаячная КР 50х50х20 ОП белая, IP40, с клем. колодкой, инд. штрихкод TDM |  | 143 | 1 |  | 49.28 | 49.28 | нет | 0 | 0.019896 | 0.000115 |  |  | 1 | шт |  | 0 | 5
SQ1401-0903 | Коробка распаячная КР 75х75х20 ОП белая, IP40, инд. штрихкод TDM |  | 1000 | 100 | 100 | 44.25 | 44.25 | нет | 0 | 0.03247 | 0.0002 |  |  | 1 | шт |  | 0 | 0
SQ1401-0903 | Коробка распаячная КР 75х75х20 ОП белая, IP40, инд. штрихкод TDM |  | 90 | 1 |  | 44.25 | 44.25 | нет | 0 | 0.03247 | 0.0002 |  |  | 1 | шт |  | 0 | 5
SQ1401-0904 | Коробка распаячная КР 75х75х20 ОП белая, IP40, с клем. колодкой, инд. штрихкод TDM |  | 1200 | 100 | 100 | 76.59 | 76.59 | нет | 0 | 0.04398 | 0.000206 |  |  | 1 | шт |  | 0 | 0
SQ1401-0904 | Коробка распаячная КР 75х75х20 ОП белая, IP40, с клем. колодкой, инд. штрихкод TDM |  | 79 | 1 |  | 76.59 | 76.59 | нет | 0 | 0.04398 | 0.000206 |  |  | 1 | шт |  | 0 | 5
SQ1401-0905 | Коробка распаячная КР 75х75х28 ОП белая, IP40, инд. штрихкод TDM |  | 1600 | 80 | 80 | 47.43 | 47.43 | нет | 0 | 0.0375 | 0.000231 |  |  | 1 | шт |  | 0 | 0
SQ1401-0905 | Коробка распаячная КР 75х75х28 ОП белая, IP40, инд. штрихкод TDM |  | 112 | 1 |  | 47.43 | 47.43 | нет | 0 | 0.0375 | 0.000231 |  |  | 1 | шт |  | 0 | 5
SQ1401-0906 | Коробка распаячная КР 75х75х28 ОП белая, IP40, с клем. колодкой, инд. штрихкод TDM |  | 800 | 80 | 80 | 88.34 | 88.34 | нет | 0 | 0.044375 | 0.000251 |  |  | 1 | шт |  | 0 | 0
SQ1401-0906 | Коробка распаячная КР 75х75х28 ОП белая, IP40, с клем. колодкой, инд. штрихкод TDM |  | 1 | 1 |  | 88.34 | 88.34 | нет | 0 | 0.044375 | 0.000251 |  |  | 1 | шт |  | 0 | 5
SQ1401-0232 | Коробка установочная ОП 85х85х42 мм, 1-местная, подъемная, белая, IP20, инд. штрихкод TDM |  | 1144 | 44 | 44 | 100.34 | 100.34 | нет | 0 | 0.041477 | 0.000512 |  |  | 1 | шт |  | 0 | 0
SQ1401-0232 | Коробка установочная ОП 85х85х42 мм, 1-местная, подъемная, белая, IP20, инд. штрихкод TDM |  | 20 | 1 |  | 100.34 | 100.34 | нет | 0 | 0.041477 | 0.000512 |  |  | 1 | шт |  | 0 | 5
SQ1401-0231 | Коробка установочная ОП 88х88х44 мм, универсальная, подъемная, белая, IP20, инд. штрихкод TDM |  | 2020 | 10 | 50 | 142.42 | 142.42 | нет | 0 | 0.06932 | 0.000519 |  |  | 1 | шт |  | 0 | 0
| 14.01.10 Монтажные коробки открытой установки КЭМ IP44 (карболит) | [15 empty] | 0
SQ1401-1002 | Коробка электромонтажная КЭМ 1-10-3Б ОП D78 мм IP44, 3-х рожк. (карболит) TDM |  | 23.04.2024 | 8 | 80 | 139.36 | 139.36 | нет | 0 | 0.09645 | 0.000521 |  |  | 1 | шт |  | 0 | 0
SQ1401-1001 | Коробка электромонтажная КЭМ 1-10-3М ОП D72 мм IP44, 3-х рожк. (карболит) TDM |  | 23.04.2024 | 10 | 120 | 139.36 | 139.36 | нет | 0 | 0.068933 | 0.000332 |  |  | 1 | шт |  | 0 | 0
SQ1401-1004 | Коробка электромонтажная КЭМ 1-10-4Б ОП D78 мм IP44, 4-х рожк. (карболит) TDM |  | 23.04.2024 | 8 | 80 | 139.36 | 139.36 | нет | 0 | 0.10063 | 0.000525 |  |  | 1 | шт |  | 0 | 0
SQ1401-1003 | Коробка электромонтажная КЭМ 1-10-4М ОП D72 мм IP44, 4-х рожк. (карболит) TDM |  | 170 | 10 | 120 | 139.36 | 139.36 | нет | 0 | 0.068917 | 0.000333 |  |  | 1 | шт |  | 0 | 0
| 14.01.11 Монтажные коробки открытой установки КЭМ IP65 (карболит) | [15 empty] | 0
SQ1401-1101 | Коробка электромонтажная КЭМ 2-660-3 ОП D95 мм IP65, 3-х рожк. (карболит) TDM |  | 23.04.2024 | 6 | 30 | 418.71 | 418.71 | нет | 0 | 0.20213 | 0.001317 |  |  | 1 | шт |  | 0 | 0
SQ1401-1102 | Коробка электромонтажная КЭМ 2-660-4 ОП D95 мм IP65, 4-х рожк. (карболит) TDM |  | 23.04.2024 | 6 | 30 | 418.71 | 418.71 | нет | 0 | 0.2241 | 0.00134 |  |  | 1 | шт |  | 0 | 0
| 14.01.13 Монтажные коробки открытой установки IP44, IP55, уравнивания потенциалов, инд. штрихкод | [15 empty] | 0
SQ1401-1361 | Коробка уравнивания потенциалов (КУП) ОП 100х100х50 мм, шина 6х9, 8 групп, IP55, инд. штрихкод, TDM |  | 348 | 6 | 48 | 329.29 | 329.29 | нет | 0 | 0.15937 | 0.000821 |  |  | 1 | шт |  | 0 | 0
SQ1401-1361 | Коробка уравнивания потенциалов (КУП) ОП 100х100х50 мм, шина 6х9, 8 групп, IP55, инд. штрихкод, TDM |  | 4 | 1 |  | 329.29 | 329.29 | нет | 0 | 0.15937 | 0.000821 |  |  | 1 | шт |  | 0 | 5
SQ1401-1360 | Коробка уравнивания потенциалов (КУП) ОП 85х85х40 мм, шина 6х9, 8 групп, IP44, инд. штрихкод, TDM |  | 1398 | 6 | 60 | 265.85 | 265.85 | нет | 0 | 0.0966 | 0.00057 |  |  | 1 | шт |  | 0 | 0
| 14.01.14 Монтажные коробки открытой установки IP54 - цвет черный для розничных продаж | [15 empty] | 0
SQ1401-0913 | Распаячная коробка ОП 100х100х55мм, крышка, IP54, 8вх., черная, инд. штрихкод TDM |  | 1656 | 18 | 18 | 90.24 | 90.24 | нет | 0 | 0.10139 | 0.001426 |  |  | 1 | шт |  | 0 | 0
SQ1401-0912 | Распаячная коробка ОП 80х80х50мм, крышка, IP54, 7вх., черная, инд. штрихкод TDM |  | 3872 | 32 | 32 | 62.38 | 62.38 | нет | 0 | 0.067813 | 0.000827 |  |  | 1 | шт |  | 0 | 0
| 14.01.15 Монтажные коробки открытой установки IP54 - цвет слоновая кость для розничных продаж | [15 empty] | 0
SQ1401-0933 | Распаячная коробка ОП 100х100х55мм, крышка, IP54, 8вх., сл. кость, инд. штрихкод TDM |  | 180 | 18 | 18 | 90.24 | 90.24 | нет | 0 | 0.10667 | 0.00133 |  |  | 1 | шт |  | 0 | 0
SQ1401-0933 | Распаячная коробка ОП 100х100х55мм, крышка, IP54, 8вх., сл. кость, инд. штрихкод TDM |  | 23 | 1 |  | 90.24 | 90.24 | нет | 0 | 0.10667 | 0.00133 |  |  | 1 | шт |  | 0 | 5
SQ1401-0932 | Распаячная коробка ОП 80х80х50мм, крышка, IP54, 7вх., сл. кость, инд. штрихкод TDM |  | 352 | 32 | 32 | 62.38 | 62.38 | нет | 0 | 0.067375 | 0.000803 |  |  | 1 | шт |  | 0 | 0
SQ1401-0932 | Распаячная коробка ОП 80х80х50мм, крышка, IP54, 7вх., сл. кость, инд. штрихкод TDM |  | 28 | 1 |  | 62.38 | 62.38 | нет | 0 | 0.067375 | 0.000803 |  |  | 1 | шт |  | 0 | 5
| 14.01.16 Монтажные коробки открытой установки IP54 - цвет белый для розничных продаж | [15 empty] | 0
SQ1401-0923 | Распаячная коробка ОП 100х100х55мм, крышка, IP54, 8вх., белая, инд. штрихкод TDM |  | 648 | 18 | 18 | 90.24 | 90.24 | нет | 0 | 0.10989 | 0.001443 |  |  | 1 | шт |  | 0 | 0
SQ1401-0923 | Распаячная коробка ОП 100х100х55мм, крышка, IP54, 8вх., белая, инд. штрихкод TDM |  | 9 | 1 |  | 90.24 | 90.24 | нет | 0 | 0.10989 | 0.001443 |  |  | 1 | шт |  | 0 | 5
SQ1401-0922 | Распаячная коробка ОП 80х80х50мм, крышка, IP54, 7вх., белая, инд. штрихкод TDM |  | 960 | 32 | 32 | 62.38 | 62.38 | нет | 0 | 0.079063 | 0.000801 |  |  | 1 | шт |  | 0 | 0
SQ1401-0922 | Распаячная коробка ОП 80х80х50мм, крышка, IP54, 7вх., белая, инд. штрихкод TDM |  | 2 | 1 |  | 62.38 | 62.38 | нет | 0 | 0.079063 | 0.000801 |  |  | 1 | шт |  | 0 | 5
| 14.01.18 Коробки распаячные открытой установки IP40 - цвет слоновая кость для розничных продаж | [15 empty] | 0
SQ1401-1807 | Коробка распаячная КР 100х100х29 ОП, сл. кость, IP40, инд. штрихкод TDM |  | 420 | 42 | 42 | 106.75 | 106.75 | нет | 0 | 0.059524 | 0.000441 |  |  | 1 | шт |  | 0 | 0
SQ1401-1807 | Коробка распаячная КР 100х100х29 ОП, сл. кость, IP40, инд. штрихкод TDM |  | 99 | 1 |  | 106.75 | 106.75 | нет | 0 | 0.059524 | 0.000441 |  |  | 1 | шт |  | 0 | 5
SQ1401-1809 | Коробка распаячная КР 100х100х44 ОП, сл. кость, IP40, инд. штрихкод TDM |  | 250 | 25 | 25 | 134.83 | 134.83 | нет | 0 | 0.075 | 0.000832 |  |  | 1 | шт |  | 0 | 0
SQ1401-1809 | Коробка распаячная КР 100х100х44 ОП, сл. кость, IP40, инд. штрихкод TDM |  | 17 | 1 |  | 134.83 | 134.83 | нет | 0 | 0.075 | 0.000832 |  |  | 1 | шт |  | 0 | 5
SQ1401-1803 | Коробка распаячная КР 75х75х20 ОП, сл. кость, IP40, инд. штрихкод TDM |  | 1000 | 100 | 100 | 48.68 | 48.68 | нет | 0 | 0.032 | 0.000181 |  |  | 1 | шт |  | 0 | 0
SQ1401-1803 | Коробка распаячная КР 75х75х20 ОП, сл. кость, IP40, инд. штрихкод TDM |  | 279 | 1 |  | 48.68 | 48.68 | нет | 0 | 0.032 | 0.000181 |  |  | 1 | шт |  | 0 | 5
SQ1401-1805 | Коробка распаячная КР 75х75х28 ОП, сл. кость, IP40, инд. штрихкод TDM |  | 800 | 80 | 80 | 61.6 | 61.6 | нет | 0 | 0.037675 | 0.000251 |  |  | 1 | шт |  | 0 | 0
SQ1401-1805 | Коробка распаячная КР 75х75х28 ОП, сл. кость, IP40, инд. штрихкод TDM |  | 79 | 1 |  | 61.6 | 61.6 | нет | 0 | 0.037675 | 0.000251 |  |  | 1 | шт |  | 0 | 5
| 14.02.01 Монтажные коробки скрытой установки для твердых стен | [15 empty] | 0
SQ1402-0015 | Распаячная коробка СП 110х110х50мм, крышка, IP20, TDM |  | 180 | 60 | 60 | 65.09 | 65.09 | нет | 0 | 0.082133 | 0.001111 |  |  | 1 | шт |  | 0 | 0
SQ1402-0016 | Распаячная коробка СП 110х110х50мм, крышка, клеммник, IP20, TDM |  | 120 | 60 | 60 | 221.45 | 221.45 | нет | 0 | 0.14853 | 0.001123 |  |  | 1 | шт |  | 0 | 0
SQ1402-0013 | Распаячная коробка СП D103х50мм, крышка, IP20, TDM |  | 10260 | 60 | 60 | 54.03 | 54.03 | нет | 0 | 0.061233 | 0.00111 |  |  | 1 | шт |  | 0 | 0
SQ1402-0014 | Распаячная коробка СП D103х50мм, крышка, клеммник, IP20, TDM |  | 23.04.2024 | 60 | 60 | 214.33 | 214.33 | нет | 0 | 0.1325 | 0.0011 |  |  | 1 | шт |  | 0 | 0
SQ1402-0011 | Распаячная коробка СП D73х42мм, крышка, IP20, TDM |  | 23.04.2024 | 160 | 160 | 23.28 | 23.28 | нет | 0 | 0.027 | 0.000444 |  |  | 1 | шт |  | 0 | 0
SQ1402-0012 | Распаячная коробка СП D73х42мм, крышка, клеммник, IP20, TDM |  | 23.04.2024 | 160 | 160 | 141.13 | 141.13 | нет | 0 | 0.066581 | 0.00041 |  |  | 1 | шт |  | 0 | 0
SQ1402-1007 | Распаячная коробка СП D80х40мм, крышка, IP20, TDM |  | 43400 | 175 | 175 | 27.72 | 27.72 | нет | 0 | 0.037137 | 0.000487 |  |  | 1 | шт |  | 0 | 0
SQ1402-1007 | Распаячная коробка СП D80х40мм, крышка, IP20, TDM |  | 103 | 1 |  | 27.72 | 27.72 | нет | 0 | 0.037137 | 0.000487 |  |  | 1 | шт |  | 0 | 5
SQ1402-1004 | Распаячная коробка СП D80х40мм, крышка, серая, IP20, TDM |  | 3850 | 175 | 175 | 26.04 | 26.04 | нет | 0 | 0.023714 | 0.000462 |  |  | 1 | шт |  | 0 | 0
SQ1402-0004 | Установочная коробка СП 60х60х43мм, саморезы, IP20, TDM |  | 23.04.2024 | 200 | 200 | 18.87 | 18.87 | нет | 0 | 0.022575 | 0.000386 |  |  | 1 | шт |  | 0 | 0
SQ1402-0004 | Установочная коробка СП 60х60х43мм, саморезы, IP20, TDM |  | 59 | 1 |  | 18.87 | 18.87 | нет | 0 | 0.022575 | 0.000386 |  |  | 1 | шт |  | 0 | 5
SQ1402-0001 | Установочная коробка СП D60х40мм, саморезы, стыковочные узлы, синяя, IP20,TDM |  | 23.04.2024 | 200 | 200 | 13.76 | 13.76 | нет | 0 | 0.0155 | 0.000329 |  |  | 1 | шт |  | 0 | 0
SQ1402-1126 | Установочная коробка СП D65х45мм, саморезы, красная, IP20, TDM |  | 23.04.2024 | 100 | 100 | 16.53 | 16.53 | нет | 0 | 0.01703 | 0.000406 |  |  | 1 | шт |  | 0 | 0
SQ1402-1103 | Установочная коробка СП D68х34 мм, саморезы, IP20, TDM |  | 23.04.2024 | 160 | 160 | 13.08 | 13.08 | нет | 0 | 0.012163 | 0.000249 |  |  | 1 | шт |  | 0 | 0
SQ1402-0010 | Установочная коробка СП D68х40мм, саморезы, стыковочные узлы, IP20, TDM |  | 23.04.2024 | 200 | 200 | 14.73 | 14.73 | нет | 0 | 0.01875 | 0.000339 |  |  | 1 | шт |  | 0 | 0
SQ1402-1138 | Установочная коробка СП D68х42 мм, саморезы, без стыковочных узлов, синяя, IP20, TDM |  | 3000 | 300 | 300 | 11.9 | 11.9 | нет | 0 | 0.014103 | 0.000288 |  |  | 1 | шт |  | 0 | 0
SQ1402-1116 | Установочная коробка СП D68х42мм, саморезы, стыковочные узлы, красная, IP20. TDM |  | 50700 | 300 | 300 | 12.32 | 12.32 | нет | 0 | 0.018833 | 0.000273 |  |  | 1 | шт |  | 0 | 0
SQ1402-1115 | Установочная коробка СП D68х42мм, саморезы, стыковочные узлы, черная, IP20, TDM |  | 47400 | 300 | 300 | 13.3 | 13.3 | нет | 0 | 0.017067 | 0.000282 |  |  | 1 | шт |  | 0 | 0
SQ1402-0002 | Установочная коробка СП D68х45мм, саморезы, синяя, IP20, TDM |  | 23.04.2024 | 200 | 200 | 16.46 | 16.46 | нет | 0 | 0.01775 | 0.000327 |  |  | 1 | шт |  | 0 | 0
SQ1402-1106 | Установочная коробка СП D68х62мм, углубленная, саморезы, стыковочные узлы, красная, IP20, TDM |  | 40600 | 200 | 200 | 14.49 | 14.49 | нет | 0 | 0.02049 | 0.000423 |  |  | 1 | шт |  | 0 | 0
SQ1402-1105 | Установочная коробка СП D68х62мм, углубленная, саморезы, стыковочные узлы, черная, IP20, TDM |  | 29400 | 200 | 200 | 14.49 | 14.49 | нет | 0 | 0.019885 | 0.000416 |  |  | 1 | шт |  | 0 | 0
| 14.02.02 Аксессуары для коробок | [15 empty] | 0
SQ1402-0117 | Клеммник для распаячных и установочных коробок с шагом 60мм, IP20, TDM |  | 1980 | 10 | 200 | 160.23 | 160.23 | нет | 0 | 0.041595 | 0.000149 |  |  | 1 | шт |  | 0 | 0
SQ1402-0118 | Клеммник для распаячных и установочных коробок с шагом 90мм, IP20, TDM |  | 150 | 5 | 240 | 193.7 | 193.7 | нет | 0 | 0.073858 | 0.000269 |  |  | 1 | шт |  | 0 | 0
SQ1402-0101 | Крышка универсальная D65мм, белый TDM |  | 18500 | 20 | 800 | 10.37 | 10.37 | нет | 0 | 0.00782 | 3.3e-05 |  |  | 1 | шт |  | 0 | 0
SQ1402-0005 | Крышка универсальная D86мм, белый TDM |  | 24000 | 50 | 2400 | 13.69 | 13.69 | нет | 0 | 0.008535 | 2.7e-05 |  |  | 1 | шт |  | 0 | 0
SQ1402-0130 | Соединительный канал для коробок арт. SQ1402-0002, SQ1403-0001 TDM |  | 37900 | 100 | 2500 | 3.89 | 3.89 | нет | 0 | 0.002234 | 2.7e-05 |  |  | 1 | шт |  | 0 | 0
SQ1402-0102 | Соединительный канал для коробок арт. SQ1402-1126, SQ1402-1128, SQ1403-0022, SQ1403-8022 TDM |  | 2825 | 25 | 250 | 6.86 | 6.86 | нет | 0 | 0.0046 | 9.5e-05 |  |  | 1 | шт |  | 0 | 0
| 14.02.03 Монтажные коробки скрытой установки "У" для твердых стен | [15 empty] | 0
SQ1402-0191 | Монтажная коробка У191 СП D102х15мм, крышка, TDM |  | 31248 | 72 | 72 | 24.78 | 24.78 | нет | 0 | 0.028917 | 0.000255 |  |  | 1 | шт |  | 0 | 0
SQ1402-0191 | Монтажная коробка У191 СП D102х15мм, крышка, TDM |  | 4 | 1 |  | 24.78 | 24.78 | нет | 0 | 0.028917 | 0.000255 |  |  | 1 | шт |  | 0 | 5
SQ1402-0192 | Монтажная коробка У192 СП D102х30мм, крышка, TDM |  | 16080 | 120 | 120 | 31.08 | 31.08 | нет | 0 | 0.038683 | 0.000516 |  |  | 1 | шт |  | 0 | 0
SQ1402-0194 | Монтажная коробка У194 СП D75х15мм, крышка, TDM |  | 2640 | 120 | 120 | 18.06 | 18.06 | нет | 0 | 0.017042 | 0.000155 |  |  | 1 | шт |  | 0 | 0
SQ1402-0195 | Монтажная коробка У195 СП D75х30мм, крышка, TDM |  | 17220 | 60 | 60 | 21.14 | 21.14 | нет | 0 | 0.02615 | 0.000284 |  |  | 1 | шт |  | 0 | 0
| 14.02.04 Монтажные коробки скрытой установки для твердых стен для розничных продаж | [15 empty] | 0
SQ1402-1191 | Монтажная коробка У191 СП D102х15 мм, крышка, IP20, инд. штрихкод TDM |  | 6048 | 72 | 72 | 29.4 | 29.4 | нет | 0 | 0.030833 | 0.000237 |  |  | 1 | шт |  | 0 | 0
SQ1402-1192 | Монтажная коробка У192 СП D102х30 мм, крышка, IP20, инд. штрихкод TDM |  | 5400 | 120 | 120 | 33.88 | 33.88 | нет | 0 | 0.038925 | 0.00049 |  |  | 1 | шт |  | 0 | 0
SQ1402-1194 | Монтажная коробка У194 СП D75х15 мм, крышка, IP20, инд. штрихкод TDM |  | 4080 | 120 | 120 | 20.86 | 20.86 | нет | 0 | 0.019167 | 0.000118 |  |  | 1 | шт |  | 0 | 0
SQ1402-1195 | Монтажная коробка У195 СП D75х30 мм, крышка, IP20, инд. штрихкод TDM |  | 7980 | 60 | 60 | 24.5 | 24.5 | нет | 0 | 0.02645 | 0.000282 |  |  | 1 | шт |  | 0 | 0
SQ1402-0915 | Распаячная коробка СП 110х110х50мм, крышка, IP20, инд. штрихкод, TDM |  | 5880 | 60 | 60 | 65.28 | 65.28 | нет | 0 | 0.081 | 0.00112 |  |  | 1 | шт |  | 0 | 0
SQ1402-0915 | Распаячная коробка СП 110х110х50мм, крышка, IP20, инд. штрихкод, TDM |  | 1 | 1 |  | 65.28 | 65.28 | нет | 0 | 0.081 | 0.00112 |  |  | 1 | шт |  | 0 | 5
SQ1402-1008 | Распаячная коробка СП 120х92х45мм, крышка, IP20, инд. штрихкод, TDM |  | 4214 | 98 | 98 | 64.75 | 64.75 | нет | 0 | 0.078082 | 0.000825 |  |  | 1 | шт |  | 0 | 0
SQ1402-1008 | Распаячная коробка СП 120х92х45мм, крышка, IP20, инд. штрихкод, TDM |  | 157 | 1 |  | 64.75 | 64.75 | нет | 0 | 0.078082 | 0.000825 |  |  | 1 | шт |  | 0 | 5
SQ1402-1009 | Распаячная коробка СП 120х92х70мм, крышка, IP20, инд. штрихкод, TDM |  | 1288 | 56 | 56 | 77.28 | 77.28 | нет | 0 | 0.10357 | 0.001535 |  |  | 1 | шт |  | 0 | 0
SQ1402-1009 | Распаячная коробка СП 120х92х70мм, крышка, IP20, инд. штрихкод, TDM |  | 56 | 1 |  | 77.28 | 77.28 | нет | 0 | 0.10357 | 0.001535 |  |  | 1 | шт |  | 0 | 5
SQ1402-1006 | Распаячная коробка СП 172х96х45мм, крышка, IP20, инд. штрихкод, TDM |  | 1960 | 70 | 70 | 69.3 | 69.3 | нет | 0 | 0.087514 | 0.001155 |  |  | 1 | шт |  | 0 | 0
SQ1402-1006 | Распаячная коробка СП 172х96х45мм, крышка, IP20, инд. штрихкод, TDM |  | 18 | 1 |  | 69.3 | 69.3 | нет | 0 | 0.087514 | 0.001155 |  |  | 1 | шт |  | 0 | 5
SQ1402-1001 | Распаячная коробка СП 92х92х40мм, крышка, IP20, инд. штрихкод, TDM |  | 9198 | 126 | 126 | 44.1 | 44.1 | нет | 0 | 0.046071 | 0.000652 |  |  | 1 | шт |  | 0 | 0
SQ1402-1001 | Распаячная коробка СП 92х92х40мм, крышка, IP20, инд. штрихкод, TDM |  | 140 | 1 |  | 44.1 | 44.1 | нет | 0 | 0.046071 | 0.000652 |  |  | 1 | шт |  | 0 | 5
SQ1402-0913 | Распаячная коробка СП D103х50мм, крышка, IP20, инд. штрихкод, TDM |  | 1800 | 60 | 60 | 55.43 | 55.43 | нет | 0 | 0.068533 | 0.00108 |  |  | 1 | шт |  | 0 | 0
SQ1402-0911 | Распаячная коробка СП D73х42мм, крышка, IP20, инд. штрихкод, TDM |  | 23.04.2024 | 160 | 160 | 27.65 | 27.65 | нет | 0 | 0.027 | 0.000444 |  |  | 1 | шт |  | 0 | 0
SQ1402-1907 | Распаячная коробка СП D80х40мм, крышка, IP20, инд. штрихкод, TDM |  | 2975 | 175 | 175 | 30.52 | 30.52 | нет | 0 | 0.036143 | 0.000502 |  |  | 1 | шт |  | 0 | 0
SQ1402-1907 | Распаячная коробка СП D80х40мм, крышка, IP20, инд. штрихкод, TDM |  | 174 | 1 |  | 30.52 | 30.52 | нет | 0 | 0.036143 | 0.000502 |  |  | 1 | шт |  | 0 | 5
SQ1402-1917 | Установочная коробка СП 2-х местная, 141х70х45мм, саморезы, IP20, инд. штрихкод, TDM |  | 2400 | 100 | 100 | 77.76 | 77.76 | нет | 0 | 0.0495 | 0.000596 |  |  | 1 | шт |  | 0 | 0
SQ1402-1917 | Установочная коробка СП 2-х местная, 141х70х45мм, саморезы, IP20, инд. штрихкод, TDM |  | 14 | 1 |  | 77.76 | 77.76 | нет | 0 | 0.0495 | 0.000596 |  |  | 1 | шт |  | 0 | 5
SQ1402-1919 | Установочная коробка СП 3-х местная, 212х70х45мм, саморезы, IP20, инд. штрихкод, TDM |  | 1485 | 45 | 45 | 112.48 | 112.48 | нет | 0 | 0.057778 | 0.001075 |  |  | 1 | шт |  | 0 | 0
SQ1402-0904 | Установочная коробка СП 60х60х43мм, саморезы, IP20, инд. штрихкод, TDM |  | 400 | 200 | 200 | 19.25 | 19.25 | нет | 0 | 0.023455 | 0.000389 |  |  | 1 | шт |  | 0 | 0
SQ1402-0904 | Установочная коробка СП 60х60х43мм, саморезы, IP20, инд. штрихкод, TDM |  | 208 | 1 |  | 19.25 | 19.25 | нет | 0 | 0.023455 | 0.000389 |  |  | 1 | шт |  | 0 | 5
SQ1402-0910 | Установочная коробка СП D68х40мм, саморезы, стыковочные узлы, IP20, инд. штрихкод, TDM |  | 23.04.2024 | 200 | 200 | 16.38 | 16.38 | нет | 0 | 0.018315 | 0.000326 |  |  | 1 | шт |  | 0 | 0
SQ1402-1938 | Установочная коробка СП D68х42 мм, саморезы, без стыковочных узлов, синяя, IP20, инд. штрихкод TDM |  | 5700 | 300 | 300 | 15.82 | 15.82 | нет | 0 | 0.014463 | 0.00029 |  |  | 1 | шт |  | 0 | 0
SQ1402-1938 | Установочная коробка СП D68х42 мм, саморезы, без стыковочных узлов, синяя, IP20, инд. штрихкод TDM |  | 3 | 1 |  | 15.82 | 15.82 | нет | 0 | 0.014463 | 0.00029 |  |  | 1 | шт |  | 0 | 5
SQ1402-0902 | Установочная коробка СП D68х45мм, саморезы, синяя, IP20, инд. штрихкод, TDM |  | 23.04.2024 | 200 | 200 | 19.07 | 19.07 | нет | 0 | 0.0165 | 0.000324 |  |  | 1 | шт |  | 0 | 0
SQ1402-1906 | Установочная коробка СП D68х62мм, углубленная, саморезы, стык. уз, красная, IP20, инд. штрихкод TDM |  | 7130 | 1 | 200 | 16.59 | 16.59 | нет | 0 | 0.020355 | 0.000417 |  |  | 1 | шт |  | 0 | 0
SQ1402-1905 | Установочная коробка СП D68х62мм, углубленная, саморезы, стык. уз, черная, IP20, инд. штрихкод TDM |  | 2000 | 1 | 200 | 18.48 | 18.48 | нет | 0 | 0.023385 | 0.00044 |  |  | 1 | шт |  | 0 | 0
| 14.02.05 Монтажные коробки для монолитного строительства | [15 empty] | 0
SQ1402-9503 | Кольцо переходное D67х46 (для коробки СП D70х72мм) TDM |  | 3000 | 200 | 200 | 14.95 | 14.95 | нет | 0 | 0.02075 | 0.000333 |  |  | 1 | шт |  | 0 | 0
SQ1402-9503 | Кольцо переходное D67х46 (для коробки СП D70х72мм) TDM |  | 29 | 1 |  | 14.95 | 14.95 | нет | 0 | 0.02075 | 0.000333 |  |  | 1 | шт |  | 0 | 5
SQ1402-9502 | Коробка установочная СП D70х72мм, 4 ввода, черная, для заливки в бетон, IP44 TDM |  | 6720 | 120 | 120 | 45.05 | 45.05 | нет | 0 | 0.064583 | 0.000504 |  |  | 1 | шт |  | 0 | 0
SQ1402-9505 | Крышка финишная 124х80 белая (для коробки СП 118х76х60мм) TDM |  | 880 | 10 | 90 | 21 | 21 | нет | 0 | 0.025556 | 0.000187 |  |  | 1 | шт |  | 0 | 0
SQ1402-9506 | Крышка финишная D74 белая (для коробки СП D70х72мм) TDM |  | 1980 | 10 | 200 | 9.94 | 9.94 | нет | 0 | 0.011155 | 8.4e-05 |  |  | 1 | шт |  | 0 | 0
SQ1402-9506 | Крышка финишная D74 белая (для коробки СП D70х72мм) TDM |  | 38 | 1 |  | 9.94 | 9.94 | нет | 0 | 0.011155 | 8.4e-05 |  |  | 1 | шт |  | 0 | 5
SQ1402-9504 | Крюк для люстры (для установки в коробку СП D70х72мм) TDM |  | 960 | 20 | 100 | 73.85 | 73.85 | нет | 0 | 0.05 | 0.000156 |  |  | 1 | шт |  | 0 | 0
SQ1402-9001 | Установочная коробка СП 82х80х72,5мм, для заливки в бетон, TDM |  | 60 | 30 | 30 | 170.65 | 170.65 | нет | 0 | 0.061167 | 0.000781 |  |  | 1 | шт |  | 0 | 0
SQ1402-9401 | Установочная коробка СП 82х80х72,5мм, для заливки в бетон, инд. штрихкод, TDM |  | 300 | 30 | 30 | 172.73 | 172.73 | нет | 0 | 0.068167 | 0.000775 |  |  | 1 | шт |  | 0 | 0
SQ1402-9401 | Установочная коробка СП 82х80х72,5мм, для заливки в бетон, инд. штрихкод, TDM |  | 92 | 1 |  | 172.73 | 172.73 | нет | 0 | 0.068167 | 0.000775 |  |  | 1 | шт |  | 0 | 5
SQ1402-9003 | Установочная коробка СП 82х80х79,5мм, для заливки в бетон, TDM |  | 570 | 30 | 30 | 182.8 | 182.8 | нет | 0 | 0.068333 | 0.000775 |  |  | 1 | шт |  | 0 | 0
SQ1402-9403 | Установочная коробка СП 82х80х79,5мм, для заливки в бетон, инд. штрихкод, TDM |  | 300 | 30 | 30 | 185.08 | 185.08 | нет | 0 | 0.068 | 0.000753 |  |  | 1 | шт |  | 0 | 0
SQ1402-9403 | Установочная коробка СП 82х80х79,5мм, для заливки в бетон, инд. штрихкод, TDM |  | 34 | 1 |  | 185.08 | 185.08 | нет | 0 | 0.068 | 0.000753 |  |  | 1 | шт |  | 0 | 5
SQ1402-9002 | Установочная коробка СП 82х80х90,5мм, крюк для люстры, гайка, для заливки в бетон, TDM |  | 25 | 25 | 25 | 502.84 | 502.84 | нет | 0 | 0.11524 | 0.000928 |  |  | 1 | шт |  | 0 | 0
SQ1402-9402 | Установочная коробка СП 82х80х90,5мм, крюк для люстры, гайка, для заливки в бетон, инд. штрихкод,TDM |  | 250 | 25 | 25 | 504.95 | 504.95 | нет | 0 | 0.1224 | 0.00093 |  |  | 1 | шт |  | 0 | 0
SQ1402-9402 | Установочная коробка СП 82х80х90,5мм, крюк для люстры, гайка, для заливки в бетон, инд. штрихкод,TDM |  | 61 | 1 |  | 504.95 | 504.95 | нет | 0 | 0.1224 | 0.00093 |  |  | 1 | шт |  | 0 | 5
SQ1402-9004 | Установочная коробка СП 82х80х91,5мм, для заливки в бетон, TDM |  | 03.05.2024 | 30 | 30 | 202.92 | 202.92 | нет | 0 | 0.068267 | 0.000841 |  |  | 1 | шт |  | 0 | 0
SQ1402-9404 | Установочная коробка СП 82х80х91,5мм, для заливки в бетон, инд. штрихкод, TDM |  | 03.05.2024 | 30 | 30 | 205.17 | 205.17 | нет | 0 | 0.068733 | 0.000846 |  |  | 1 | шт |  | 0 | 0
| 14.03.01 Монтажные коробки скрытой установки для полых стен | [15 empty] | 0
SQ1403-0008 | Распаячная коробка СП 115х115х45мм, крышка, метал. лапки, IP20, TDM |  | 23.04.2024 | 72 | 72 | 114.87 | 114.87 | нет | 0 | 0.11111 | 0.000988 |  |  | 1 | шт |  | 0 | 0
SQ1403-0007 | Распаячная коробка СП D103х50мм, крышка, метал. лапки, IP20, TDM |  | 3000 | 60 | 60 | 69.58 | 69.58 | нет | 0 | 0.069167 | 0.001141 |  |  | 1 | шт |  | 0 | 0
SQ1403-1025 | Распаячная коробка СП D80х40мм, крышка, пл. лапки, IP20, TDM |  | 13475 | 175 | 175 | 30.52 | 30.52 | нет | 0 | 0.044589 | 0.000498 |  |  | 1 | шт |  | 0 | 0
SQ1403-0022 | Установочная коробка СП D65х45мм, саморезы, пл. лапки, оранжевая, IP20, TDM |  | 23.04.2024 | 100 | 100 | 22.16 | 22.16 | нет | 0 | 0.02042 | 0.00042 |  |  | 1 | шт |  | 0 | 0
SQ1403-0001 | Установочная коробка СП D68х45мм, саморезы, пл. лапки, синяя, IP20, TDM |  | 99000 | 200 | 200 | 16.03 | 16.03 | нет | 0 | 0.02008 | 0.000357 |  |  | 1 | шт |  | 0 | 0
SQ1403-0026 | Установочная коробка СП D73х45мм, крышка, метал. лапки, IP20, TDM |  | 23.04.2024 | 160 | 160 | 50.4 | 50.4 | нет | 0 | 0.039025 | 0.000412 |  |  | 1 | шт |  | 0 | 0
SQ1403-0009 | Установочная коробка СП D73х45мм, саморезы, метал. лапки, IP20, TDM |  | 1600 | 160 | 160 | 36.69 | 36.69 | нет | 0 | 0.03125 | 0.000416 |  |  | 1 | шт |  | 0 | 0
SQ1403-0028 | Установочная коробка СП D73х73мм, углубленная, крышка, метал. лапки, IP20, TDM |  | 2400 | 96 | 96 | 62.45 | 62.45 | нет | 0 | 0.054167 | 0.000644 |  |  | 1 | шт |  | 0 | 0
SQ1403-0010 | Установочная коробка СП D73х73мм, углубленная, саморезы, метал. лапки, IP20, TDM |  | 1152 | 96 | 96 | 56.29 | 56.29 | нет | 0 | 0.042573 | 0.000675 |  |  | 1 | шт |  | 0 | 0
| 14.03.02 Монтажные коробки скрытой установки для полых стен для розничных продаж | [15 empty] | 0
SQ1403-0908 | Распаячная коробка СП 115х115х45мм, крышка, метал. лапки, IP20, инд. штрихкод, TDM |  | 23.04.2024 | 72 | 72 | 116 | 116 | нет | 0 | 0.11111 | 0.000988 |  |  | 1 | шт |  | 0 | 0
SQ1403-1028 | Распаячная коробка СП 120х92х45мм, крышка, пл. лапки, IP20, инд. штрихкод, TDM |  | 6468 | 98 | 98 | 105.6 | 105.6 | нет | 0 | 0.080612 | 0.000583 |  |  | 1 | шт |  | 0 | 0
SQ1403-1028 | Распаячная коробка СП 120х92х45мм, крышка, пл. лапки, IP20, инд. штрихкод, TDM |  | 55 | 1 |  | 105.6 | 105.6 | нет | 0 | 0.080612 | 0.000583 |  |  | 1 | шт |  | 0 | 5
SQ1403-1026 | Распаячная коробка СП 172х96х45мм, крышка, пл. лапки, IP20, инд. штрихкод, TDM |  | 2660 | 70 | 70 | 134.06 | 134.06 | нет | 0 | 0.093571 | 0.001155 |  |  | 1 | шт |  | 0 | 0
SQ1403-1026 | Распаячная коробка СП 172х96х45мм, крышка, пл. лапки, IP20, инд. штрихкод, TDM |  | 52 | 1 |  | 134.06 | 134.06 | нет | 0 | 0.093571 | 0.001155 |  |  | 1 | шт |  | 0 | 5
SQ1403-1021 | Распаячная коробка СП 92х92х45мм, крышка, метал. лапки, IP20, инд. штрихкод, TDM |  | 23.04.2024 | 126 | 126 | 75.08 | 75.08 | нет | 0 | 0.056159 | 0.000677 |  |  | 1 | шт |  | 0 | 0
SQ1403-1021 | Распаячная коробка СП 92х92х45мм, крышка, метал. лапки, IP20, инд. штрихкод, TDM |  | 238 | 1 |  | 75.08 | 75.08 | нет | 0 | 0.056159 | 0.000677 |  |  | 1 | шт |  | 0 | 5
SQ1403-1022 | Распаячная коробка СП 92х92х45мм, крышка, пл. лапки, IP20, инд. штрихкод, TDM |  | 8316 | 126 | 126 | 65.91 | 65.91 | нет | 0 | 0.060365 | 0.000667 |  |  | 1 | шт |  | 0 | 0
SQ1403-0907 | Распаячная коробка СП D103х50мм, крышка, метал. лапки, IP20, инд. штрихкод, TDM |  | 8160 | 60 | 60 | 72.17 | 72.17 | нет | 0 | 0.0706 | 0.001108 |  |  | 1 | шт |  | 0 | 0
SQ1403-0907 | Распаячная коробка СП D103х50мм, крышка, метал. лапки, IP20, инд. штрихкод, TDM |  | 20 | 1 |  | 72.17 | 72.17 | нет | 0 | 0.0706 | 0.001108 |  |  | 1 | шт |  | 0 | 5
SQ1403-1925 | Распаячная коробка СП D80х40мм, крышка, пл. лапки, IP20, инд. штрихкод, TDM |  | 5075 | 175 | 175 | 45.54 | 45.54 | нет | 0 | 0.04304 | 0.000489 |  |  | 1 | шт |  | 0 | 0
SQ1403-0901 | Установочная коробка СП D68х45мм, саморезы, пл. лапки, синяя, IP20, инд. штрихкод, TDM |  | 10000 | 200 | 200 | 25.76 | 25.76 | нет | 0 | 0.0223 | 0.000358 |  |  | 1 | шт |  | 0 | 0
SQ1403-0909 | Установочная коробка СП D73х45мм, саморезы, метал. лапки, IP20, инд. штрихкод, TDM |  | 1600 | 1 | 160 | 38.85 | 38.85 | нет | 0 | 0.03125 | 0.000413 |  |  | 1 | шт |  | 0 | 0
SQ1403-0910 | Установочная коробка СП D73х73мм, углубленная, саморезы, метал. лапки, IP20, инд. штрихкод, TDM |  | 960 | 96 | 96 | 58.42 | 58.42 | нет | 0 | 0.042708 | 0.000662 |  |  | 1 | шт |  | 0 | 0
SQ1403-0910 | Установочная коробка СП D73х73мм, углубленная, саморезы, метал. лапки, IP20, инд. штрихкод, TDM |  | 22 | 1 |  | 58.42 | 58.42 | нет | 0 | 0.042708 | 0.000662 |  |  | 1 | шт |  | 0 | 5
| 14.03.03 Монтажные коробки скрытой установки IP30 двухкомпонентные, инд. штрихкод | [15 empty] | 0
SQ1403-2001 | Установочная коробка СП D73х65 мм, 2-х компон., саморезы, пл. лапки, IP30, оранж., инд. штрихкод TDM |  | 6144 | 96 | 96 | 203 | 203 | нет | 0 | 0.041563 | 0.000408 |  |  | 1 | шт |  | 0 | 0
| 14.04.01 Коробки протяжные металлические открытой установки | [15 empty] | 0
SQ1404-3994 | Коробка протяжная ОП металлическая У-994 IP31 грунт., без уплотнителя TDM |  | 650 | 50 | 50 | 325.22 | 325.22 | нет | 0 | 0.33016 | 0.001717 |  |  | 1 | шт |  | 0 | 0
SQ1404-5994 | Коробка протяжная ОП металлическая У-994 IP54 грунт., с уплотнителем TDM |  | 1200 | 50 | 50 | 380 | 380 | нет | 0 | 0.34468 | 0.001672 |  |  | 1 | шт |  | 0 | 0
SQ1404-3995 | Коробка протяжная ОП металлическая У-995 IP31 грунт., без уплотнителя TDM |  | 264 | 24 | 24 | 515.1 | 515.1 | нет | 0 | 0.58104 | 0.003554 |  |  | 1 | шт |  | 0 | 0
SQ1404-5995 | Коробка протяжная ОП металлическая У-995 IP54 грунт., с уплотнителем TDM |  | 26 | 26 | 26 | 582.97 | 582.97 | нет | 0 | 0.55139 | 0.003402 |  |  | 1 | шт |  | 0 | 0
SQ1404-3996 | Коробка протяжная ОП металлическая У-996 IP31 грунт., без уплотнителя TDM |  | 96 | 12 | 12 | 704.68 | 704.68 | нет | 0 | 0.77308 | 0.005699 |  |  | 1 | шт |  | 0 | 0
SQ1404-5996 | Коробка протяжная ОП металлическая У-996 IP54 грунт., с уплотнителем TDM |  | 104 | 13 | 13 | 797.79 | 797.79 | нет | 0 | 0.84246 | 0.006614 |  |  | 1 | шт |  | 0 | 0
| 14.07.01 Шаблон для разметки | [15 empty] | 0
SQ1407-0001 | Шаблон для разметки отверстий под монтажные коробки TDM |  | 237 | 1 | 100 | 709.46 | 709.46 | 446.96 | 0 | 0.15075 | 0.001292 |  |  | 1 | шт |  | 0 | 0
| 15-1 Оборудование защиты и автоматизации | [15 empty] | 0
| 15.03.01 Таймеры (лестничные, недельные, суточные, астрономические) ТЛ, ТЭ, АР | [15 empty] | 0
SQ1503-0021 | Аналоговое суточное реле АР-1М-15мин/24ч-16А-DIN (1 модуль) TDM |  | 354 | 1 | 120 | 3188.5 | 3188.5 | 2008.76 | 0 | 0.11302 | 0.000224 |  |  | 1 | шт |  | 0 | 0
SQ1503-0006 | Аналоговое суточное реле АР-30мин/24ч-16А-DIN (3 модуля) TDM |  | 500 | 1 | 50 | 2337.57 | 2337.57 | 1472.67 | 0 | 0.203 | 0.00074 |  |  | 1 | шт |  | 0 | 0
SQ1503-0022 | Аналоговое суточное реле АР-П-15мин/24ч-20А (монт.плоскость) TDM |  | 500 | 1 | 50 | 3490.86 | 3490.86 | 2199.24 | 0 | 0.298 | 0.000913 |  |  | 1 | шт |  | 0 | 0
SQ1503-0001 | Таймер лестничный ТЛ-1мин/7мин-16А-DIN TDM |  | 138 | 1 | 120 | 1353.44 | 1353.44 | 852.67 | 0 | 0.090833 | 0.000216 |  |  | 1 | шт |  | 0 | 0
SQ1503-0023 | Таймер электронный ТЭ-АС-1мин/24ч-8on/off-16А-DIN (астрономический) TDM |  | 24.05.2024 | 1 | 100 | 2971.57 | 2971.57 | 1872.09 | 0 | 0.1565 | 0.000393 |  |  | 1 | шт |  | 0 | 0
SQ1503-0005 | Таймер электронный ТЭ15-1мин/7дн-16on/off-16А-DIN TDM |  | 1891 | 1 | 100 | 2203.36 | 2203.36 | 1388.12 | 0 | 0.146 | 0.000388 |  |  | 1 | шт |  | 0 | 0
SQ1503-0037 | Таймер электронный ТЭ15М-1мин/7дн-32on/off-30А-DIN TDM |  | 1000 | 1 | 100 | 2599.48 | 2599.48 | 1637.67 | 0 | 0.15 | 0.000448 |  |  | 1 | шт |  | 0 | 0
SQ1503-0004 | Таймер электронный ТЭ8-1мин/7дн-8on/off-16А-8Ц/Щ TDM |  | 342 | 1 | 100 | 3744.71 | 3744.71 | 2359.17 | 0 | 0.1545 | 0.000892 |  |  | 1 | шт |  | 0 | 0
SQ1503-0003 | Таймер электронный ТЭ822-2кан-1мин/7дн-44on/off-2х16А-DIN TDM |  | 24.05.2024 | 1 | 60 | 4052.16 | 4052.16 | 2552.86 | 0 | 0.195 | 0.000441 |  |  | 1 | шт |  | 0 | 0
SQ1503-0002 | Таймер электронный ТЭ8A-1мин/7дн-8on/off-16А-DIN TDM |  | 24.05.2024 | 1 | 60 | 3680.01 | 3680.01 | 2318.41 | 0 | 0.20362 | 0.000662 |  |  | 1 | шт |  | 0 | 0
| 15.03.02 Реле времени серии РВ (цокольное крепление) | [15 empty] | 0
SQ1503-0020 | Крепление КР-57- в вырез щитка для реле РВ2/РВ3 TDM |  | 24.05.2024 | 10 | 100 | 212.16 | 212.16 | 133.66 | 0 | 0.03361 | 0.000376 |  |  | 1 | шт |  | 0 | 0
SQ1503-0007 | Реле времени РВ1A-2реж-1сек/10мин-5А-230В-8Ц TDM |  | 1000 | 1 | 100 | 1100.58 | 1100.58 | 693.37 | 0 | 0.164 | 0.000338 |  |  | 1 | шт |  | 0 | 0
SQ1503-0008 | Реле времени РВ1C-2реж-6сек/60мин-5А-230В-8Ц TDM |  | 489 | 1 | 100 | 1100.58 | 1100.58 | 693.37 | 0 | 0.1555 | 0.000324 |  |  | 1 | шт |  | 0 | 0
SQ1503-0009 | Реле времени РВ1E-2реж-3мин/30час-5А-230В-8Ц TDM |  | 515 | 1 | 100 | 1100.58 | 1100.58 | 693.37 | 0 | 0.16 | 0.000359 |  |  | 1 | шт |  | 0 | 0
SQ1503-0010 | Реле времени РВ2A-0,5сек/3мин-5A-230В-8Ц TDM |  | 579 | 1 | 100 | 785.72 | 785.72 | 495 | 0 | 0.105 | 0.000378 |  |  | 1 | шт |  | 0 | 0
SQ1503-0011 | Реле времени РВ2D-10сек/60мин-5A-230В-8Ц TDM |  | 1000 | 1 | 100 | 785.72 | 785.72 | 495 | 0 | 0.1032 | 0.000388 |  |  | 1 | шт |  | 0 | 0
SQ1503-0012 | Реле времени РВ2G-4мин/24час-5A-230В-8Ц TDM |  | 1000 | 1 | 100 | 785.72 | 785.72 | 495 | 0 | 0.10419 | 0.000396 |  |  | 1 | шт |  | 0 | 0
SQ1503-0013 | Реле времени РВ3A-0,5сек/3мин-5A-24/230В-8Ц TDM |  | 1000 | 1 | 100 | 995.04 | 995.04 | 626.88 | 0 | 0.095 | 0.000364 |  |  | 1 | шт |  | 0 | 0
SQ1503-0014 | Реле времени РВ3G-4мин/24час-5A-24/230В-8Ц TDM |  | 1000 | 1 | 100 | 1421.98 | 1421.98 | 895.85 | 0 | 0.09798 | 0.000363 |  |  | 1 | шт |  | 0 | 0
SQ1503-0015 | Реле времени РВ41-0,01сек/99час99мин-5А-230В-8Ц/Щ TDM |  | 47 | 1 | 50 | 2830.13 | 2830.13 | 1782.98 | 0 | 0.16 | 0.000683 |  |  | 1 | шт |  | 0 | 0
SQ1503-0016 | Реле времени циклическое РВ51-2Т-60х60cек-5А-230В-8Ц/Щ TDM |  | 94 | 1 | 40 | 1780.88 | 1780.88 | 1121.95 | 0 | 0.23167 | 0.001063 |  |  | 1 | шт |  | 0 | 0
SQ1503-0017 | Реле времени циклическое РВ52-2Т-6х6мин-5А-230В-8Ц/Щ TDM |  | 226 | 1 | 40 | 1780.88 | 1780.88 | 1121.95 | 0 | 0.2225 | 0.001063 |  |  | 1 | шт |  | 0 | 0
SQ1503-0018 | Реле времени циклическое РВ53-2Т-60х60мин-5А-230В-8Ц/Щ TDM |  | 241 | 1 | 40 | 1780.88 | 1780.88 | 1121.95 | 0 | 0.23505 | 0.001021 |  |  | 1 | шт |  | 0 | 0
| 15.03.03 Реле времени серии РВМ, РВО, РВД, РВЦ (DIN-рейка) | [15 empty] | 0
SQ1503-0024 | Реле времени РВД-0,1с/10мин-75мс/150мс-2х8А-24/230В-DIN ("звезда-треугольник", 24-230В АС/DC) TDM |  | 26.07.2024 | 1 | 100 | 2934.07 | 2934.07 | 1848.46 | 0 | 0.08784 | 0.000239 |  |  | 1 | шт |  | 0 | 0
SQ1503-0025 | Реле времени РВМ-0,1с/10дн-8А-12/230В-DIN (многофункц., 10реж., 0,1с-10дней, 12-230В AC/DC) TDM |  | 26.07.2024 | 1 | 100 | 2393.64 | 2393.64 | 1507.99 | 0 | 0.08018 | 0.000259 |  |  | 1 | шт |  | 0 | 0
SQ1503-0026 | Реле времени РВМЦ-1с/100час-2х8А-24/230В-DIN (мнф.цифр., 24реж., 1с-100час, 24-230В АС/DC) TDM |  | 83 | 1 | 50 | 4209.72 | 4209.72 | 2652.12 | 0 | 0.1413 | 0.000518 |  |  | 1 | шт |  | 0 | 0
SQ1503-0027 | Реле времени РВО1-ВКЛ-0,1с/10дн-8А-12/230В-DIN (зад.вкл., 0,1с-10дней, 12-230В AC/DC) TDM |  | 26.07.2024 | 1 | 100 | 2023.9 | 2023.9 | 1275.06 | 0 | 0.079 | 0.000248 |  |  | 1 | шт |  | 0 | 0
SQ1503-0028 | Реле времени РВО2-ВКЛ-0,6с/60сек-8А-24/230В-DIN (зад.вкл., 0,6с-60сек, 24/230В AC/DC) TDM |  | 26.07.2024 | 1 | 100 | 1493.63 | 1493.63 | 940.99 | 0 | 0.07088 | 0.00025 |  |  | 1 | шт |  | 0 | 0
SQ1503-0029 | Реле времени РВО3-ВЫК-0,1с/10дн-8А-24/230В-DIN (зад.выкл., 0,1с-10дней, 24/230В AC/DC) TDM |  | 26.07.2024 | 1 | 100 | 1975.41 | 1975.41 | 1244.51 | 0 | 0.072 | 0.000256 |  |  | 1 | шт |  | 0 | 0
SQ1503-0030 | Реле времени РВО4-ВЫКП-0,1с/10мин-8А-24/230В-DIN (зад.выкл.-без пит., 0,1с-10мин, 24-230В AC/DC) TDM |  | 26.07.2024 | 1 | 100 | 3431.37 | 3431.37 | 2161.76 | 0 | 0.08221 | 0.000251 |  |  | 1 | шт |  | 0 | 0
SQ1503-0031 | Реле времени РВО5-ВЫКС-0,1с/10дн-8А-230В-DIN (зад.выкл.-упр.сигн., 0,1с-10дн, 230В AC) TDM |  | 26.07.2024 | 1 | 100 | 2076.42 | 2076.42 | 1308.14 | 0 | 0.08 | 0.000256 |  |  | 1 | шт |  | 0 | 0
SQ1503-0032 | Реле времени РВЦ-0,1с/100дн-8А-230В-DIN (циклическое, 0,1с-100дней, 230В AC) TDM |  | 26.07.2024 | 1 | 100 | 2883.2 | 2883.2 | 1816.42 | 0 | 0.079 | 0.00025 |  |  | 1 | шт |  | 0 | 0
| 15.03.04 Разъемы Р8Ц, Р11Ц (цокольные) для крепления реле РВ, ТЭ8, РКФ, РКУ-01, РЭК8Ц, РЭК11Ц | [15 empty] | 0
SQ1503-0041 | Разъем Р11Ц - цокольный 11-pin на DIN-рейку/плоскость TDM |  | 10320 | 20 | 300 | 75.26 | 75.26 | нет | 0 | 0.051333 | 0.000116 |  |  | 1 | шт |  | 0 | 0
SQ1503-0019 | Разъем Р8Ц - цокольный 8-pin на DIN-рейку/плоскость TDM |  | 4000 | 20 | 400 | 73.98 | 73.98 | 46.61 | 0 | 0.0355 | 6.1e-05 |  |  | 1 | шт |  | 0 | 0
| 15.04.01 Реле контроля напряжения (однофазные) | [15 empty] | 0
SQ1504-0001 | Реле напряжения 1ф АЗМ 20А-230В TDM |  | 21.05.2024 | 1 | 80 | 1097.53 | 1097.53 | 691.44 | 0 | 0.16125 | 0.00041 |  |  | 1 | шт |  | 0 | 0
SQ1504-0002 | Реле напряжения 1ф АЗМ 25А-230В TDM |  | 21.05.2024 | 1 | 80 | 1097.53 | 1097.53 | 691.44 | 0 | 0.175 | 0.0004 |  |  | 1 | шт |  | 0 | 0
SQ1504-0003 | Реле напряжения 1ф АЗМ 32А-230В TDM |  | 595 | 1 | 80 | 1097.53 | 1097.53 | 691.44 | 0 | 0.16125 | 0.000409 |  |  | 1 | шт |  | 0 | 0
SQ1504-0004 | Реле напряжения 1ф АЗМ 40А-230В TDM |  | 21.05.2024 | 1 | 80 | 1142.4 | 1142.4 | 719.71 | 0 | 0.16125 | 0.000407 |  |  | 1 | шт |  | 0 | 0
SQ1504-0022 | Реле напряжения 1ф АЗМ 50А-230В TDM |  | 800 | 1 | 80 | 1398.21 | 1398.21 | 880.87 | 0 | 0.16298 | 0.0004 |  |  | 1 | шт |  | 0 | 0
SQ1504-0023 | Реле напряжения 1ф АЗМ 63А-230В TDM |  | 21.05.2024 | 1 | 80 | 1555.64 | 1555.64 | 980.05 | 0 | 0.17764 | 0.000397 |  |  | 1 | шт |  | 0 | 0
SQ1504-0021 | Реле напряжения 1ф АЗМ-1М 1-модуль 63А-230В TDM |  | 658 | 1 | 100 | 1658.5 | 1658.5 | 1044.86 | 0 | 0.10728 | 0.000231 |  |  | 1 | шт |  | 0 | 0
SQ1504-0020 | Реле напряжения 1ф АЗМ-LED с LED-дисплеем 63А-230В TDM |  | 463 | 1 | 80 | 2688.69 | 2688.69 | 1693.87 | 0 | 0.1875 | 0.000389 |  |  | 1 | шт |  | 0 | 0
SQ1504-0013 | Реле напряжения 1ф РН 1-220В TDM |  | 26.07.2024 | 1 | 100 | 3238.7 | 3238.7 | 2040.38 | 0 | 0.085 | 0.000241 |  |  | 1 | шт |  | 0 | 0
SQ1504-0015 | Реле напряжения 1ф РН 2 40А-220В (LED-дисплей) TDM |  | 26.07.2024 | 1 | 50 | 3181.98 | 3181.98 | 2004.65 | 0 | 0.18 | 0.000542 |  |  | 1 | шт |  | 0 | 0
SQ1504-0016 | Реле напряжения 1ф РН 2 63А-220В (LED-дисплей) TDM |  | 26.07.2024 | 1 | 50 | 3469.54 | 3469.54 | 2185.81 | 0 | 0.17628 | 0.000477 |  |  | 1 | шт |  | 0 | 0
| 15.04.02 Реле контроля напряжения/фаз (трехфазные) | [15 empty] | 0
SQ1504-0014 | Реле контроля фаз серии ЕЛ-11М-3х380В (1нр+1нз контакты) TDM |  | 500 | 1 | 50 | 2727.21 | 2727.21 | 1718.14 | 0 | 0.268 | 0.000893 |  |  | 1 | шт |  | 0 | 0
SQ1504-0005 | Реле контроля фаз серии ЕЛ-11М-3х380В (1п-контакт) TDM |  | 500 | 1 | 50 | 2716.24 | 2716.24 | 1711.23 | 0 | 0.28 | 0.00081 |  |  | 1 | шт |  | 0 | 0
SQ1504-0006 | Реле контроля фаз цокольное серии РКФ 3х380В-8Ц TDM |  | 486 | 1 | 50 | 1457.86 | 1457.86 | 918.45 | 0 | 0.21234 | 0.001026 |  |  | 1 | шт |  | 0 | 0
SQ1504-0019 | Реле напряжения 3ф серии РН 12-3х400/230В (LCD-дисплей, 1нр+1нз-контакты) TDM |  | 26.07.2024 | 1 | 50 | 4602.89 | 4602.89 | 2899.82 | 0 | 0.14436 | 0.000473 |  |  | 1 | шт |  | 0 | 0
| 15.05.01 Ограничители мощности серии ОМ | [15 empty] | 0
SQ1505-0003 | Реле ограничения мощности ОМ-1 3/30-Н-01 (1ф, 3-30кВт, 4мод, с реле напр.) TDM |  | 154 | 1 | 50 | 6981.63 | 6981.63 | 4398.43 | 0 | 0.21 | 0.000903 |  |  | 1 | шт |  | 0 | 0
SQ1505-0001 | Реле ограничения мощности ОМ-3 0,5/5-01 (1ф, 0,5-5кВА) TDM |  | 447 | 1 | 100 | 3266.24 | 3266.24 | 2057.73 | 0 | 0.12 | 0.000404 |  |  | 1 | шт |  | 0 | 0
SQ1505-0006 | Реле ограничения мощности ОМ-611 0,5/5А-01 (1ф, через ТТ, 0,5-5А) TDM |  |  | 1 | 100 | 2690.37 | 2690.37 | 1694.93 | 0 | 0.0865 | 0.000248 |  |  | 1 | шт |  | 0 | 0
SQ1505-0004 | Реле ограничения мощности ОМ-630М 5/50-3Н-01 (3ф, 5-50кВт, 4мод, сумм. расчет, с реле напр.) TDM |  | 500 | 1 | 50 | 10263.39 | 10263.39 | 6465.94 | 0 | 0.26954 | 0.000913 |  |  | 1 | шт |  | 0 | 0
| 15.06.01 Розеточные таймеры серии ТРМ, ТРЭ | [15 empty] | 0
SQ1506-0001 | Таймер розеточный ТРМ-01-30мин/24ч-16А (суточный) TDM |  | 14.05.2024 | 1 | 48 | 614.89 | 614.89 | 387.38 | 0 | 0.16292 | 0.00119 |  |  | 1 | шт |  | 0 | 0
SQ1506-0003 | Таймер розеточный ТРМ-02-15мин/24ч-16А (суточный, квадратный) TDM |  | 14.05.2024 | 1 | 48 | 723.97 | 723.97 | 456.1 | 0 | 0.18021 | 0.001315 |  |  | 1 | шт |  | 0 | 0
SQ1506-0004 | Таймер розеточный ТРМ-03-30мин/24ч-16А-IP44 (суточный, защита от влаги) TDM |  | 480 | 1 | 48 | 855.48 | 855.48 | 538.95 | 0 | 0.22362 | 0.00188 |  |  | 1 | шт |  | 0 | 0
SQ1506-0002 | Таймер розеточный ТРЭ-01-1мин/7дн-20on/off-16А (недельный) TDM |  | 17.03.2024 | 1 | 48 | 1359.55 | 1359.55 | 856.52 | 0 | 0.1825 | 0.001205 |  |  | 1 | шт |  | 0 | 0
SQ1506-0005 | Таймер розеточный ТРЭ-02-1мин/7дн-10on/off-8А-IP44 (недельный, защита от влаги) TDM |  | 480 | 1 | 48 | 1680.22 | 1680.22 | 1058.54 | 0 | 0.23292 | 0.002058 |  |  | 1 | шт |  | 0 | 0
SQ1506-0006 | Таймер розеточный ТРЭ-03-1мин/7дн-10on/off-2х8А-2р (недельный, 2 розетки) TDM |  | 480 | 1 | 48 | 2142.57 | 2142.57 | 1349.82 | 0 | 0.27008 | 0.002391 |  |  | 1 | шт |  | 0 | 0
| 15.06.02 Розеточные таймеры "НАРОДНЫЕ" ТРМ-Н, ТРЭ-Н | [15 empty] | 0
SQ1506-0101 | Таймер розеточный ТРМ-Н-01-30мин/24ч-10А (суточный) упак.-термоусад.пленка "Народный" |  | 321 | 1 | 36 | 536.89 | 536.89 | нет | 0 | 0.11528 | 0.000572 |  |  | 1 | шт |  | 0 | 0
SQ1506-0102 | Таймер розеточный ТРЭ-Н-01-1мин/7дн-10on/off-8А (недельный) упак.-термоусад.пленка "Народный" |  | 14.05.2024 | 1 | 36 | 1125.32 | 1125.32 | нет | 0 | 0.12639 | 0.000554 |  |  | 1 | шт |  | 0 | 0
| 15.07.01 Реле контроля уровня серии РКУ | [15 empty] | 0
SQ1507-0001 | ДКУ-01х3 датчики контр. уровня для РКУ (3 шт.) TDM |  | 700 | 1 | 70 | 853.66 | 853.66 | 537.81 | 0 | 0.18571 | 0.00034 |  |  | 1 | упак (3 шт) |  | 0 | 0
SQ1507-0002 | Реле контроля уровня РКУ-01-1нас/1рез/2ур/3датч-230В-8Ц (без датчиков) TDM |  | 24.05.2024 | 1 | 100 | 1707.3 | 1707.3 | 1075.6 | 0 | 0.1694 | 0.00037 |  |  | 1 | шт |  | 0 | 0
SQ1507-0003 | Реле контроля уровня РКУ-02-1нас/1рез/2ур/3датч-230/400В-DIN (без датчиков) TDM |  |  | 1 | 100 | 3245.19 | 3245.19 | 2044.47 | 0 | 0.12535 | 0.000455 |  |  | 1 | шт |  | 0 | 0
SQ1507-0004 | Реле контроля уровня РКУ-03-1нас/2рез/4ур/6датч-230/400В-DIN (без датчиков) TDM |  | 399 | 1 | 100 | 3983.74 | 3983.74 | 2509.76 | 0 | 0.13318 | 0.000431 |  |  | 1 | шт |  | 0 | 0
SQ1507-0005 | Реле контроля уровня РКУ-04-2нас/1рез/2ур/3датч-230/400В-DIN (без датчиков) TDM |  | 141 | 1 | 100 | 4410.57 | 4410.57 | 2778.66 | 0 | 0.14 | 0.000293 |  |  | 1 | шт |  | 0 | 0
| 15.08.01 Реле температуры | [15 empty] | 0
SQ1508-0001 | Реле температуры РТ-820 (-5+40С, 24-240В АС/DC, с датч. IP67) TDM |  | 26.07.2024 | 1 | 50 | 3559.25 | 3559.25 | 2242.33 | 0 | 0.2209 | 0.000917 |  |  | 1 | шт |  | 0 | 0
SQ1508-0002 | Реле температуры РТ-820M (-25+130C, 24-240В АС/DC, с датч. IP67, ЖК) TDM |  | 26.07.2024 | 1 | 50 | 4818.87 | 4818.87 | 3035.89 | 0 | 0.2429 | 0.00092 |  |  | 1 | шт |  | 0 | 0
SQ1508-0011 | Терморегулятор в розетку ТР-01 (от -10 до +90 С, 230 В АС, 10 А, 2200 Вт, датчик IP67) TDM |  | 17.06.2024 | 1 | 27 | 2726.22 | 2726.22 | 1717.52 | 0 | 0.18322 | 0.001111 |  |  | 1 | шт |  | 0 | 0
| 15.09.01 Переключатели фаз (однофазные АВР) | [15 empty] | 0
SQ1509-0001 | ПФ-01 переключатель фаз (однофазный АВР) с приорит.фазой (3х16А, 160-210В, 230-280В) TDM |  |  | 1 | 50 | 5260.14 | 5260.14 | 3313.89 | 0 | 0.206 | 0.000921 |  |  | 1 | шт |  | 0 | 0
| 15.10.01 Реле импульсные (бистабильные) | [15 empty] | 0
SQ1510-0001 | РИО-1 реле импульсное освещения (бистабильное, 230В) TDM |  | 26.07.2024 | 1 | 100 | 2074.56 | 2074.56 | 1306.97 | 0 | 0.07659 | 0.000239 |  |  | 1 | шт |  | 0 | 0
SQ1510-0002 | РИО-2 реле импульсное освещения (бистабильное, с тайм. 1-12 мин, 230В) TDM |  | 54 | 1 | 100 | 2587.07 | 2587.07 | 1629.85 | 0 | 0.0786 | 0.000255 |  |  | 1 | шт |  | 0 | 0
| 15.12.01 Устройства защитного отключения (УЗО) в розетку/адаптер | [15 empty] | 0
SQ1512-0001 | Устройство защитного отключения УЗО-А-IP54-16-30 (адаптер) 16А 30мА IP54 TDM |  | 14.05.2024 | 1 | 24 | 2270.72 | 2270.72 | 1430.55 | 0 | 0.23304 | 0.00193 |  |  | 1 | шт |  | 0 | 0
SQ1512-0002 | Устройство защитного отключения УЗО-Р-IP40-16-30 (в розетку) 16А 30мА IP40 TDM |  | 14.05.2024 | 1 | 24 | 1779.62 | 1779.62 | 1121.16 | 0 | 0.20513 | 0.001511 |  |  | 1 | шт |  | 0 | 0
SQ1512-0003 | Устройство защитного отключения УЗО-Р-IP44-16-30 (в розетку с защ. крышк.) 16А 30мА IP44 TDM |  | 14.05.2024 | 1 | 24 | 2345.1 | 2345.1 | 1477.41 | 0 | 0.26992 | 0.002297 |  |  | 1 | шт |  | 0 | 0
| 15.13.01 Реле напряжения в розетку РНР | [15 empty] | 0
SQ1513-0001 | Реле напряжения в розетку РНР-01, 16А TDM |  | 480 | 1 | 48 | 1577.06 | 1577.06 | 993.55 | 0 | 0.13229 | 0.000614 |  |  | 1 | шт |  | 0 | 0
SQ1513-0002 | Реле напряжения в розетку РНР-02, 16А, дисплей, регул., TDM |  | 26.07.2024 | 1 | 50 | 1958.95 | 1958.95 | 1234.14 | 0 | 0.1713 | 0.00104 |  |  | 1 | шт |  | 0 | 0
| 16-1 Электрощиты в сборе | [15 empty] | 0
| 16.01.01 Ящики с понижающим трансформатором (ЯТП) | [15 empty] | 0
SQ1601-0001 | ЯТП-0,25 220/12-2авт. IP31 TDM |  | 97 | 1 | 1 | 5949.15 | 5949.15 | нет | 0 | 5.337 | 0.007478 |  |  | 1 | шт |  | 0 | 0
SQ1601-0013 | ЯТП-0,25 220/12-2авт. IP54 TDM |  | 45 | 1 | 1 | 9141.3 | 9141.3 | нет | 0 | 7.418 | 0.017838 |  |  | 1 | шт |  | 0 | 0
SQ1601-0002 | ЯТП-0,25 220/12-3авт. IP31 TDM |  | 10 | 1 | 1 | 6224.22 | 6224.22 | нет | 0 | 5.223 | 0.007349 |  |  | 1 | шт |  | 0 | 0
SQ1601-0003 | ЯТП-0,25 220/24-2авт. IP31 TDM |  | 79 | 1 | 1 | 5949.15 | 5949.15 | нет | 0 | 5.226 | 0.006959 |  |  | 1 | шт |  | 0 | 0
SQ1601-0015 | ЯТП-0,25 220/24-2авт. IP54 TDM |  | 10 | 1 | 1 | 9141.3 | 9141.3 | нет | 0 | 7.567 | 0.017422 |  |  | 1 | шт |  | 0 | 0
SQ1601-0004 | ЯТП-0,25 220/24-3авт. IP31 TDM |  | 10 | 1 | 1 | 6224.22 | 6224.22 | нет | 0 | 5.408 | 0.006795 |  |  | 1 | шт |  | 0 | 0
SQ1601-0005 | ЯТП-0,25 220/36-2авт. IP31 TDM |  | 1 | 1 | 1 | 5949.15 | 5949.15 | нет | 0 | 5.162 | 0.006851 |  |  | 1 | шт |  | 0 | 0
SQ1601-0017 | ЯТП-0,25 220/36-2авт. IP54 TDM |  | 44 | 1 | 1 | 9141.3 | 9141.3 | нет | 0 | 7.599 | 0.017737 |  |  | 1 | шт |  | 0 | 0
SQ1601-0006 | ЯТП-0,25 220/36-3авт. IP31 TDM |  | 7 | 1 | 1 | 6224.22 | 6224.22 | нет | 0 | 5.441 | 0.006509 |  |  | 1 | шт |  | 0 | 0
SQ1601-0007 | ЯТП-0,25 220/42-2авт. IP31 TDM |  | 02.04.2024 | 1 | 1 | 5949.15 | 5949.15 | нет | 0 | 5.154 | 0.007558 |  |  | 1 | шт |  | 0 | 0
SQ1601-0019 | ЯТП-0,25 220/42-2авт. IP54 TDM |  | 10 | 1 | 1 | 9141.3 | 9141.3 | нет | 0 | 7.538 | 0.01835 |  |  | 1 | шт |  | 0 | 0
SQ1601-0008 | ЯТП-0,25 220/42-3авт. IP31 TDM |  | 10 | 1 | 1 | 6224.22 | 6224.22 | нет | 0 | 5.362 | 0.006835 |  |  | 1 | шт |  | 0 | 0
SQ1601-0025 | ЯТП-0,4 220/12-2авт. IP31 TDM |  | 02.04.2024 | 1 | 1 | 11642.18 | 11642.18 | нет | 0 | 6.429 | 0.007365 |  |  | 1 | шт |  | 0 | 0
SQ1601-0026 | ЯТП-0,4 220/24-2авт. IP31 TDM |  | 02.04.2024 | 1 | 1 | 10136.32 | 10136.32 | нет | 0 | 6.366 | 0.007288 |  |  | 1 | шт |  | 0 | 0
SQ1601-0027 | ЯТП-0,4 220/36-2авт. IP31 TDM |  | 02.04.2024 | 1 | 1 | 10136.32 | 10136.32 | нет | 0 | 6.437 | 0.00669 |  |  | 1 | шт |  | 0 | 0
SQ1601-0028 | ЯТП-0,4 220/42-2авт. IP31 TDM |  | 7 | 1 | 1 | 10136.32 | 10136.32 | нет | 0 | 6.401 | 0.006895 |  |  | 1 | шт |  | 0 | 0
| 16.02.01 Ящики с рубильником и предохранителями (ЯРП) | [15 empty] | 0
SQ1602-0012 | ЯРП-100-100А IP54 (с авт. выкл. ВА 47-100) TDM |  | 02.04.2024 | 1 | 1 | 9956.55 | 9956.55 | нет | 0 | 4.973 | 0.018655 |  |  | 1 | шт |  | 0 | 0
SQ1602-0015 | ЯРП-100-25А IP54 (с авт. выкл. ВА 47-100) TDM |  | 02.04.2024 | 1 | 1 | 9770.46 | 9770.46 | нет | 0 | 4.96 | 0.017764 |  |  | 1 | шт |  | 0 | 0
SQ1602-0014 | ЯРП-100-32А IP54 (с авт. выкл. ВА 47-100) TDM |  | 02.04.2024 | 1 | 1 | 9840.25 | 9840.25 | нет | 0 | 5.159 | 0.018284 |  |  | 1 | шт |  | 0 | 0
SQ1602-0013 | ЯРП-100-63А IP54 (с авт. выкл. ВА 47-100) TDM |  | 02.04.2024 | 1 | 1 | 9886.76 | 9886.76 | нет | 0 | 5.013 | 0.018141 |  |  | 1 | шт |  | 0 | 0
SQ1602-0001 | ЯРП-100А IP54 (с ППНН) TDM |  | 02.04.2024 | 1 | 1 | 9262.64 | 9262.64 | нет | 0 | 8.06 | 0.018408 |  |  | 1 | шт |  | 0 | 0
SQ1602-0016 | ЯРП-100А модульный IP54 (РМ-100 + ВА 47-100) TDM |  | 10 | 1 | 1 | 9632.84 | 9632.84 | нет | 0 | 3.6 | 0.011168 |  |  | 1 | шт |  | 0 | 0
SQ1602-0002 | ЯРП-250А IP54 (с ППНН) TDM |  | 58 | 1 | 1 | 16391.41 | 16391.41 | нет | 0 | 11.164 | 0.054164 |  |  | 1 | шт |  | 0 | 0
SQ1602-0003 | ЯРП-400А IP54 (с ППНН) TDM |  | 39 | 1 | 1 | 24091.55 | 24091.55 | нет | 0 | 20.05 | 0.075232 |  |  | 1 | шт |  | 0 | 0
SQ1602-0005 | ЯРП-П-100А IP54 (с ППНН) перекидной TDM |  | 21 | 1 | 1 | 10855.63 | 10855.63 | нет | 0 | 6 | 0.018408 |  |  | 1 | шт |  | 0 | 0
SQ1602-0006 | ЯРП-П-250А IP54 (с ППНН) перекидной TDM |  | 36 | 1 | 1 | 19302.67 | 19302.67 | нет | 0 | 12.113 | 0.052799 |  |  | 1 | шт |  | 0 | 0
SQ1602-0007 | ЯРП-П-400А IP54 (с ППНН) перекидной TDM |  | 10 | 1 | 1 | 27913.55 | 27913.55 | нет | 0 | 21.305 | 0.080516 |  |  | 1 | шт |  | 0 | 0
| 16.03.01 Ящики с блоком "рубильник-предохранитель" ЯБПВУ | [15 empty] | 0
SQ1603-0010 | ЯБПВУ-100А IP54 (с ПН-2) модификация2 TDM |  | 37 | 1 | 1 | 8705.12 | 8705.12 | нет | 0 | 6.1 | 0.032816 |  |  | 1 | шт |  | 0 | 0
SQ1603-0011 | ЯБПВУ-250А IP54 (с ПН-2) модификация2 TDM |  | 5 | 1 | 1 | 14345.09 | 14345.09 | нет | 0 | 8.211 | 0.043645 |  |  | 1 | шт |  | 0 | 0
SQ1603-0012 | ЯБПВУ-400А IP54 (с ППН) модификация2 TDM |  | 17 | 1 | 1 | 20282.71 | 20282.71 | нет | 0 | 10.854 | 0.074562 |  |  | 1 | шт |  | 0 | 0
| 16.04.01 Щитки осветительные (ОЩВ) | [15 empty] | 0
SQ1604-0002 | ОЩВ-12 (63А/16А) TDM |  | 10 | 1 | 1 | 7909.69 | 7909.69 | нет | 0 | 4.563 | 0.020198 |  |  | 1 | шт |  | 0 | 0
SQ1604-0001 | ОЩВ-6 (63А/16А) TDM |  | 12 | 1 | 1 | 5229.08 | 5229.08 | нет | 0 | 2.811 | 0.012054 |  |  | 1 | шт |  | 0 | 0
SQ1604-0003 | ОЩВ-9 (63А/16А) TDM |  | 10 | 1 | 1 | 6273.54 | 6273.54 | нет | 0 | 3.75 | 0.012687 |  |  | 1 | шт |  | 0 | 0
| 16.05.01 Распределительные устройства для строительных площадок навесные РУСПн | [15 empty] | 0
SQ1605-0101 | РУСПн 1х615 - 4хРП10-3+2х415 IP54 TDM |  |  | 1 | 4 | 17295.71 | 17295.71 | нет | 0 | 3.4 | 0.016373 |  |  | 1 | шт |  | 0 | 0
SQ1605-0102 | РУСПн 1х625 - 4хРП10-3+1х415+1х425 IP54 TDM |  | 24.07.2024 | 1 | 4 | 18655.9 | 18655.9 | нет | 0 | 3.45 | 0.015939 |  |  | 1 | шт |  | 0 | 0
SQ1605-0103 | РУСПн 1х625 - 4хРП10-3+2х313+1х314+1х415+1х425 IP54 TDM |  | 40 | 1 | 4 | 25147.04 | 25147.04 | нет | 0 | 4.7125 | 0.023766 |  |  | 1 | шт |  | 0 | 0
SQ1605-0104 | РУСПн кабель 2,2 м х 025 - 3х313+1х323+1х415+1х425 IP54 TDM |  | 40 | 1 | 4 | 27670.41 | 27670.41 | нет | 0 | 4.75 | 0.022005 |  |  | 1 | шт |  | 0 | 0
| 16.05.02 Распределительные устройства для строительных площадок РУСП | [15 empty] | 0
SQ1605-0004 | Распределительное устройство РУСП-М – 1х16А (3P+PE+N) + 3x16A (2P+E) TDM |  | 17.06.2024 | 1 | 1 | 16039.3 | 16039.3 | нет | 0 | 6.844 | 0.037862 |  |  | 1 | шт |  | 0 | 0
SQ1605-0005 | Распределительное устройство РУСП-М – 1х32А (3P+PE+N) + 3х16А (2P+E) TDM |  | 17.06.2024 | 1 | 1 | 16513.39 | 16513.39 | нет | 0 | 5.76 | 0.032858 |  |  | 1 | шт |  | 0 | 0
SQ1605-0003 | Распределительное устройство РУСП-М – 4х16A (2P+E) TDM |  | 12 | 1 | 1 | 12316.5 | 12316.5 | нет | 0 | 4.22 | 0.019345 |  |  | 1 | шт |  | 0 | 0
SQ1605-0002 | Распределительное устройство РУСП-М – 6х16A (2P+E) + 1х16A (3P+PE+N) + 1х32А (3P+PE+N) TDM |  | 17.06.2024 | 1 | 1 | 20193.98 | 20193.98 | нет | 0 | 7.021 | 0.04017 |  |  | 1 | шт |  | 0 | 0
| 17-1 Элементы питания и аккумуляторы | [15 empty] | 0
| 17.02.01 Элементы питания щелочные | [15 empty] | 0
SQ1702-0013 | Элемент питания 6LR61 "Крона" 9V BP-1 TDM |  |  | 10 | 120 | 173.67 | 173.67 | нет | 0 | 0.059775 | 0.000204 |  |  | 1 | шт |  | 0 | 0
SQ1702-0033 | Элемент питания LR03 AAA Alkaline 1,5V BOX-24 TDM |  | 11520 | 24 | 1152 | 33.04 | 33.04 | нет | 0 | 0.011545 | 3e-05 |  |  | 1 | шт |  | 0 | 0
SQ1702-0004 | Элемент питания LR03 AAA Alkaline 1,5V PAK-8 TDM |  | 17.03.2024 | 96 | 1152 | 33.56 | 33.56 | нет | 0 | 0.012326 | 1.3e-05 |  |  | 1 | шт |  | 0 | 0
SQ1702-0010 | Элемент питания LR03 AAA Alkaline 1,5V PAK-96 TDM |  | 11520 | 96 | 1152 | 32.52 | 32.52 | нет | 0 | 0.011285 | 1.1e-05 |  |  | 1 | шт |  | 0 | 0
SQ1702-0057 | Элемент питания LR03 AAA Alkaline 1,5V SC-10 TDM |  | 7560 | 120 | 1080 | 30.95 | 30.95 | нет | 0 | 0.012333 | 1e-05 |  |  | 1 | шт |  | 0 | 0
SQ1702-0032 | Элемент питания LR03 AAA Alkaline 1,5V SR-4 TDM |  | 17.03.2024 | 60 | 1200 | 29.83 | 29.83 | нет | 0 | 0.011439 | 8e-06 |  |  | 1 | шт |  | 0 | 0
SQ1702-0011 | Элемент питания LR14 C Alkaline 1,5V BP-2 TDM |  | 1920 | 24 | 192 | 125.03 | 125.03 | нет | 0 | 0.07726 | 0.000151 |  |  | 1 | шт |  | 0 | 0
SQ1702-0011 | Элемент питания LR14 C Alkaline 1,5V BP-2 TDM |  | 4 | 1 |  | 125.03 | 125.03 | нет | 0 | 0.07726 | 0.000151 |  |  | 1 | шт |  | 0 | 5
SQ1702-0012 | Элемент питания LR20 D Alkaline 1,5V BP-2 TDM |  | 11.07.2024 | 12 | 96 | 187.43 | 187.43 | нет | 0 | 0.15104 | 0.000237 |  |  | 1 | шт |  | 0 | 0
SQ1702-0035 | Элемент питания LR6 AA Alkaline 1,5V BOX-24 TDM |  | 17.03.2024 | 24 | 576 | 33.04 | 33.04 | нет | 0 | 0.023877 | 2.6e-05 |  |  | 1 | шт |  | 0 | 0
SQ1702-0009 | Элемент питания LR6 AA Alkaline 1,5V PAK-8 TDM |  | 17.03.2024 | 96 | 576 | 33.56 | 33.56 | нет | 0 | 0.025174 | 2.4e-05 |  |  | 1 | шт |  | 0 | 0
SQ1702-0005 | Элемент питания LR6 AA Alkaline 1,5V PAK-96 TDM |  | 5760 | 96 | 576 | 32.52 | 32.52 | нет | 0 | 0.023274 | 2.4e-05 |  |  | 1 | шт |  | 0 | 0
SQ1702-0058 | Элемент питания LR6 AA Alkaline 1,5V SC-10 TDM |  | 4560 | 120 | 480 | 30.95 | 30.95 | нет | 0 | 0.025208 | 2e-05 |  |  | 1 | шт |  | 0 | 0
SQ1702-0034 | Элемент питания LR6 AA Alkaline 1,5V SR-4 TDM |  | 11400 | 40 | 480 | 29.83 | 29.83 | нет | 0 | 0.023946 | 1.8e-05 |  |  | 1 | шт |  | 0 | 0
SQ1702-0006 | Элементы питания LR03 AAA Alkaline 1,5V BP-4 TDM |  | 17.03.2024 | 48 | 1152 | 34.05 | 34.05 | нет | 0 | 0.014005 | 3.4e-05 |  |  | 1 | шт |  | 0 | 0
SQ1702-0003 | Элементы питания LR6 AA Alkaline 1,5V BP-4 TDM |  | 32784 | 48 | 576 | 34.05 | 34.05 | нет | 0 | 2.6e-05 | 4.4e-05 |  |  | 1 | шт |  | 0 | 0
SQ1702-0003 | Элементы питания LR6 AA Alkaline 1,5V BP-4 TDM |  | 58 | 1 |  | 34.05 | 34.05 | нет | 0 | 2.6e-05 | 4.4e-05 |  |  | 1 | шт |  | 0 | 5
| 17.02.03 Элементы питания литиевые (дисковые) | [15 empty] | 0
SQ1702-0024 | Элемент питания CR1220 Lithium 3V BP-5 TDM |  |  | 100 | 2500 | 27.13 | 27.13 | нет | 0 | 0.00326 | 1.6e-05 |  |  | 1 | шт |  | 0 | 0
SQ1702-0025 | Элемент питания CR1616 Lithium 3V BP-5 TDM |  |  | 100 | 2500 | 27.36 | 27.36 | нет | 0 | 0.00352 | 1.5e-05 |  |  | 1 | шт |  | 0 | 0
SQ1702-0026 | Элемент питания CR1620 Lithium 3V BP-5 TDM |  |  | 100 | 2500 | 30.6 | 30.6 | нет | 0 | 0.00356 | 1.3e-05 |  |  | 1 | шт |  | 0 | 0
SQ1702-0097 | Элемент питания CR2016 Lithium 3V BP-1 TDM |  | 10640 | 40 | 2400 | 28.07 | 28.07 | нет | 0 | 0.005161 | 2.3e-05 |  |  | 1 | шт |  | 0 | 0
SQ1702-0097 | Элемент питания CR2016 Lithium 3V BP-1 TDM |  | 11 | 1 |  | 28.07 | 28.07 | нет | 0 | 0.005161 | 2.3e-05 |  |  | 1 | шт |  | 0 | 5
SQ1702-0027 | Элемент питания CR2016 Lithium 3V BP-5 TDM |  |  | 100 | 2500 | 20.33 | 20.33 | нет | 0 | 0.004074 | 1.6e-05 |  |  | 1 | шт |  | 0 | 0
SQ1702-0098 | Элемент питания CR2025 Lithium 3V BP-1 TDM |  |  | 40 | 2400 | 28.07 | 28.07 | нет | 0 | 0.005882 | 2.3e-05 |  |  | 1 | шт |  | 0 | 0
SQ1702-0028 | Элемент питания CR2025 Lithium 3V BP-5 TDM |  |  | 100 | 2500 | 20.33 | 20.33 | нет | 0 | 0.0046 | 1.3e-05 |  |  | 1 | шт |  | 0 | 0
SQ1702-0099 | Элемент питания CR2032 Lithium 3V BP-1 TDM |  | 24000 | 40 | 2400 | 28.07 | 28.07 | нет | 0 | 0.006377 | 2.4e-05 |  |  | 1 | шт |  | 0 | 0
SQ1702-0099 | Элемент питания CR2032 Lithium 3V BP-1 TDM |  | 1 | 1 |  | 28.07 | 28.07 | нет | 0 | 0.006377 | 2.4e-05 |  |  | 1 | шт |  | 0 | 5
SQ1702-0029 | Элемент питания CR2032 Lithium 3V BP-5 TDM |  |  | 100 | 2500 | 20.33 | 20.33 | нет | 0 | 0.005061 | 1.5e-05 |  |  | 1 | шт |  | 0 | 0
SQ1702-0030 | Элемент питания CR2430 Lithium 3V BP-5 TDM |  |  | 100 | 2500 | 48.97 | 48.97 | нет | 0 | 0.00712 | 1.8e-05 |  |  | 1 | шт |  | 0 | 0
SQ1702-0031 | Элемент питания CR2450 Lithium 3V BP-5 TDM |  |  | 100 | 2500 | 48.97 | 48.97 | нет | 0 | 0.00854 | 1.9e-05 |  |  | 1 | шт |  | 0 | 0
| 17.02.04 Элементы питания специальные | [15 empty] | 0
SQ1702-0039 | Элемент питания A23 Alkaline 12V BP-5 TDM |  | 3300 | 100 | 500 | 46.94 | 46.94 | нет | 0 | 0.010384 | 2.4e-05 |  |  | 1 | шт |  | 0 | 0
SQ1702-0040 | Элемент питания A27 Alkaline 12V BP-5 TDM |  | 4000 | 100 | 500 | 46.94 | 46.94 | нет | 0 | 0.0076 | 1.9e-05 |  |  | 1 | шт |  | 0 | 0
SQ1702-0036 | Элемент питания CR123 Lithium 3V BP-1 TDM |  | 2400 | 20 | 240 | 257.14 | 257.14 | нет | 0 | 0.029583 | 0.000168 |  |  | 1 | шт |  | 0 | 0
| 17.02.05 Аккумуляторы никель-металлогидридные | [15 empty] | 0
SQ1702-0070 | Аккумулятор AA-2300 mAh Ni-MH BP-2 TDM |  | 25.03.2024 | 20 | 240 | 298.19 | 298.19 | нет | 0 | 0.035833 | 9.2e-05 |  |  | 1 | шт |  | 0 | 0
SQ1702-0071 | Аккумулятор AA-2500 mAh Ni-MH BP-2 TDM |  | 2400 | 20 | 240 | 338.87 | 338.87 | нет | 0 | 0.037917 | 9.1e-05 |  |  | 1 | шт |  | 0 | 0
SQ1702-0072 | Аккумулятор AA-2700 mAh Ni-MH BP-2 TDM |  | 2400 | 20 | 240 | 349.87 | 349.87 | нет | 0 | 0.038079 | 9.4e-05 |  |  | 1 | шт |  | 0 | 0
SQ1702-0075 | Аккумулятор AAA-1000 mAh Ni-MH BP-2 TDM |  | 2880 | 24 | 288 | 173.52 | 173.52 | нет | 0 | 0.020264 | 6.9e-05 |  |  | 1 | шт |  | 0 | 0
SQ1702-0076 | Аккумулятор AAA-1100 mAh Ni-MH BP-2 TDM |  | 2880 | 24 | 288 | 204.85 | 204.85 | нет | 0 | 0.019792 | 6.4e-05 |  |  | 1 | шт |  | 0 | 0
SQ1702-0073 | Аккумулятор AAA-600 mAh Ni-MH BP-2 TDM |  | 2880 | 24 | 288 | 117.46 | 117.46 | нет | 0 | 0.017271 | 6.7e-05 |  |  | 1 | шт |  | 0 | 0
SQ1702-0074 | Аккумулятор AAA-800 mAh Ni-MH BP-2 TDM |  | 25.03.2024 | 24 | 288 | 157.36 | 157.36 | нет | 0 | 0.019194 | 6.9e-05 |  |  | 1 | шт |  | 0 | 0
| 17.02.06 Зарядные устройства | [15 empty] | 0
SQ1702-0103 | Зарядное устройство 3022Н (300 mA 2 слота АА/ААА 1 кан.+2xAA2500 USB) TDM |  | 1437 | 1 | 100 | 1077.5 | 1077.5 | нет | 0 | 0.139 | 0.000497 |  |  | 1 | ед. упак |  | 0 | 0
SQ1702-0100 | Зарядное устройство 36044 (3600 mA 4 слота АА/ААА 4 кан.USB) TDM |  | 302 | 1 | 100 | 2274.72 | 2274.72 | нет | 0 | 0.115 | 0.000626 |  |  | 1 | ед. упак |  | 0 | 0
SQ1702-0101 | Зарядное устройство 36044Н (3600 mA 4 слота АА/ААА 4 кан.+4xAA2500 USB) TDM |  | 1551 | 1 | 15 | 3252.69 | 3252.69 | нет | 0 | 0.23524 | 0.000667 |  |  | 1 | ед. упак |  | 0 | 0
| 17.02.07 Элементы питания щелочные дисковые | [15 empty] | 0
SQ1702-0045 | Элемент питания AG1/LR621 Alkaline 1,5V BP-10 TDM |  | 40000 | 200 | 4000 | 6.57 | 6.57 | нет | 0 | 0.003 | 1.1e-05 |  |  | 1 | шт |  | 0 | 0
SQ1702-0043 | Элемент питания AG10/LR1130 Alkaline 1,5V BP-10 TDM |  | 16800 | 200 | 4000 | 8.85 | 8.85 | нет | 0 | 0.00245 | 7e-06 |  |  | 1 | шт |  | 0 | 0
SQ1702-0043 | Элемент питания AG10/LR1130 Alkaline 1,5V BP-10 TDM |  | 150 | 1 |  | 8.85 | 8.85 | нет | 0 | 0.00245 | 7e-06 |  |  | 1 | шт |  | 0 | 5
SQ1702-0046 | Элемент питания AG12/LR43 Alkaline 1,5V BP-10 TDM |  |  | 200 | 4000 | 11.61 | 11.61 | нет | 0 | 0.002875 | 1.1e-05 |  |  | 1 | шт |  | 0 | 0
SQ1702-0044 | Элемент питания AG13/LR44 Alkaline 1,5V BP-10 TDM |  | 28200 | 200 | 4000 | 9.72 | 9.72 | нет | 0 | 0.003038 | 1.1e-05 |  |  | 1 | шт |  | 0 | 0
SQ1702-0041 | Элемент питания AG3/LR41 Alkaline 1,5V BP-10 TDM |  | 13000 | 200 | 10000 | 7.24 | 7.24 | нет | 0 | 0.003875 | 1.4e-05 |  |  | 1 | шт |  | 0 | 0
SQ1702-0042 | Элемент питания AG4/LR626 Alkaline 1,5V BP-10 TDM |  | 12800 | 200 | 10000 | 6.72 | 6.72 | нет | 0 | 0.001458 | 1.1e-05 |  |  | 1 | шт |  | 0 | 0
SQ1702-0042 | Элемент питания AG4/LR626 Alkaline 1,5V BP-10 TDM |  | 150 | 1 |  | 6.72 | 6.72 | нет | 0 | 0.001458 | 1.1e-05 |  |  | 1 | шт |  | 0 | 5
| 17.02.08 Аккумуляторы литий-ионные и ЗУ | [15 empty] | 0
SQ1702-0088 | Аккумулятор LIR18650 3,7 В 2600 мА*ч Li-Ion, с защитой, BP-1, TDM |  | 500 | 1 | 50 | 730.13 | 730.13 | нет | 0 | 0.07122 | 0.000148 |  |  | 1 | шт |  | 0 | 0
SQ1702-0087 | Аккумулятор LIR18650 3,7 В 2600 мА*ч Li-Ion, термоусад., TDM |  |  | 1 | 200 | 533.97 | 533.97 | нет | 0 | 0.04792 | 4.3e-05 |  |  | 1 | шт |  | 0 | 0
SQ1702-0112 | Зарядное устройство для литиевых аккумуляторов ION1 (0.5/1A, 1 слот, 10440/18650/26650), USB, TDM |  | 500 | 1 | 50 | 814.24 | 814.24 | нет | 0 | 0.0898 | 0.000277 |  |  | 1 | ед. упак |  | 0 | 0
SQ1702-0113 | Зарядное устройство для литиевых аккумуляторов ION2 (0.5/1A, 2 слота, 10440/18650/26650), USB, TDM |  | 400 | 1 | 40 | 1163.2 | 1163.2 | нет | 0 | 0.01185 | 0.000414 |  |  | 1 | ед. упак |  | 0 | 0
| 17.02.09 Элементы питания щелочные НАРОДНЫЕ | [15 empty] | 0
SQ1702-0016 | Элемент питания 6LR61 "Крона" 9V BP-1 Народный |  | 17.03.2024 | 24 | 144 | 141.13 | 141.13 | нет | 0 | 0.057625 | 0.000194 |  |  | 1 | шт |  | 0 | 0
SQ1702-0008 | Элемент питания LR03 AAA Alkaline 1,5V BP-4 Народный |  | 17.03.2024 | 96 | 1152 | 29.27 | 29.27 | нет | 0 | 0.013281 | 3.1e-05 |  |  | 1 | шт |  | 0 | 0
SQ1702-0017 | Элемент питания LR03 AAA Alkaline 1,5V SR-4 Народный |  | 17.03.2024 | 60 | 1200 | 27.64 | 27.64 | нет | 0 | 0.011443 | 8e-06 |  |  | 1 | шт |  | 0 | 0
SQ1702-0014 | Элемент питания LR14 C Alkaline 1,5V BP-2 Народный |  | 1920 | 24 | 192 | 104.71 | 104.71 | нет | 0 | 0.071875 | 0.000143 |  |  | 1 | шт |  | 0 | 0
SQ1702-0014 | Элемент питания LR14 C Alkaline 1,5V BP-2 Народный |  | 8 | 1 |  | 104.71 | 104.71 | нет | 0 | 0.071875 | 0.000143 |  |  | 1 | шт |  | 0 | 5
SQ1702-0015 | Элемент питания LR20 D Alkaline 1,5V BP-2 Народный |  | 1104 | 24 | 96 | 166.05 | 166.05 | нет | 0 | 0.14767 | 0.000215 |  |  | 1 | шт |  | 0 | 0
SQ1702-0015 | Элемент питания LR20 D Alkaline 1,5V BP-2 Народный |  | 34 | 1 |  | 166.05 | 166.05 | нет | 0 | 0.14767 | 0.000215 |  |  | 1 | шт |  | 0 | 5
SQ1702-0007 | Элемент питания LR6 AA Alkaline 1,5V BP-4 Народный |  | 5760 | 96 | 576 | 29.27 | 29.27 | нет | 0 | 0.024986 | 4.4e-05 |  |  | 1 | шт |  | 0 | 0
SQ1702-0018 | Элемент питания LR6 AA Alkaline 1,5V SR-4 Народный |  | 17.03.2024 | 40 | 600 | 27.64 | 27.64 | нет | 0 | 0.025393 | 1.6e-05 |  |  | 1 | шт |  | 0 | 0
| 17.03.01 Внешние аккумуляторы | [15 empty] | 0
SQ1703-0001 | Внешний аккумулятор "Юкон 1", 6000 mAh, 2 А, 2 USB, TDM |  | 400 | 1 | 40 | 1020.36 | 1020.36 | нет | 0 | 0.26027 | 0.00093 |  |  | 1 | шт |  | 0 | 0
SQ1703-0002 | Внешний аккумулятор "Юкон 2", 8000 mAh, 2 А, 1 USB, TDM |  | 400 | 1 | 40 | 1232.59 | 1232.59 | нет | 0 | 0.26327 | 0.000929 |  |  | 1 | шт |  | 0 | 0
SQ1703-0003 | Внешний аккумулятор "Юкон 3", 8000 mAh, 2 А, 2 USB, TDM |  | 400 | 1 | 40 | 1306.06 | 1306.06 | нет | 0 | 0.2668 | 0.000976 |  |  | 1 | шт |  | 0 | 0
| 18-1 Электроустановочные изделия | [15 empty] | 0
| 18.01.01 Серия "Ладога" IP20 (открытая установка) - цвет белый | [15 empty] | 0
SQ1801-0105 | Блок комбинированный выкл. 1-кл. 10А + розетка 2П 10А 250В БКВР IP20 белый "Ладога" TDM |  | 1100 | 5 | 100 | 235.31 | 235.31 | 148.25 | 0 | 0.1195 | 0.000797 |  |  | 1 | шт |  | 0 | 0
SQ1801-0101 | Блок комбинированный выкл. 1-кл. 10А + розетка 2П+З 16А 250В БКВР IP20 белый "Ладога" TDM |  | 1000 | 5 | 100 | 242.73 | 242.73 | 152.92 | 0 | 0.22302 | 0.000846 |  |  | 1 | шт |  | 0 | 0
SQ1801-0101 | Блок комбинированный выкл. 1-кл. 10А + розетка 2П+З 16А 250В БКВР IP20 белый "Ладога" TDM |  | 3 | 1 |  | 242.73 | 242.73 | 152.92 | 0 | 0.22302 | 0.000846 |  |  | 1 | шт |  | 0 | 5
SQ1801-0107 | Блок комбинированный выкл. 1-кл. с/п 10А + розетка 2П 10А 250В БКВР IP20 белый "Ладога" TDM |  | 17.06.2024 | 5 | 100 | 286.74 | 286.74 | 180.65 | 0 | 0.11239 | 0.000826 |  |  | 1 | шт |  | 0 | 0
SQ1801-0103 | Блок комбинированный выкл. 1-кл. с/п 10А + розетка 2П+З 16А 250В БКВР IP20 белый "Ладога" TDM |  | 17.06.2024 | 5 | 100 | 288.09 | 288.09 | 181.5 | 0 | 0.127 | 0.000812 |  |  | 1 | шт |  | 0 | 0
SQ1801-0106 | Блок комбинированный выкл. 2-кл. 10А + розетка 2П 10А 250В БКВР IP20 белый "Ладога" TDM |  | 1000 | 5 | 100 | 260.96 | 260.96 | 164.4 | 0 | 0.225 | 0.000822 |  |  | 1 | шт |  | 0 | 0
SQ1801-0102 | Блок комбинированный выкл. 2-кл. 10А + розетка 2П+З 16А 250В БКВР IP20 белый "Ладога" TDM |  | 17.06.2024 | 5 | 100 | 279.72 | 279.72 | 176.22 | 0 | 0.24101 | 0.000813 |  |  | 1 | шт |  | 0 | 0
SQ1801-0108 | Блок комбинированный выкл. 2-кл. с/п 10А + розетка 2П 10А 250В БКВР IP20 белый "Ладога" TDM |  | 1000 | 5 | 100 | 318.33 | 318.33 | 200.55 | 0 | 0.124 | 0.000786 |  |  | 1 | шт |  | 0 | 0
SQ1801-0108 | Блок комбинированный выкл. 2-кл. с/п 10А + розетка 2П 10А 250В БКВР IP20 белый "Ладога" TDM |  | 5 | 1 |  | 318.33 | 318.33 | 200.55 | 0 | 0.124 | 0.000786 |  |  | 1 | шт |  | 0 | 5
SQ1801-0104 | Блок комбинированный выкл. 2-кл. с/п 10А + розетка 2П+З 16А 250В БКВР IP20 белый "Ладога" TDM |  | 18.07.2024 | 5 | 100 | 299.7 | 299.7 | 188.81 | 0 | 0.2441 | 0.000831 |  |  | 1 | шт |  | 0 | 0
SQ1801-0001 | Выключатель 1-кл. открытой установки IP20 10А, белый "Ладога" TDM |  | 16650 | 10 | 200 | 85.59 | 85.59 | 53.92 | 0 | 0.058765 | 0.000354 |  |  | 1 | шт |  | 0 | 0
SQ1801-0001 | Выключатель 1-кл. открытой установки IP20 10А, белый "Ладога" TDM |  | 8 | 1 |  | 85.59 | 85.59 | 53.92 | 0 | 0.058765 | 0.000354 |  |  | 1 | шт |  | 0 | 5
SQ1801-0009 | Выключатель 1-кл. открытой установки с подсветкой IP20 10А, белый "Ладога" TDM |  | 3210 | 10 | 200 | 100.04 | 100.04 | 63.03 | 0 | 0.047605 | 0.000348 |  |  | 1 | шт |  | 0 | 0
SQ1801-0003 | Выключатель 2-кл. открытой установки IP20 10А, белый "Ладога" TDM |  | 9700 | 10 | 200 | 97.34 | 97.34 | 61.32 | 0 | 0.058225 | 0.000362 |  |  | 1 | шт |  | 0 | 0
SQ1801-0003 | Выключатель 2-кл. открытой установки IP20 10А, белый "Ладога" TDM |  | 112 | 1 |  | 97.34 | 97.34 | 61.32 | 0 | 0.058225 | 0.000362 |  |  | 1 | шт |  | 0 | 5
SQ1801-0007 | Выключатель 2-кл. открытой установки с подсветкой IP20 10А, белый "Ладога" TDM |  | 2000 | 10 | 200 | 122.47 | 122.47 | 77.16 | 0 | 0.06275 | 0.000309 |  |  | 1 | шт |  | 0 | 0
SQ1801-0007 | Выключатель 2-кл. открытой установки с подсветкой IP20 10А, белый "Ладога" TDM |  | 7 | 1 |  | 122.47 | 122.47 | 77.16 | 0 | 0.06275 | 0.000309 |  |  | 1 | шт |  | 0 | 5
SQ1801-0005 | Переключатель на 2 направления 1-кл. открытой установки IP20 10А, белый "Ладога" TDM |  | 1660 | 10 | 100 | 119.64 | 119.64 | 75.37 | 0 | 0.0605 | 0.000362 |  |  | 1 | шт |  | 0 | 0
SQ1801-0005 | Переключатель на 2 направления 1-кл. открытой установки IP20 10А, белый "Ладога" TDM |  | 2 | 1 |  | 119.64 | 119.64 | 75.37 | 0 | 0.0605 | 0.000362 |  |  | 1 | шт |  | 0 | 5
SQ1801-0011 | Переключатель на 2 направления 1-кл. открытой установки с подсветкой IP20 10А, белый "Ладога" TDM |  | 18.07.2024 | 10 | 100 | 147.42 | 147.42 | 92.87 | 0 | 0.05129 | 0.000372 |  |  | 1 | шт |  | 0 | 0
SQ1801-0011 | Переключатель на 2 направления 1-кл. открытой установки с подсветкой IP20 10А, белый "Ладога" TDM |  | 1 | 1 |  | 147.42 | 147.42 | 92.87 | 0 | 0.05129 | 0.000372 |  |  | 1 | шт |  | 0 | 5
SQ1801-0013 | Розетка 2П открытой установки IP20 10А, белая "Ладога" TDM |  | 8700 | 10 | 200 | 99.36 | 99.36 | 62.6 | 0 | 0.05025 | 0.00035 |  |  | 1 | шт |  | 0 | 0
SQ1801-0013 | Розетка 2П открытой установки IP20 10А, белая "Ладога" TDM |  | 9 | 1 |  | 99.36 | 99.36 | 62.6 | 0 | 0.05025 | 0.00035 |  |  | 1 | шт |  | 0 | 5
SQ1801-0059 | Розетка 2П открытой установки с з/ш IP20 10А, белая "Ладога" TDM |  | 2000 | 10 | 200 | 131.14 | 131.14 | 82.62 | 0 | 0.061755 | 0.000345 |  |  | 1 | шт |  | 0 | 0
SQ1801-0059 | Розетка 2П открытой установки с з/ш IP20 10А, белая "Ладога" TDM |  | 20 | 1 |  | 131.14 | 131.14 | 82.62 | 0 | 0.061755 | 0.000345 |  |  | 1 | шт |  | 0 | 5
SQ1801-0015 | Розетка 2П+З открытой установки IP20 16А, белая "Ладога" TDM |  | 10460 | 10 | 200 | 121.37 | 121.37 | 76.46 | 0 | 0.06075 | 0.000407 |  |  | 1 | шт |  | 0 | 0
SQ1801-0015 | Розетка 2П+З открытой установки IP20 16А, белая "Ладога" TDM |  | 3 | 1 |  | 121.37 | 121.37 | 76.46 | 0 | 0.06075 | 0.000407 |  |  | 1 | шт |  | 0 | 5
SQ1801-0060 | Розетка 2П+З открытой установки с з/ш IP20 16А, белая "Ладога" TDM |  | 2000 | 10 | 200 | 138.11 | 138.11 | 87.01 | 0 | 0.0706 | 0.000404 |  |  | 1 | шт |  | 0 | 0
SQ1801-0124 | Розетка 3-х местная горизонтальная 2П открытой установки IP20 10A белая "Ладога" TDM |  | 600 | 6 | 60 | 242.73 | 242.73 | 152.92 | 0 | 0.1275 | 0.000591 |  |  | 1 | шт |  | 0 | 0
SQ1801-0124 | Розетка 3-х местная горизонтальная 2П открытой установки IP20 10A белая "Ладога" TDM |  | 3 | 1 |  | 242.73 | 242.73 | 152.92 | 0 | 0.1275 | 0.000591 |  |  | 1 | шт |  | 0 | 5
SQ1801-0125 | Розетка 3-х местная горизонтальная 2П открытой установки IP20 10A с з/ш белая "Ладога" TDM |  | 600 | 6 | 60 | 303.35 | 303.35 | 191.11 | 0 | 0.10867 | 0.000593 |  |  | 1 | шт |  | 0 | 0
SQ1801-0126 | Розетка 3-х местная горизонтальная 2П+3 открытой установки IP20 16A белая "Ладога" TDM |  | 1590 | 6 | 60 | 299.03 | 299.03 | 188.39 | 0 | 0.15083 | 0.000729 |  |  | 1 | шт |  | 0 | 0
SQ1801-0127 | Розетка 3-х местная горизонтальная 2П+3 открытой установки IP20 16A с з/ш белая "Ладога" TDM |  | 600 | 6 | 60 | 360.59 | 360.59 | 227.17 | 0 | 0.13005 | 0.000772 |  |  | 1 | шт |  | 0 | 0
SQ1801-0127 | Розетка 3-х местная горизонтальная 2П+3 открытой установки IP20 16A с з/ш белая "Ладога" TDM |  | 4 | 1 |  | 360.59 | 360.59 | 227.17 | 0 | 0.13005 | 0.000772 |  |  | 1 | шт |  | 0 | 5
SQ1801-0128 | Розетка 4-х местная горизонтальная 2П открытой установки IP20 10A белая "Ладога" TDM |  | 708 | 6 | 60 | 360.18 | 360.18 | 226.91 | 0 | 0.16167 | 0.000743 |  |  | 1 | шт |  | 0 | 0
SQ1801-0129 | Розетка 4-х местная горизонтальная 2П открытой установки IP20 10A с з/ш белая "Ладога" TDM |  | 600 | 6 | 60 | 497.18 | 497.18 | 313.22 | 0 | 0.15502 | 0.00075 |  |  | 1 | шт |  | 0 | 0
SQ1801-0129 | Розетка 4-х местная горизонтальная 2П открытой установки IP20 10A с з/ш белая "Ладога" TDM |  | 5 | 1 |  | 497.18 | 497.18 | 313.22 | 0 | 0.15502 | 0.00075 |  |  | 1 | шт |  | 0 | 5
SQ1801-0130 | Розетка 4-х местная горизонтальная 2П+3 открытой установки IP20 16A белая "Ладога" TDM |  | 1254 | 6 | 60 | 408.65 | 408.65 | 257.45 | 0 | 0.16427 | 0.000917 |  |  | 1 | шт |  | 0 | 0
SQ1801-0130 | Розетка 4-х местная горизонтальная 2П+3 открытой установки IP20 16A белая "Ладога" TDM |  | 2 | 1 |  | 408.65 | 408.65 | 257.45 | 0 | 0.16427 | 0.000917 |  |  | 1 | шт |  | 0 | 5
SQ1801-0131 | Розетка 4-х местная горизонтальная 2П+3 открытой установки IP20 16A с з/ш белая "Ладога" TDM |  | 600 | 6 | 60 | 569.06 | 569.06 | 358.51 | 0 | 0.17837 | 0.000954 |  |  | 1 | шт |  | 0 | 0
SQ1801-0025 | Розетка TВ простая (0-2400 Гц, "мама") открытой установки, IP20 белая "Ладога" TDM |  | 1000 | 10 | 100 | 138.85 | 138.85 | 87.48 | 0 | 0.0585 | 0.000356 |  |  | 1 | шт |  | 0 | 0
SQ1801-0025 | Розетка TВ простая (0-2400 Гц, "мама") открытой установки, IP20 белая "Ладога" TDM |  | 256 | 1 |  | 138.85 | 138.85 | 87.48 | 0 | 0.0585 | 0.000356 |  |  | 1 | шт |  | 0 | 5
SQ1801-0021 | Розетка TФ (RJ-11) открытой установки IP20, белая "Ладога" TDM |  | 1000 | 10 | 100 | 145.92 | 145.92 | 91.93 | 0 | 0.0485 | 0.000362 |  |  | 1 | шт |  | 0 | 0
SQ1801-0021 | Розетка TФ (RJ-11) открытой установки IP20, белая "Ладога" TDM |  | 190 | 1 |  | 145.92 | 145.92 | 91.93 | 0 | 0.0485 | 0.000362 |  |  | 1 | шт |  | 0 | 5
SQ1801-0017 | Розетка двойная 2П открытой установки IP20 10А, белая "Ладога" TDM |  | 6090 | 10 | 200 | 149.69 | 149.69 | 94.3 | 0 | 0.086505 | 0.000401 |  |  | 1 | шт |  | 0 | 0
SQ1801-0061 | Розетка двойная 2П открытой установки с з/ш IP20 10А, белая "Ладога" TDM |  | 2000 | 10 | 200 | 176.09 | 176.09 | 110.94 | 0 | 0.06823 | 0.000405 |  |  | 1 | шт |  | 0 | 0
SQ1801-0061 | Розетка двойная 2П открытой установки с з/ш IP20 10А, белая "Ладога" TDM |  | 9 | 1 |  | 176.09 | 176.09 | 110.94 | 0 | 0.06823 | 0.000405 |  |  | 1 | шт |  | 0 | 5
SQ1801-0019 | Розетка двойная 2П+3 открытой установки IP20 16А, белая "Ладога" TDM |  | 22.04.2024 | 10 | 200 | 179.37 | 179.37 | 113 | 0 | 0.09927 | 0.000505 |  |  | 1 | шт |  | 0 | 0
SQ1801-0062 | Розетка двойная 2П+З открытой установки с з/ш IP20 16А, белая "Ладога" TDM |  | 3260 | 10 | 200 | 182.79 | 182.79 | 115.16 | 0 | 0.10025 | 0.000492 |  |  | 1 | шт |  | 0 | 0
SQ1801-0062 | Розетка двойная 2П+З открытой установки с з/ш IP20 16А, белая "Ладога" TDM |  | 3 | 1 |  | 182.79 | 182.79 | 115.16 | 0 | 0.10025 | 0.000492 |  |  | 1 | шт |  | 0 | 5
SQ1801-0022 | Розетка угловая двойная 2П открытой установки с з/ш IP20 250В 10А белая "Ладога" TDM |  | 720 | 6 | 72 | 314.87 | 314.87 | 198.37 | 0 | 0.10276 | 0.000872 |  |  | 1 | шт |  | 0 | 0
SQ1801-0067 | Розетка угловая двойная 2П+З открытой установки с з/ш IP20 250В 16А белая "Ладога" TDM |  | 720 | 6 | 72 | 324.27 | 324.27 | 204.29 | 0 | 0.14028 | 0.000423 |  |  | 1 | шт |  | 0 | 0
SQ1801-0067 | Розетка угловая двойная 2П+З открытой установки с з/ш IP20 250В 16А белая "Ладога" TDM |  | 12 | 1 |  | 324.27 | 324.27 | 204.29 | 0 | 0.14028 | 0.000423 |  |  | 1 | шт |  | 0 | 5
SQ1801-0120 | Розетка четырехместная 2П открытой установки IP20 10A белая "Ладога" TDM |  | 600 | 6 | 60 | 351 | 351 | 221.13 | 0 | 0.1325 | 0.00057 |  |  | 1 | шт |  | 0 | 0
SQ1801-0121 | Розетка четырехместная 2П открытой установки IP20 10A с защитными шторками белая "Ладога" TDM |  | 600 | 6 | 60 | 489.1 | 489.1 | 308.13 | 0 | 0.1416 | 0.00058 |  |  | 1 | шт |  | 0 | 0
SQ1801-0122 | Розетка четырехместная 2П+3 открытой установки IP20 16A белая "Ладога" TDM |  | 600 | 6 | 60 | 394.47 | 394.47 | 248.52 | 0 | 0.16167 | 0.000725 |  |  | 1 | шт |  | 0 | 0
SQ1801-0122 | Розетка четырехместная 2П+3 открытой установки IP20 16A белая "Ладога" TDM |  | 1 | 1 |  | 394.47 | 394.47 | 248.52 | 0 | 0.16167 | 0.000725 |  |  | 1 | шт |  | 0 | 5
SQ1801-0123 | Розетка четырехместная 2П+3 открытой установки IP20 16A с защитными шторками белая "Ладога" TDM |  | 600 | 6 | 60 | 452.52 | 452.52 | 285.09 | 0 | 0.16448 | 0.000722 |  |  | 1 | шт |  | 0 | 0
SQ1801-0123 | Розетка четырехместная 2П+3 открытой установки IP20 16A с защитными шторками белая "Ладога" TDM |  | 3 | 1 |  | 452.52 | 452.52 | 285.09 | 0 | 0.16448 | 0.000722 |  |  | 1 | шт |  | 0 | 5
SQ1801-0109 | Светорегулятор поворотный RL 300 Вт IP20 белый "Ладога" TDM |  | 06.06.2024 | 10 | 100 | 598.65 | 598.65 | 377.15 | 0 | 0.188 | 0.000414 |  |  | 1 | шт |  | 0 | 0
| 18.01.02 Серия "Ладога" IP20 (открытая установка) - цвет слоновая кость | [15 empty] | 0
SQ1801-0205 | Блок комбинированный выкл. 1-кл. 10А + розетка 2П 10А 250В БКВР IP20 сл. кость "Ладога" TDM |  | 1000 | 5 | 100 | 235.31 | 235.31 | 148.25 | 0 | 0.12385 | 0.000819 |  |  | 1 | шт |  | 0 | 0
SQ1801-0205 | Блок комбинированный выкл. 1-кл. 10А + розетка 2П 10А 250В БКВР IP20 сл. кость "Ладога" TDM |  | 4 | 1 |  | 235.31 | 235.31 | 148.25 | 0 | 0.12385 | 0.000819 |  |  | 1 | шт |  | 0 | 5
SQ1801-0201 | Блок комбинированный выкл. 1-кл. 10А + розетка 2П+З 16А 250В БКВР IP20 сл. кость "Ладога" TDM |  | 1000 | 5 | 100 | 242.68 | 242.68 | 152.89 | 0 | 0.13103 | 0.000829 |  |  | 1 | шт |  | 0 | 0
SQ1801-0201 | Блок комбинированный выкл. 1-кл. 10А + розетка 2П+З 16А 250В БКВР IP20 сл. кость "Ладога" TDM |  | 4 | 1 |  | 242.68 | 242.68 | 152.89 | 0 | 0.13103 | 0.000829 |  |  | 1 | шт |  | 0 | 5
SQ1801-0207 | Блок комбинированный выкл. 1-кл. с/п 10А + розетка 2П 10А 250В БКВР IP20 сл. кость "Ладога" TDM |  | 1000 | 5 | 100 | 286.72 | 286.72 | 180.63 | 0 | 0.12405 | 0.000833 |  |  | 1 | шт |  | 0 | 0
SQ1801-0207 | Блок комбинированный выкл. 1-кл. с/п 10А + розетка 2П 10А 250В БКВР IP20 сл. кость "Ладога" TDM |  | 4 | 1 |  | 286.72 | 286.72 | 180.63 | 0 | 0.12405 | 0.000833 |  |  | 1 | шт |  | 0 | 5
SQ1801-0203 | Блок комбинированный выкл. 1-кл. с/п 10А + розетка 2П+З 16А 250В БКВР IP20 сл. кость "Ладога" TDM |  | 1000 | 5 | 100 | 288.04 | 288.04 | 181.47 | 0 | 0.1305 | 0.000788 |  |  | 1 | шт |  | 0 | 0
SQ1801-0203 | Блок комбинированный выкл. 1-кл. с/п 10А + розетка 2П+З 16А 250В БКВР IP20 сл. кость "Ладога" TDM |  | 4 | 1 |  | 288.04 | 288.04 | 181.47 | 0 | 0.1305 | 0.000788 |  |  | 1 | шт |  | 0 | 5
SQ1801-0206 | Блок комбинированный выкл. 2-кл. 10А + розетка 2П 10А 250В БКВР IP20 сл. кость "Ладога" TDM |  | 1000 | 5 | 100 | 261.02 | 261.02 | 164.44 | 0 | 0.12505 | 0.00081 |  |  | 1 | шт |  | 0 | 0
SQ1801-0206 | Блок комбинированный выкл. 2-кл. 10А + розетка 2П 10А 250В БКВР IP20 сл. кость "Ладога" TDM |  | 4 | 1 |  | 261.02 | 261.02 | 164.44 | 0 | 0.12505 | 0.00081 |  |  | 1 | шт |  | 0 | 5
SQ1801-0202 | Блок комбинированный выкл. 2-кл. 10А + розетка 2П+З 16А 250В БКВР IP20 сл. кость "Ладога" TDM |  | 1000 | 5 | 100 | 279.72 | 279.72 | 176.22 | 0 | 0.1315 | 0.000825 |  |  | 1 | шт |  | 0 | 0
SQ1801-0202 | Блок комбинированный выкл. 2-кл. 10А + розетка 2П+З 16А 250В БКВР IP20 сл. кость "Ладога" TDM |  | 4 | 1 |  | 279.72 | 279.72 | 176.22 | 0 | 0.1315 | 0.000825 |  |  | 1 | шт |  | 0 | 5
SQ1801-0208 | Блок комбинированный выкл. 2-кл. с/п 10А + розетка 2П 10А 250В БКВР IP20 сл. кость "Ладога" TDM |  | 1000 | 5 | 100 | 318.28 | 318.28 | 200.52 | 0 | 0.1235 | 0.00083 |  |  | 1 | шт |  | 0 | 0
SQ1801-0208 | Блок комбинированный выкл. 2-кл. с/п 10А + розетка 2П 10А 250В БКВР IP20 сл. кость "Ладога" TDM |  | 4 | 1 |  | 318.28 | 318.28 | 200.52 | 0 | 0.1235 | 0.00083 |  |  | 1 | шт |  | 0 | 5
SQ1801-0204 | Блок комбинированный выкл. 2-кл. с/п 10А + розетка 2П+З 16А 250В БКВР IP20 сл. кость "Ладога" TDM |  | 1000 | 5 | 100 | 299.75 | 299.75 | 188.84 | 0 | 0.1305 | 0.000832 |  |  | 1 | шт |  | 0 | 0
SQ1801-0204 | Блок комбинированный выкл. 2-кл. с/п 10А + розетка 2П+З 16А 250В БКВР IP20 сл. кость "Ладога" TDM |  | 4 | 1 |  | 299.75 | 299.75 | 188.84 | 0 | 0.1305 | 0.000832 |  |  | 1 | шт |  | 0 | 5
SQ1801-0002 | Выключатель 1-кл. открытой установки IP20 10А, сл. кость "Ладога" TDM |  | 2520 | 10 | 200 | 85.59 | 85.59 | 53.92 | 0 | 0.05525 | 0.000346 |  |  | 1 | шт |  | 0 | 0
SQ1801-0002 | Выключатель 1-кл. открытой установки IP20 10А, сл. кость "Ладога" TDM |  | 20 | 1 |  | 85.59 | 85.59 | 53.92 | 0 | 0.05525 | 0.000346 |  |  | 1 | шт |  | 0 | 5
SQ1801-0010 | Выключатель 1-кл. открытой установки с подсветкой IP20 10А, сл. кость "Ладога" TDM |  | 22.04.2024 | 10 | 200 | 100.04 | 100.04 | 63.03 | 0 | 0.0545 | 0.000349 |  |  | 1 | шт |  | 0 | 0
SQ1801-0004 | Выключатель 2-кл. открытой установки IP20 10А, сл. кость "Ладога" TDM |  | 2000 | 10 | 200 | 97.34 | 97.34 | 61.32 | 0 | 0.05925 | 0.000336 |  |  | 1 | шт |  | 0 | 0
SQ1801-0004 | Выключатель 2-кл. открытой установки IP20 10А, сл. кость "Ладога" TDM |  | 22 | 1 |  | 97.34 | 97.34 | 61.32 | 0 | 0.05925 | 0.000336 |  |  | 1 | шт |  | 0 | 5
SQ1801-0008 | Выключатель 2-кл. открытой установки с подсветкой IP20 10А, сл. кость "Ладога" TDM |  | 2000 | 10 | 200 | 122.47 | 122.47 | 77.16 | 0 | 0.06 | 0.000349 |  |  | 1 | шт |  | 0 | 0
SQ1801-0008 | Выключатель 2-кл. открытой установки с подсветкой IP20 10А, сл. кость "Ладога" TDM |  | 77 | 1 |  | 122.47 | 122.47 | 77.16 | 0 | 0.06 | 0.000349 |  |  | 1 | шт |  | 0 | 5
SQ1801-0012 | Переключатель на 2 направления 1-кл открытой установки с подсветкой IP20 10А, сл. кость "Ладога" TDM |  | 150 | 10 | 100 | 147.42 | 147.42 | 92.87 | 0 | 0.058 | 0.000274 |  |  | 1 | шт |  | 0 | 0
SQ1801-0012 | Переключатель на 2 направления 1-кл открытой установки с подсветкой IP20 10А, сл. кость "Ладога" TDM |  | 16 | 1 |  | 147.42 | 147.42 | 92.87 | 0 | 0.058 | 0.000274 |  |  | 1 | шт |  | 0 | 5
SQ1801-0006 | Переключатель на 2 направления 1-кл. открытой установки IP20 10А, сл. кость "Ладога" TDM |  | 100 | 10 | 100 | 119.61 | 119.61 | 75.35 | 0 | 0.057 | 0.000358 |  |  | 1 | шт |  | 0 | 0
SQ1801-0006 | Переключатель на 2 направления 1-кл. открытой установки IP20 10А, сл. кость "Ладога" TDM |  | 6 | 1 |  | 119.61 | 119.61 | 75.35 | 0 | 0.057 | 0.000358 |  |  | 1 | шт |  | 0 | 5
SQ1801-0014 | Розетка 2П открытой установки IP20 10А, сл. кость "Ладога" TDM |  | 17.06.2024 | 10 | 200 | 99.36 | 99.36 | 62.6 | 0 | 0.0495 | 0.000345 |  |  | 1 | шт |  | 0 | 0
SQ1801-0063 | Розетка 2П открытой установки с з/ш IP20 10А, слоновая кость "Ладога" TDM |  | 2000 | 10 | 200 | 131.14 | 131.14 | 82.62 | 0 | 0.05 | 0.000345 |  |  | 1 | шт |  | 0 | 0
SQ1801-0063 | Розетка 2П открытой установки с з/ш IP20 10А, слоновая кость "Ладога" TDM |  | 192 | 1 |  | 131.14 | 131.14 | 82.62 | 0 | 0.05 | 0.000345 |  |  | 1 | шт |  | 0 | 5
SQ1801-0016 | Розетка 2П+З открытой установки IP20 16А, сл. кость "Ладога" TDM |  | 17.06.2024 | 10 | 200 | 121.37 | 121.37 | 76.46 | 0 | 0.068775 | 0.000417 |  |  | 1 | шт |  | 0 | 0
SQ1801-0064 | Розетка 2П+З открытой установки с з/ш IP20 16А, слоновая кость "Ладога" TDM |  | 2000 | 10 | 200 | 138.11 | 138.11 | 87.01 | 0 | 0.0605 | 0.000394 |  |  | 1 | шт |  | 0 | 0
SQ1801-0064 | Розетка 2П+З открытой установки с з/ш IP20 16А, слоновая кость "Ладога" TDM |  | 750 | 1 |  | 138.11 | 138.11 | 87.01 | 0 | 0.0605 | 0.000394 |  |  | 1 | шт |  | 0 | 5
SQ1801-0225 | Розетка 3-х местная горизонтальная 2П открытой установки IP20 10A с з/ш сл. кость "Ладога" TDM |  | 54 | 6 | 60 | 303.35 | 303.35 | 191.11 | 0 | 0.13417 | 0.000628 |  |  | 1 | шт |  | 0 | 0
SQ1801-0225 | Розетка 3-х местная горизонтальная 2П открытой установки IP20 10A с з/ш сл. кость "Ладога" TDM |  | 25 | 1 |  | 303.35 | 303.35 | 191.11 | 0 | 0.13417 | 0.000628 |  |  | 1 | шт |  | 0 | 5
SQ1801-0224 | Розетка 3-х местная горизонтальная 2П открытой установки IP20 10A сл. кость "Ладога" TDM |  | 600 | 6 | 60 | 242.73 | 242.73 | 152.92 | 0 | 0.1275 | 0.000569 |  |  | 1 | шт |  | 0 | 0
SQ1801-0227 | Розетка 3-х местная горизонтальная 2П+3 открытой установки IP20 16A с з/ш сл. кость "Ладога" TDM |  | 06.06.2024 | 6 | 60 | 360.59 | 360.59 | 227.17 | 0 | 0.15083 | 0.000719 |  |  | 1 | шт |  | 0 | 0
SQ1801-0226 | Розетка 3-х местная горизонтальная 2П+3 открытой установки IP20 16A сл. кость "Ладога" TDM |  | 06.06.2024 | 6 | 60 | 313.61 | 313.61 | 197.57 | 0 | 0.15083 | 0.000715 |  |  | 1 | шт |  | 0 | 0
SQ1801-0229 | Розетка 4-х местная горизонтальная 2П открытой установки IP20 10A с з/ш сл. кость "Ладога" TDM |  | 600 | 6 | 60 | 497.18 | 497.18 | 313.22 | 0 | 0.17 | 0.00077 |  |  | 1 | шт |  | 0 | 0
SQ1801-0229 | Розетка 4-х местная горизонтальная 2П открытой установки IP20 10A с з/ш сл. кость "Ладога" TDM |  | 7 | 1 |  | 497.18 | 497.18 | 313.22 | 0 | 0.17 | 0.00077 |  |  | 1 | шт |  | 0 | 5
SQ1801-0228 | Розетка 4-х местная горизонтальная 2П открытой установки IP20 10A сл. кость "Ладога" TDM |  | 18 | 6 | 60 | 360.18 | 360.18 | 226.91 | 0 | 0.16 | 0.000731 |  |  | 1 | шт |  | 0 | 0
SQ1801-0228 | Розетка 4-х местная горизонтальная 2П открытой установки IP20 10A сл. кость "Ладога" TDM |  | 5 | 1 |  | 360.18 | 360.18 | 226.91 | 0 | 0.16 | 0.000731 |  |  | 1 | шт |  | 0 | 5
SQ1801-0231 | Розетка 4-х местная горизонтальная 2П+3 открытой установки IP20 16A с з/ш сл. кость "Ладога" TDM |  | 06.06.2024 | 6 | 60 | 569.06 | 569.06 | 358.51 | 0 | 0.19583 | 0.000911 |  |  | 1 | шт |  | 0 | 0
SQ1801-0230 | Розетка 4-х местная горизонтальная 2П+3 открытой установки IP20 16A сл. кость "Ладога" TDM |  |  | 6 | 60 | 408.65 | 408.65 | 257.45 | 0 | 0.18917 | 0.00089 |  |  | 1 | шт |  | 0 | 0
SQ1801-0026 | Розетка TВ простая (0-2400 Гц, "мама") открытой установки, IP20 сл. кость "Ладога" TDM |  | 640 | 10 | 100 | 138.85 | 138.85 | 87.48 | 0 | 0.05941 | 0.000373 |  |  | 1 | шт |  | 0 | 0
SQ1801-0026 | Розетка TВ простая (0-2400 Гц, "мама") открытой установки, IP20 сл. кость "Ладога" TDM |  | 128 | 1 |  | 138.85 | 138.85 | 87.48 | 0 | 0.05941 | 0.000373 |  |  | 1 | шт |  | 0 | 5
SQ1801-0023 | Розетка TФ (RJ-11) открытой установки IP20, сл. кость "Ладога" TDM |  | 1000 | 10 | 100 | 145.92 | 145.92 | 91.93 | 0 | 0.0535 | 0.000337 |  |  | 1 | шт |  | 0 | 0
SQ1801-0023 | Розетка TФ (RJ-11) открытой установки IP20, сл. кость "Ладога" TDM |  | 162 | 1 |  | 145.92 | 145.92 | 91.93 | 0 | 0.0535 | 0.000337 |  |  | 1 | шт |  | 0 | 5
SQ1801-0018 | Розетка двойная 2П открытой установки IP20 10А, сл. кость "Ладога" TDM |  | 2090 | 10 | 200 | 149.69 | 149.69 | 94.3 | 0 | 0.08925 | 0.000416 |  |  | 1 | шт |  | 0 | 0
SQ1801-0018 | Розетка двойная 2П открытой установки IP20 10А, сл. кость "Ладога" TDM |  | 5 | 1 |  | 149.69 | 149.69 | 94.3 | 0 | 0.08925 | 0.000416 |  |  | 1 | шт |  | 0 | 5
SQ1801-0065 | Розетка двойная 2П открытой установки с з/ш IP20 10А, слоновая кость "Ладога" TDM |  | 2000 | 10 | 200 | 176.09 | 176.09 | 110.94 | 0 | 0.075 | 0.000393 |  |  | 1 | шт |  | 0 | 0
SQ1801-0065 | Розетка двойная 2П открытой установки с з/ш IP20 10А, слоновая кость "Ладога" TDM |  | 16 | 1 |  | 176.09 | 176.09 | 110.94 | 0 | 0.075 | 0.000393 |  |  | 1 | шт |  | 0 | 5
SQ1801-0020 | Розетка двойная 2П+3 открытой установки IP20 16А, сл. кость "Ладога" TDM |  | 2000 | 10 | 200 | 168.62 | 168.62 | 106.23 | 0 | 0.09918 | 0.000502 |  |  | 1 | шт |  | 0 | 0
SQ1801-0020 | Розетка двойная 2П+3 открытой установки IP20 16А, сл. кость "Ладога" TDM |  | 12 | 1 |  | 168.62 | 168.62 | 106.23 | 0 | 0.09918 | 0.000502 |  |  | 1 | шт |  | 0 | 5
SQ1801-0066 | Розетка двойная 2П+З открытой установки с з/ш IP20 16А, слоновая кость "Ладога" TDM |  | 22.04.2024 | 10 | 200 | 182.79 | 182.79 | 115.16 | 0 | 0.090495 | 0.000518 |  |  | 1 | шт |  | 0 | 0
SQ1801-0066 | Розетка двойная 2П+З открытой установки с з/ш IP20 16А, слоновая кость "Ладога" TDM |  | 124 | 1 |  | 182.79 | 182.79 | 115.16 | 0 | 0.090495 | 0.000518 |  |  | 1 | шт |  | 0 | 5
SQ1801-0242 | Розетка угловая двойная 2П открытой установки с з/ш IP20 250В 10А сл. кость "Ладога" TDM |  | 720 | 6 | 72 | 314.87 | 314.87 | 198.37 | 0 | 0.10354 | 0.000898 |  |  | 1 | шт |  | 0 | 0
SQ1801-0242 | Розетка угловая двойная 2П открытой установки с з/ш IP20 250В 10А сл. кость "Ладога" TDM |  | 12 | 1 |  | 314.87 | 314.87 | 198.37 | 0 | 0.10354 | 0.000898 |  |  | 1 | шт |  | 0 | 5
SQ1801-0243 | Розетка угловая двойная 2П+3 открытой установки с з/ш IP20 250В 16А сл. кость "Ладога" TDM |  | 720 | 6 | 72 | 324.27 | 324.27 | 204.29 | 0 | 0.14028 | 0.000423 |  |  | 1 | шт |  | 0 | 0
SQ1801-0243 | Розетка угловая двойная 2П+3 открытой установки с з/ш IP20 250В 16А сл. кость "Ладога" TDM |  | 23 | 1 |  | 324.27 | 324.27 | 204.29 | 0 | 0.14028 | 0.000423 |  |  | 1 | шт |  | 0 | 5
SQ1801-0221 | Розетка четырехместная 2П открытой установки IP20 10А с защитными шторками сл. кость "Ладога" TDM |  | 600 | 6 | 60 | 489.1 | 489.1 | 308.13 | 0 | 0.14083 | 0.000595 |  |  | 1 | шт |  | 0 | 0
SQ1801-0221 | Розетка четырехместная 2П открытой установки IP20 10А с защитными шторками сл. кость "Ладога" TDM |  | 1 | 1 |  | 489.1 | 489.1 | 308.13 | 0 | 0.14083 | 0.000595 |  |  | 1 | шт |  | 0 | 5
SQ1801-0220 | Розетка четырехместная 2П открытой установки IP20 10А сл. кость "Ладога" TDM |  | 06.06.2024 | 6 | 60 | 351 | 351 | 221.13 | 0 | 0.13417 | 0.000574 |  |  | 1 | шт |  | 0 | 0
SQ1801-0223 | Розетка четырехместная 2П+3 открытой установки IP20 16A с защитными шторками сл.кость "Ладога" TDM |  | 390 | 6 | 60 | 452.52 | 452.52 | 285.09 | 0 | 0.16422 | 0.000753 |  |  | 1 | шт |  | 0 | 0
SQ1801-0223 | Розетка четырехместная 2П+3 открытой установки IP20 16A с защитными шторками сл.кость "Ладога" TDM |  | 34 | 1 |  | 452.52 | 452.52 | 285.09 | 0 | 0.16422 | 0.000753 |  |  | 1 | шт |  | 0 | 5
SQ1801-0222 | Розетка четырехместная 2П+3 открытой установки IP20 16A сл.кость "Ладога" TDM |  | 600 | 6 | 60 | 394.47 | 394.47 | 248.52 | 0 | 0.16493 | 0.000748 |  |  | 1 | шт |  | 0 | 0
SQ1801-0209 | Светорегулятор поворотный RL 300 Вт IP20 сл. кость "Ладога" TDM |  |  | 10 | 100 | 598.65 | 598.65 | 377.15 | 0 | 0.192 | 0.000977 |  |  | 1 | шт |  | 0 | 0
| 18.01.03 Серия "Ладога" IP20 (открытая установка) "ЭКО" (бук) | [15 empty] | 0
SQ1801-0027 | Выключатель 1-кл. открытой установки IP20 10А, бук "Ладога" TDM |  | 2000 | 10 | 200 | 140 | 140 | 88.2 | 0 | 0.058685 | 0.000303 |  |  | 1 | шт |  | 0 | 0
SQ1801-0031 | Выключатель 1-кл. открытой установки с подсветкой IP20 10А, бук "Ладога" TDM |  | 1490 | 10 | 200 | 168.35 | 168.35 | 106.06 | 0 | 0.05825 | 0.000292 |  |  | 1 | шт |  | 0 | 0
SQ1801-0031 | Выключатель 1-кл. открытой установки с подсветкой IP20 10А, бук "Ладога" TDM |  | 7 | 1 |  | 168.35 | 168.35 | 106.06 | 0 | 0.05825 | 0.000292 |  |  | 1 | шт |  | 0 | 5
SQ1801-0028 | Выключатель 2-кл. открытой установки IP20 10А, бук "Ладога" TDM |  | 1520 | 10 | 200 | 159.71 | 159.71 | 100.62 | 0 | 0.06209 | 0.000301 |  |  | 1 | шт |  | 0 | 0
SQ1801-0030 | Выключатель 2-кл. открытой установки с подсветкой IP20 10А, бук "Ладога" TDM |  | 2000 | 10 | 200 | 181.44 | 181.44 | 114.31 | 0 | 0.062615 | 0.000306 |  |  | 1 | шт |  | 0 | 0
SQ1801-0030 | Выключатель 2-кл. открытой установки с подсветкой IP20 10А, бук "Ладога" TDM |  | 2 | 1 |  | 181.44 | 181.44 | 114.31 | 0 | 0.062615 | 0.000306 |  |  | 1 | шт |  | 0 | 5
SQ1801-0029 | Переключатель на 2 направления 1-кл. открытой установки IP20 10А, бук "Ладога" TDM |  | 520 | 10 | 200 | 189.54 | 189.54 | 119.41 | 0 | 0.06129 | 0.000297 |  |  | 1 | шт |  | 0 | 0
SQ1801-0029 | Переключатель на 2 направления 1-кл. открытой установки IP20 10А, бук "Ладога" TDM |  | 3 | 1 |  | 189.54 | 189.54 | 119.41 | 0 | 0.06129 | 0.000297 |  |  | 1 | шт |  | 0 | 5
SQ1801-0032 | Переключатель на 2 направления 1-кл. открытой установки с подсветкой IP20 10А, бук "Ладога" TDM |  | 10 | 10 | 200 | 225.86 | 225.86 | 142.29 | 0 | 0.03 | 0.000166 |  |  | 1 | шт |  | 0 | 0
SQ1801-0033 | Розетка 2П открытой установки IP20 10А, бук "Ладога" TDM |  |  | 10 | 200 | 153.63 | 153.63 | 96.79 | 0 | 0.05789 | 0.000297 |  |  | 1 | шт |  | 0 | 0
SQ1801-0033 | Розетка 2П открытой установки IP20 10А, бук "Ладога" TDM |  | 6 | 1 |  | 153.63 | 153.63 | 96.79 | 0 | 0.05789 | 0.000297 |  |  | 1 | шт |  | 0 | 5
SQ1801-0037 | Розетка 2П открытой установки с з/ш IP20 10А, бук "Ладога" TDM |  | 2000 | 10 | 200 | 199.26 | 199.26 | 125.53 | 0 | 0.06125 | 0.00035 |  |  | 1 | шт |  | 0 | 0
SQ1801-0037 | Розетка 2П открытой установки с з/ш IP20 10А, бук "Ладога" TDM |  | 3 | 1 |  | 199.26 | 199.26 | 125.53 | 0 | 0.06125 | 0.00035 |  |  | 1 | шт |  | 0 | 5
SQ1801-0034 | Розетка 2П+З открытой установки IP20 16А, бук "Ладога" TDM |  | 14.05.2024 | 10 | 200 | 183.74 | 183.74 | 115.76 | 0 | 0.06675 | 0.000348 |  |  | 1 | шт |  | 0 | 0
SQ1801-0038 | Розетка 2П+З открытой установки с з/ш IP20 16А, бук "Ладога" TDM |  | 1020 | 10 | 200 | 243.27 | 243.27 | 153.26 | 0 | 0.067865 | 0.000361 |  |  | 1 | шт |  | 0 | 0
SQ1801-0038 | Розетка 2П+З открытой установки с з/ш IP20 16А, бук "Ладога" TDM |  | 83 | 1 |  | 243.27 | 243.27 | 153.26 | 0 | 0.067865 | 0.000361 |  |  | 1 | шт |  | 0 | 5
SQ1801-0324 | Розетка 3-х местная горизонтальная 2П открытой установки IP20 10A бук "Ладога" TDM |  | 192 | 6 | 60 | 363.02 | 363.02 | 228.7 | 0 | 0.1275 | 0.000577 |  |  | 1 | шт |  | 0 | 0
SQ1801-0324 | Розетка 3-х местная горизонтальная 2П открытой установки IP20 10A бук "Ладога" TDM |  | 9 | 1 |  | 363.02 | 363.02 | 228.7 | 0 | 0.1275 | 0.000577 |  |  | 1 | шт |  | 0 | 5
SQ1801-0325 | Розетка 3-х местная горизонтальная 2П открытой установки IP20 10A с з/ш бук "Ладога" TDM |  | 600 | 6 | 60 | 415.4 | 415.4 | 261.7 | 0 | 0.13333 | 0.000646 |  |  | 1 | шт |  | 0 | 0
SQ1801-0325 | Розетка 3-х местная горизонтальная 2П открытой установки IP20 10A с з/ш бук "Ладога" TDM |  | 14 | 1 |  | 415.4 | 415.4 | 261.7 | 0 | 0.13333 | 0.000646 |  |  | 1 | шт |  | 0 | 5
SQ1801-0326 | Розетка 3-х местная горизонтальная 2П+3 открытой установки IP20 16A бук "Ладога" TDM |  | 102 | 6 | 60 | 443.61 | 443.61 | 279.47 | 0 | 0.15 | 0.000709 |  |  | 1 | шт |  | 0 | 0
SQ1801-0327 | Розетка 3-х местная горизонтальная 2П+3 открытой установки IP20 16A с з/ш бук "Ладога" TDM |  | 600 | 6 | 60 | 532.58 | 532.58 | 335.53 | 0 | 0.15542 | 0.000766 |  |  | 1 | шт |  | 0 | 0
SQ1801-0327 | Розетка 3-х местная горизонтальная 2П+3 открытой установки IP20 16A с з/ш бук "Ладога" TDM |  | 10 | 1 |  | 532.58 | 532.58 | 335.53 | 0 | 0.15542 | 0.000766 |  |  | 1 | шт |  | 0 | 5
SQ1801-0328 | Розетка 4-х местная горизонтальная 2П открытой установки IP20 10A бук "Ладога" TDM |  | 510 | 6 | 60 | 634.1 | 634.1 | 399.48 | 0 | 0.16083 | 0.000725 |  |  | 1 | шт |  | 0 | 0
SQ1801-0328 | Розетка 4-х местная горизонтальная 2П открытой установки IP20 10A бук "Ладога" TDM |  | 8 | 1 |  | 634.1 | 634.1 | 399.48 | 0 | 0.16083 | 0.000725 |  |  | 1 | шт |  | 0 | 5
SQ1801-0329 | Розетка 4-х местная горизонтальная 2П открытой установки IP20 10A с з/ш бук "Ладога" TDM |  | 600 | 6 | 60 | 647.33 | 647.33 | 407.82 | 0 | 0.16917 | 0.000785 |  |  | 1 | шт |  | 0 | 0
SQ1801-0329 | Розетка 4-х местная горизонтальная 2П открытой установки IP20 10A с з/ш бук "Ладога" TDM |  | 18 | 1 |  | 647.33 | 647.33 | 407.82 | 0 | 0.16917 | 0.000785 |  |  | 1 | шт |  | 0 | 5
SQ1801-0330 | Розетка 4-х местная горизонтальная 2П+3 открытой установки IP20 16A бук "Ладога" TDM |  | 600 | 6 | 60 | 673.92 | 673.92 | 424.57 | 0 | 0.19038 | 0.000944 |  |  | 1 | шт |  | 0 | 0
SQ1801-0331 | Розетка 4-х местная горизонтальная 2П+3 открытой установки IP20 16A с з/ш бук "Ладога" TDM |  | 600 | 6 | 60 | 720.63 | 720.63 | 454 | 0 | 0.19833 | 0.000952 |  |  | 1 | шт |  | 0 | 0
SQ1801-0331 | Розетка 4-х местная горизонтальная 2П+3 открытой установки IP20 16A с з/ш бук "Ладога" TDM |  | 21 | 1 |  | 720.63 | 720.63 | 454 | 0 | 0.19833 | 0.000952 |  |  | 1 | шт |  | 0 | 5
SQ1801-0042 | Розетка TВ простая (0-2400 Гц, "мама") открытой установки, IP20 бук "Ладога" TDM |  | 1000 | 10 | 100 | 220.19 | 220.19 | 138.72 | 0 | 0.0615 | 0.000343 |  |  | 1 | шт |  | 0 | 0
SQ1801-0042 | Розетка TВ простая (0-2400 Гц, "мама") открытой установки, IP20 бук "Ладога" TDM |  | 357 | 1 |  | 220.19 | 220.19 | 138.72 | 0 | 0.0615 | 0.000343 |  |  | 1 | шт |  | 0 | 5
SQ1801-0041 | Розетка TФ (RJ-11) открытой установки IP20, бук "Ладога" TDM |  | 1000 | 10 | 100 | 220.19 | 220.19 | 138.72 | 0 | 0.052 | 0.00035 |  |  | 1 | шт |  | 0 | 0
SQ1801-0041 | Розетка TФ (RJ-11) открытой установки IP20, бук "Ладога" TDM |  | 219 | 1 |  | 220.19 | 220.19 | 138.72 | 0 | 0.052 | 0.00035 |  |  | 1 | шт |  | 0 | 5
SQ1801-0035 | Розетка двойная 2П открытой установки IP20 10А, бук "Ладога" TDM |  | 1000 | 10 | 100 | 222.48 | 222.48 | 140.16 | 0 | 0.08084 | 0.000442 |  |  | 1 | шт |  | 0 | 0
SQ1801-0039 | Розетка двойная 2П открытой установки с з/ш IP20 10А, бук "Ладога" TDM |  | 1000 | 10 | 100 | 303.35 | 303.35 | 191.11 | 0 | 0.08661 | 0.000436 |  |  | 1 | шт |  | 0 | 0
SQ1801-0039 | Розетка двойная 2П открытой установки с з/ш IP20 10А, бук "Ладога" TDM |  | 2 | 1 |  | 303.35 | 303.35 | 191.11 | 0 | 0.08661 | 0.000436 |  |  | 1 | шт |  | 0 | 5
SQ1801-0036 | Розетка двойная 2П+З открытой установки IP20 16А, бук "Ладога" TDM |  | 1000 | 10 | 100 | 263.12 | 263.12 | 165.77 | 0 | 0.09515 | 0.00053 |  |  | 1 | шт |  | 0 | 0
SQ1801-0040 | Розетка двойная 2П+З открытой установки с з/ш IP20 16А, бук "Ладога" TDM |  | 950 | 10 | 100 | 354.51 | 354.51 | 223.34 | 0 | 0.10136 | 0.000553 |  |  | 1 | шт |  | 0 | 0
SQ1801-0342 | Розетка угловая двойная 2П открытой установки с з/ш IP20 250В 10А бук "Ладога" TDM |  | 720 | 6 | 72 | 479.75 | 479.75 | 302.24 | 0 | 0.10703 | 0.000909 |  |  | 1 | шт |  | 0 | 0
SQ1801-0342 | Розетка угловая двойная 2П открытой установки с з/ш IP20 250В 10А бук "Ладога" TDM |  | 8 | 1 |  | 479.75 | 479.75 | 302.24 | 0 | 0.10703 | 0.000909 |  |  | 1 | шт |  | 0 | 5
SQ1801-0343 | Розетка угловая двойная 2П+3 открытой установки с з/ш IP20 250В 16А бук "Ладога" TDM |  | 720 | 6 | 72 | 614.18 | 614.18 | 386.93 | 0 | 0.11944 | 0.000918 |  |  | 1 | шт |  | 0 | 0
SQ1801-0343 | Розетка угловая двойная 2П+3 открытой установки с з/ш IP20 250В 16А бук "Ладога" TDM |  | 2 | 1 |  | 614.18 | 614.18 | 386.93 | 0 | 0.11944 | 0.000918 |  |  | 1 | шт |  | 0 | 5
SQ1801-0320 | Розетка четырехместная 2П открытой установки IP20 10A бук "Ладога" TDM |  | 600 | 6 | 60 | 560.52 | 560.52 | 353.13 | 0 | 0.13667 | 0.000614 |  |  | 1 | шт |  | 0 | 0
SQ1801-0320 | Розетка четырехместная 2П открытой установки IP20 10A бук "Ладога" TDM |  | 39 | 1 |  | 560.52 | 560.52 | 353.13 | 0 | 0.13667 | 0.000614 |  |  | 1 | шт |  | 0 | 5
SQ1801-0321 | Розетка четырехместная 2П открытой установки IP20 10A с защитными шторками бук "Ладога" TDM |  | 600 | 6 | 60 | 634.23 | 634.23 | 399.56 | 0 | 0.14167 | 0.0006 |  |  | 1 | шт |  | 0 | 0
SQ1801-0321 | Розетка четырехместная 2П открытой установки IP20 10A с защитными шторками бук "Ладога" TDM |  | 39 | 1 |  | 634.23 | 634.23 | 399.56 | 0 | 0.14167 | 0.0006 |  |  | 1 | шт |  | 0 | 5
SQ1801-0322 | Розетка четырехместная 2П+3 открытой установки IP20 16A бук "Ладога" TDM |  | 330 | 6 | 60 | 641.12 | 641.12 | 403.91 | 0 | 0.16167 | 0.0007 |  |  | 1 | шт |  | 0 | 0
SQ1801-0322 | Розетка четырехместная 2П+3 открытой установки IP20 16A бук "Ладога" TDM |  | 2 | 1 |  | 641.12 | 641.12 | 403.91 | 0 | 0.16167 | 0.0007 |  |  | 1 | шт |  | 0 | 5
SQ1801-0323 | Розетка четырехместная 2П+3 открытой установки IP20 16A с защитными шторками бук "Ладога" TDM |  | 600 | 6 | 60 | 653.94 | 653.94 | 411.98 | 0 | 0.165 | 0.000763 |  |  | 1 | шт |  | 0 | 0
SQ1801-0323 | Розетка четырехместная 2П+3 открытой установки IP20 16A с защитными шторками бук "Ладога" TDM |  | 33 | 1 |  | 653.94 | 653.94 | 411.98 | 0 | 0.165 | 0.000763 |  |  | 1 | шт |  | 0 | 5
SQ1801-0309 | Светорегулятор поворотный RL 300 Вт IP20 бук "Ладога" TDM |  |  | 10 | 200 | 539.07 | 539.07 | 339.61 | 0 | 0.075055 | 0.000364 |  |  | 1 | шт |  | 0 | 0
SQ1801-0309 | Светорегулятор поворотный RL 300 Вт IP20 бук "Ладога" TDM |  | 1 | 1 |  | 539.07 | 539.07 | 339.61 | 0 | 0.075055 | 0.000364 |  |  | 1 | шт |  | 0 | 5
| 18.01.04 Серия "Ладога" IP20 (открытая установка) "ЭКО" (сосна) | [15 empty] | 0
SQ1801-0043 | Выключатель 1-кл. открытой установки IP20 10А, сосна "Ладога" TDM |  | 2850 | 10 | 200 | 140 | 140 | 88.2 | 0 | 0.0588 | 0.000304 |  |  | 1 | шт |  | 0 | 0
SQ1801-0047 | Выключатель 1-кл. открытой установки с подсветкой IP20 10А, сосна "Ладога" TDM |  | 2000 | 10 | 200 | 168.35 | 168.35 | 106.06 | 0 | 0.05894 | 0.000297 |  |  | 1 | шт |  | 0 | 0
SQ1801-0047 | Выключатель 1-кл. открытой установки с подсветкой IP20 10А, сосна "Ладога" TDM |  | 7 | 1 |  | 168.35 | 168.35 | 106.06 | 0 | 0.05894 | 0.000297 |  |  | 1 | шт |  | 0 | 5
SQ1801-0044 | Выключатель 2-кл. открытой установки IP20 10А, сосна "Ладога" TDM |  | 2000 | 10 | 200 | 159.71 | 159.71 | 100.62 | 0 | 0.062315 | 0.0003 |  |  | 1 | шт |  | 0 | 0
SQ1801-0044 | Выключатель 2-кл. открытой установки IP20 10А, сосна "Ладога" TDM |  | 6 | 1 |  | 159.71 | 159.71 | 100.62 | 0 | 0.062315 | 0.0003 |  |  | 1 | шт |  | 0 | 5
SQ1801-0046 | Выключатель 2-кл. открытой установки с подсветкой IP20 10А, сосна "Ладога" TDM |  | 1550 | 10 | 200 | 181.44 | 181.44 | 114.31 | 0 | 0.062725 | 0.000308 |  |  | 1 | шт |  | 0 | 0
SQ1801-0045 | Переключатель на 2 направления 1-кл. открытой установки IP20 10А, сосна "Ладога" TDM |  | 2000 | 10 | 200 | 189.54 | 189.54 | 119.41 | 0 | 0.06141 | 0.000297 |  |  | 1 | шт |  | 0 | 0
SQ1801-0048 | Переключатель на 2 направления 1-кл. открытой установки с подсветкой IP20 10А, сосна "Ладога" TDM |  | 1140 | 10 | 200 | 225.86 | 225.86 | 142.29 | 0 | 0.06146 | 0.000299 |  |  | 1 | шт |  | 0 | 0
SQ1801-0048 | Переключатель на 2 направления 1-кл. открытой установки с подсветкой IP20 10А, сосна "Ладога" TDM |  | 5 | 1 |  | 225.86 | 225.86 | 142.29 | 0 | 0.06146 | 0.000299 |  |  | 1 | шт |  | 0 | 5
SQ1801-0049 | Розетка 2П открытой установки IP20 10А, сосна "Ладога" TDM |  | 2000 | 10 | 200 | 153.63 | 153.63 | 96.79 | 0 | 0.058105 | 0.000296 |  |  | 1 | шт |  | 0 | 0
SQ1801-0053 | Розетка 2П открытой установки с з/ш IP20 10А, сосна "Ладога" TDM |  | 520 | 10 | 200 | 199.26 | 199.26 | 125.53 | 0 | 0.05896 | 0.000289 |  |  | 1 | шт |  | 0 | 0
SQ1801-0053 | Розетка 2П открытой установки с з/ш IP20 10А, сосна "Ладога" TDM |  | 55 | 1 |  | 199.26 | 199.26 | 125.53 | 0 | 0.05896 | 0.000289 |  |  | 1 | шт |  | 0 | 5
SQ1801-0050 | Розетка 2П+З открытой установки IP20 16А, сосна "Ладога" TDM |  | 2000 | 10 | 200 | 183.74 | 183.74 | 115.76 | 0 | 0.06713 | 0.000354 |  |  | 1 | шт |  | 0 | 0
SQ1801-0050 | Розетка 2П+З открытой установки IP20 16А, сосна "Ладога" TDM |  | 8 | 1 |  | 183.74 | 183.74 | 115.76 | 0 | 0.06713 | 0.000354 |  |  | 1 | шт |  | 0 | 5
SQ1801-0054 | Розетка 2П+З открытой установки с з/ш IP20 16А, сосна "Ладога" TDM |  | 400 | 10 | 200 | 243.27 | 243.27 | 153.26 | 0 | 0.06702 | 0.000362 |  |  | 1 | шт |  | 0 | 0
SQ1801-0054 | Розетка 2П+З открытой установки с з/ш IP20 16А, сосна "Ладога" TDM |  | 23 | 1 |  | 243.27 | 243.27 | 153.26 | 0 | 0.06702 | 0.000362 |  |  | 1 | шт |  | 0 | 5
SQ1801-0425 | Розетка 3-х местная горизонтальная 2П открытой установки IP20 10A с з/ш сосна "Ладога" TDM |  | 600 | 6 | 60 | 415.4 | 415.4 | 261.7 | 0 | 0.1321 | 0.000592 |  |  | 1 | шт |  | 0 | 0
SQ1801-0425 | Розетка 3-х местная горизонтальная 2П открытой установки IP20 10A с з/ш сосна "Ладога" TDM |  | 9 | 1 |  | 415.4 | 415.4 | 261.7 | 0 | 0.1321 | 0.000592 |  |  | 1 | шт |  | 0 | 5
SQ1801-0424 | Розетка 3-х местная горизонтальная 2П открытой установки IP20 10A сосна "Ладога" TDM |  | 600 | 6 | 60 | 363.02 | 363.02 | 228.7 | 0 | 0.1263 | 0.000599 |  |  | 1 | шт |  | 0 | 0
SQ1801-0424 | Розетка 3-х местная горизонтальная 2П открытой установки IP20 10A сосна "Ладога" TDM |  | 5 | 1 |  | 363.02 | 363.02 | 228.7 | 0 | 0.1263 | 0.000599 |  |  | 1 | шт |  | 0 | 5
SQ1801-0427 | Розетка 3-х местная горизонтальная 2П+3 открытой установки IP20 16A с з/ш сосна "Ладога" TDM |  | 600 | 6 | 60 | 532.58 | 532.58 | 335.53 | 0 | 0.15533 | 0.000769 |  |  | 1 | шт |  | 0 | 0
SQ1801-0427 | Розетка 3-х местная горизонтальная 2П+3 открытой установки IP20 16A с з/ш сосна "Ладога" TDM |  | 6 | 1 |  | 532.58 | 532.58 | 335.53 | 0 | 0.15533 | 0.000769 |  |  | 1 | шт |  | 0 | 5
SQ1801-0426 | Розетка 3-х местная горизонтальная 2П+3 открытой установки IP20 16A сосна "Ладога" TDM |  | 600 | 6 | 60 | 443.61 | 443.61 | 279.47 | 0 | 0.15122 | 0.000728 |  |  | 1 | шт |  | 0 | 0
SQ1801-0429 | Розетка 4-х местная горизонтальная 2П открытой установки IP20 10A с з/ш сосна "Ладога" TDM |  | 600 | 6 | 60 | 647.33 | 647.33 | 407.82 | 0 | 0.17 | 0.000762 |  |  | 1 | шт |  | 0 | 0
SQ1801-0429 | Розетка 4-х местная горизонтальная 2П открытой установки IP20 10A с з/ш сосна "Ладога" TDM |  | 4 | 1 |  | 647.33 | 647.33 | 407.82 | 0 | 0.17 | 0.000762 |  |  | 1 | шт |  | 0 | 5
SQ1801-0428 | Розетка 4-х местная горизонтальная 2П открытой установки IP20 10A сосна "Ладога" TDM |  | 390 | 6 | 60 | 634.1 | 634.1 | 399.48 | 0 | 0.16 | 0.000715 |  |  | 1 | шт |  | 0 | 0
SQ1801-0431 | Розетка 4-х местная горизонтальная 2П+3 открытой установки IP20 16A с з/ш сосна "Ладога" TDM |  | 600 | 6 | 60 | 720.63 | 720.63 | 454 | 0 | 0.1952 | 0.000913 |  |  | 1 | шт |  | 0 | 0
SQ1801-0430 | Розетка 4-х местная горизонтальная 2П+3 открытой установки IP20 16A сосна "Ладога" TDM |  | 408 | 6 | 60 | 673.92 | 673.92 | 424.57 | 0 | 0.19068 | 0.000926 |  |  | 1 | шт |  | 0 | 0
SQ1801-0430 | Розетка 4-х местная горизонтальная 2П+3 открытой установки IP20 16A сосна "Ладога" TDM |  | 9 | 1 |  | 673.92 | 673.92 | 424.57 | 0 | 0.19068 | 0.000926 |  |  | 1 | шт |  | 0 | 5
SQ1801-0058 | Розетка TВ простая (0-2400 Гц, "мама") открытой установки, IP20 сосна "Ладога" TDM |  | 1000 | 10 | 100 | 220.19 | 220.19 | 138.72 | 0 | 0.0615 | 0.000284 |  |  | 1 | шт |  | 0 | 0
SQ1801-0058 | Розетка TВ простая (0-2400 Гц, "мама") открытой установки, IP20 сосна "Ладога" TDM |  | 70 | 1 |  | 220.19 | 220.19 | 138.72 | 0 | 0.0615 | 0.000284 |  |  | 1 | шт |  | 0 | 5
SQ1801-0057 | Розетка TФ (RJ-11) открытой установки IP20, сосна "Ладога" TDM |  | 1000 | 10 | 100 | 220.19 | 220.19 | 138.72 | 0 | 0.0535 | 0.000357 |  |  | 1 | шт |  | 0 | 0
SQ1801-0057 | Розетка TФ (RJ-11) открытой установки IP20, сосна "Ладога" TDM |  | 145 | 1 |  | 220.19 | 220.19 | 138.72 | 0 | 0.0535 | 0.000357 |  |  | 1 | шт |  | 0 | 5
SQ1801-0051 | Розетка двойная 2П открытой установки IP20 10А, сосна "Ладога" TDM |  | 1310 | 10 | 100 | 222.48 | 222.48 | 140.16 | 0 | 0.08431 | 0.000431 |  |  | 1 | шт |  | 0 | 0
SQ1801-0055 | Розетка двойная 2П открытой установки с з/ш IP20 10А, сосна "Ладога" TDM |  | 1000 | 10 | 100 | 303.35 | 303.35 | 191.11 | 0 | 0.08649 | 0.000434 |  |  | 1 | шт |  | 0 | 0
SQ1801-0055 | Розетка двойная 2П открытой установки с з/ш IP20 10А, сосна "Ладога" TDM |  | 1 | 1 |  | 303.35 | 303.35 | 191.11 | 0 | 0.08649 | 0.000434 |  |  | 1 | шт |  | 0 | 5
SQ1801-0052 | Розетка двойная 2П+З открытой установки IP20 16А, сосна "Ладога" TDM |  | 2220 | 10 | 100 | 263.12 | 263.12 | 165.77 | 0 | 0.09722 | 0.000534 |  |  | 1 | шт |  | 0 | 0
SQ1801-0056 | Розетка двойная 2П+З открытой установки с з/ш IP20 16А, сосна "Ладога" TDM |  | 1000 | 10 | 100 | 354.51 | 354.51 | 223.34 | 0 | 0.10168 | 0.000539 |  |  | 1 | шт |  | 0 | 0
SQ1801-0442 | Розетка угловая двойная 2П открытой установки с з/ш IP20 250В 10А сосна "Ладога" TDM |  | 720 | 6 | 72 | 479.75 | 479.75 | 302.24 | 0 | 0.10354 | 0.000898 |  |  | 1 | шт |  | 0 | 0
SQ1801-0443 | Розетка угловая двойная 2П+3 открытой установки с з/ш IP20 250В 16А сосна "Ладога" TDM |  | 720 | 6 | 72 | 614.18 | 614.18 | 386.93 | 0 | 0.12442 | 0.000966 |  |  | 1 | шт |  | 0 | 0
SQ1801-0443 | Розетка угловая двойная 2П+3 открытой установки с з/ш IP20 250В 16А сосна "Ладога" TDM |  | 12 | 1 |  | 614.18 | 614.18 | 386.93 | 0 | 0.12442 | 0.000966 |  |  | 1 | шт |  | 0 | 5
SQ1801-0421 | Розетка четырехместная 2П открытой установки IP20 10A с защитными шторками сосна "Ладога" TDM |  | 600 | 6 | 60 | 634.23 | 634.23 | 399.56 | 0 | 0.14083 | 0.000614 |  |  | 1 | шт |  | 0 | 0
SQ1801-0420 | Розетка четырехместная 2П открытой установки IP20 10A сосна "Ладога" TDM |  | 372 | 6 | 60 | 560.52 | 560.52 | 353.13 | 0 | 0.13417 | 0.000562 |  |  | 1 | шт |  | 0 | 0
SQ1801-0420 | Розетка четырехместная 2П открытой установки IP20 10A сосна "Ладога" TDM |  | 17 | 1 |  | 560.52 | 560.52 | 353.13 | 0 | 0.13417 | 0.000562 |  |  | 1 | шт |  | 0 | 5
SQ1801-0423 | Розетка четырехместная 2П+3 открытой установки IP20 16A с защитными шторками сосна "Ладога" TDM |  | 180 | 6 | 60 | 653.94 | 653.94 | 411.98 | 0 | 0.16583 | 0.000751 |  |  | 1 | шт |  | 0 | 0
SQ1801-0423 | Розетка четырехместная 2П+3 открытой установки IP20 16A с защитными шторками сосна "Ладога" TDM |  | 3 | 1 |  | 653.94 | 653.94 | 411.98 | 0 | 0.16583 | 0.000751 |  |  | 1 | шт |  | 0 | 5
SQ1801-0422 | Розетка четырехместная 2П+3 открытой установки IP20 16A сосна "Ладога" TDM |  | 36 | 6 | 60 | 641.12 | 641.12 | 403.91 | 0 | 0.15833 | 0.000696 |  |  | 1 | шт |  | 0 | 0
SQ1801-0409 | Светорегулятор поворотный RL 300 Вт IP20 сосна "Ладога" TDM |  |  | 10 | 200 | 539.07 | 539.07 | 339.61 | 0 | 0.07575 | 0.000346 |  |  | 1 | шт |  | 0 | 0
| 18.01.05 Серия "Ладога" IP20 (керамическое основание) - цвет белый | [15 empty] | 0
SQ1801-0110 | Розетка 2П открытой установки IP20 10А 250В (керамика) белая "Ладога" TDM |  | 220 | 10 | 200 | 99.36 | 99.36 | 62.6 | 0 | 0.038455 | 0.000354 |  |  | 1 | шт |  | 0 | 0
SQ1801-0111 | Розетка 2П+3 открытой установки IP20 16А 250В (керамика) белая "Ладога" TDM |  | 5710 | 10 | 200 | 124.56 | 124.56 | 78.47 | 0 | 0.0825 | 0.000398 |  |  | 1 | шт |  | 0 | 0
SQ1801-0112 | Розетка двойная 2П открытой установки IP20 10А 250В (керамика) белая "Ладога" TDM |  | 11400 | 10 | 200 | 149.69 | 149.69 | 94.3 | 0 | 0.101 | 0.000376 |  |  | 1 | шт |  | 0 | 0
SQ1801-0112 | Розетка двойная 2П открытой установки IP20 10А 250В (керамика) белая "Ладога" TDM |  | 6 | 1 |  | 149.69 | 149.69 | 94.3 | 0 | 0.101 | 0.000376 |  |  | 1 | шт |  | 0 | 5
SQ1801-0113 | Розетка двойная 2П+3 открытой установки IP20 16А 250В (керамика) белая "Ладога" TDM |  | 17.06.2024 | 10 | 200 | 179.37 | 179.37 | 113 | 0 | 0.099605 | 0.000492 |  |  | 1 | шт |  | 0 | 0
| 18.01.06 Серия "Ладога" IP20 (керамическое основание) - цвет слоновая кость | [15 empty] | 0
SQ1801-0210 | Розетка 2П открытой установки IP20 10А 250В (керамика) сл. кость "Ладога" TDM |  | 2000 | 10 | 200 | 99.36 | 99.36 | 62.6 | 0 | 0.07275 | 0.000349 |  |  | 1 | шт |  | 0 | 0
SQ1801-0210 | Розетка 2П открытой установки IP20 10А 250В (керамика) сл. кость "Ладога" TDM |  | 7 | 1 |  | 99.36 | 99.36 | 62.6 | 0 | 0.07275 | 0.000349 |  |  | 1 | шт |  | 0 | 5
SQ1801-0211 | Розетка 2П+3 открытой установки IP20 16А 250В (керамика) сл. кость "Ладога" TDM |  | 1560 | 10 | 200 | 124.56 | 124.56 | 78.47 | 0 | 0.069735 | 0.000415 |  |  | 1 | шт |  | 0 | 0
SQ1801-0212 | Розетка двойная 2П открытой установки IP20 10А 250В (керамика) сл. кость "Ладога" TDM |  | 17.06.2024 | 10 | 200 | 149.69 | 149.69 | 94.3 | 0 | 0.086185 | 0.000398 |  |  | 1 | шт |  | 0 | 0
SQ1801-0213 | Розетка двойная 2П+3 открытой установки IP20 16А 250В (керамика) сл. кость "Ладога" TDM |  | 430 | 10 | 200 | 179.37 | 179.37 | 113 | 0 | 0.099605 | 0.000501 |  |  | 1 | шт |  | 0 | 0
| 18.01.07 Серия "Ладога" IP20 (керамическое основание) "ЭКО" (бук) | [15 empty] | 0
SQ1801-0310 | Розетка 2П открытой установки IP20 10А 250В (керамика) бук "Ладога" TDM |  | 2000 | 10 | 200 | 166.73 | 166.73 | 105.04 | 0 | 0.08257 | 0.000302 |  |  | 1 | шт |  | 0 | 0
SQ1801-0310 | Розетка 2П открытой установки IP20 10А 250В (керамика) бук "Ладога" TDM |  | 39 | 1 |  | 166.73 | 166.73 | 105.04 | 0 | 0.08257 | 0.000302 |  |  | 1 | шт |  | 0 | 5
SQ1801-0311 | Розетка 2П+3 открытой установки IP20 16А 250В (керамика) бук "Ладога" TDM |  | 960 | 10 | 200 | 198.05 | 198.05 | 124.77 | 0 | 0.092365 | 0.000357 |  |  | 1 | шт |  | 0 | 0
SQ1801-0312 | Розетка двойная 2П открытой установки IP20 10А 250В (керамика) бук "Ладога" TDM |  | 1000 | 10 | 100 | 247.59 | 247.59 | 155.98 | 0 | 0.10573 | 0.000438 |  |  | 1 | шт |  | 0 | 0
SQ1801-0312 | Розетка двойная 2П открытой установки IP20 10А 250В (керамика) бук "Ладога" TDM |  | 16 | 1 |  | 247.59 | 247.59 | 155.98 | 0 | 0.10573 | 0.000438 |  |  | 1 | шт |  | 0 | 5
SQ1801-0313 | Розетка двойная 2П+3 открытой установки IP20 16А 250В (керамика) бук "Ладога" TDM |  | 1000 | 10 | 100 | 295.79 | 295.79 | 186.35 | 0 | 0.11795 | 0.000536 |  |  | 1 | шт |  | 0 | 0
SQ1801-0313 | Розетка двойная 2П+3 открытой установки IP20 16А 250В (керамика) бук "Ладога" TDM |  | 1 | 1 |  | 295.79 | 295.79 | 186.35 | 0 | 0.11795 | 0.000536 |  |  | 1 | шт |  | 0 | 5
| 18.01.08 Серия "Ладога" IP20 (керамическое основание) "ЭКО" (сосна) | [15 empty] | 0
SQ1801-0410 | Розетка 2П открытой установки IP20 10А 250В (керамика) сосна "Ладога" TDM |  | 1540 | 10 | 200 | 166.73 | 166.73 | 105.04 | 0 | 0.08275 | 0.000304 |  |  | 1 | шт |  | 0 | 0
SQ1801-0410 | Розетка 2П открытой установки IP20 10А 250В (керамика) сосна "Ладога" TDM |  | 48 | 1 |  | 166.73 | 166.73 | 105.04 | 0 | 0.08275 | 0.000304 |  |  | 1 | шт |  | 0 | 5
SQ1801-0411 | Розетка 2П+3 открытой установки IP20 16А 250В (керамика) сосна "Ладога" TDM |  | 1990 | 10 | 200 | 198.05 | 198.05 | 124.77 | 0 | 0.09269 | 0.00035 |  |  | 1 | шт |  | 0 | 0
SQ1801-0411 | Розетка 2П+3 открытой установки IP20 16А 250В (керамика) сосна "Ладога" TDM |  | 7 | 1 |  | 198.05 | 198.05 | 124.77 | 0 | 0.09269 | 0.00035 |  |  | 1 | шт |  | 0 | 5
SQ1801-0412 | Розетка двойная 2П открытой установки IP20 10А 250В (керамика) сосна "Ладога" TDM |  | 1000 | 10 | 100 | 247.59 | 247.59 | 155.98 | 0 | 0.10553 | 0.000435 |  |  | 1 | шт |  | 0 | 0
SQ1801-0413 | Розетка двойная 2П+3 открытой установки IP20 16А 250В (керамика) сосна "Ладога" TDM |  | 1000 | 10 | 100 | 295.79 | 295.79 | 186.35 | 0 | 0.11737 | 0.000533 |  |  | 1 | шт |  | 0 | 0
| 18.01.09 Серия "Ладога" IP20 (открытая установка) - цвет серебро | [15 empty] | 0
SQ1801-0389 | Розетка угловая двойная 2П открытой установки с з/ш IP20 250В 10А серебро "Ладога" TDM |  | 720 | 6 | 72 | 563.56 | 563.56 | 355.04 | 0 | 0.10626 | 0.000916 |  |  | 1 | шт |  | 0 | 0
SQ1801-0389 | Розетка угловая двойная 2П открытой установки с з/ш IP20 250В 10А серебро "Ладога" TDM |  | 13 | 1 |  | 563.56 | 563.56 | 355.04 | 0 | 0.10626 | 0.000916 |  |  | 1 | шт |  | 0 | 5
SQ1801-0390 | Розетка угловая двойная 2П+3 открытой установки с з/ш IP20 250В 16А серебро "Ладога" TDM |  | 720 | 6 | 72 | 612.72 | 612.72 | 386.01 | 0 | 0.12243 | 0.000978 |  |  | 1 | шт |  | 0 | 0
| 18.01.10 Серия "Ладога" IP20 (открытая установка) - цвет бронза | [15 empty] | 0
SQ1801-0289 | Розетка угловая двойная 2П открытой установки с з/ш IP20 250В 10А бронза "Ладога" TDM |  | 720 | 6 | 72 | 563.56 | 563.56 | 355.04 | 0 | 0.10792 | 0.000885 |  |  | 1 | шт |  | 0 | 0
SQ1801-0290 | Розетка угловая двойная 2П+3 открытой установки с з/ш IP20 250В 16А бронза "Ладога" TDM |  | 720 | 6 | 72 | 612.72 | 612.72 | 386.01 | 0 | 0.12271 | 0.000936 |  |  | 1 | шт |  | 0 | 0
| 18.02.01 Серия "Орель" IP44 (открытая установка) - цвет белый | [15 empty] | 0
SQ1802-0004 | Розетка 2П OУ IP44 10А белая "Орель" TDM |  |  | 10 | 200 | 55.85 | 55.85 | нет | 0 | 0.09825 | 0.000508 |  |  | 1 | шт |  | 0 | 0
| 18.03.01 Серия "Вуокса" IP54 (открытая установка) - цвет серый (RAL7035) | [15 empty] | 0
SQ1803-0011 | Блок (вертикальный) выключатель 1-кл. + розетка 2П+З с з/ш БКВР IP54 серый "Вуокса" TDM |  | 500 | 5 | 50 | 719.96 | 719.96 | 453.57 | 0 | 0.264 | 0.001149 |  |  | 1 | шт |  | 0 | 0
SQ1803-0011 | Блок (вертикальный) выключатель 1-кл. + розетка 2П+З с з/ш БКВР IP54 серый "Вуокса" TDM |  | 12 | 1 |  | 719.96 | 719.96 | 453.57 | 0 | 0.264 | 0.001149 |  |  | 1 | шт |  | 0 | 5
SQ1803-0013 | Блок (вертикальный) выключатель 2-кл. + розетка 2П+З с з/ш БКВР IP54 серый "Вуокса" TDM |  | 500 | 5 | 50 | 801.04 | 801.04 | 504.66 | 0 | 0.26108 | 0.001176 |  |  | 1 | шт |  | 0 | 0
SQ1803-0013 | Блок (вертикальный) выключатель 2-кл. + розетка 2П+З с з/ш БКВР IP54 серый "Вуокса" TDM |  | 40 | 1 |  | 801.04 | 801.04 | 504.66 | 0 | 0.26108 | 0.001176 |  |  | 1 | шт |  | 0 | 5
SQ1803-0010 | Блок (горизонтальный) выключатель 1-кл. + розетка 2П+З с з/ш БКВР IP54 серый "Вуокса" TDM |  | 500 | 5 | 50 | 655.97 | 655.97 | 413.26 | 0 | 0.22574 | 0.001228 |  |  | 1 | шт |  | 0 | 0
SQ1803-0010 | Блок (горизонтальный) выключатель 1-кл. + розетка 2П+З с з/ш БКВР IP54 серый "Вуокса" TDM |  | 32 | 1 |  | 655.97 | 655.97 | 413.26 | 0 | 0.22574 | 0.001228 |  |  | 1 | шт |  | 0 | 5
SQ1803-0012 | Блок (горизонтальный) выключатель 2-кл. + розетка 2П+З с з/ш БКВР IP54 серый "Вуокса" TDM |  | 500 | 5 | 50 | 721.04 | 721.04 | 454.26 | 0 | 0.23076 | 0.001211 |  |  | 1 | шт |  | 0 | 0
SQ1803-0012 | Блок (горизонтальный) выключатель 2-кл. + розетка 2П+З с з/ш БКВР IP54 серый "Вуокса" TDM |  | 8 | 1 |  | 721.04 | 721.04 | 454.26 | 0 | 0.23076 | 0.001211 |  |  | 1 | шт |  | 0 | 5
SQ1803-0001 | Выключатель 1-кл. открытой установки IP54 10А серый "Вуокса" TDM |  | 5230 | 10 | 100 | 319.68 | 319.68 | 201.4 | 0 | 0.13038 | 0.000628 |  |  | 1 | шт |  | 0 | 0
SQ1803-0001 | Выключатель 1-кл. открытой установки IP54 10А серый "Вуокса" TDM |  | 9 | 1 |  | 319.68 | 319.68 | 201.4 | 0 | 0.13038 | 0.000628 |  |  | 1 | шт |  | 0 | 5
SQ1803-0004 | Выключатель 1-кл. с подсветкой открытой установки IP54 10А серый "Вуокса" TDM |  | 1000 | 10 | 100 | 407.27 | 407.27 | 256.58 | 0 | 0.1356 | 0.000622 |  |  | 1 | шт |  | 0 | 0
SQ1803-0002 | Выключатель 2-кл. открытой установки IP54 10А серый "Вуокса" TDM |  | 1400 | 10 | 100 | 366.66 | 366.66 | 231 | 0 | 0.13373 | 0.000624 |  |  | 1 | шт |  | 0 | 0
SQ1803-0002 | Выключатель 2-кл. открытой установки IP54 10А серый "Вуокса" TDM |  | 39 | 1 |  | 366.66 | 366.66 | 231 | 0 | 0.13373 | 0.000624 |  |  | 1 | шт |  | 0 | 5
SQ1803-0006 | Кнопка звонковая с полем для надписи IP54 6A серая "Вуокса" TDM |  | 180 | 10 | 100 | 385.56 | 385.56 | 242.9 | 0 | 0.13149 | 0.000628 |  |  | 1 | шт |  | 0 | 0
SQ1803-0006 | Кнопка звонковая с полем для надписи IP54 6A серая "Вуокса" TDM |  | 20 | 1 |  | 385.56 | 385.56 | 242.9 | 0 | 0.13149 | 0.000628 |  |  | 1 | шт |  | 0 | 5
SQ1803-0003 | Переключатель на 2 направления 1-кл. открытой установки IP54 10А серый "Вуокса" TDM |  | 1000 | 10 | 100 | 385.02 | 385.02 | 242.56 | 0 | 0.1285 | 0.000635 |  |  | 1 | шт |  | 0 | 0
SQ1803-0003 | Переключатель на 2 направления 1-кл. открытой установки IP54 10А серый "Вуокса" TDM |  | 7 | 1 |  | 385.02 | 385.02 | 242.56 | 0 | 0.1285 | 0.000635 |  |  | 1 | шт |  | 0 | 5
SQ1803-0005 | Переключатель на 2 направления 1-кл. с подсветкой открытой установки IP54 10А серый "Вуокса" TDM |  | 580 | 10 | 100 | 433.33 | 433.33 | 273 | 0 | 0.13141 | 0.00061 |  |  | 1 | шт |  | 0 | 0
SQ1803-0005 | Переключатель на 2 направления 1-кл. с подсветкой открытой установки IP54 10А серый "Вуокса" TDM |  | 75 | 1 |  | 433.33 | 433.33 | 273 | 0 | 0.13141 | 0.00061 |  |  | 1 | шт |  | 0 | 5
SQ1803-0007 | Розетка 2П+З открытой установки IP54 16А серая "Вуокса" TDM |  | 5160 | 10 | 100 | 365.04 | 365.04 | 229.98 | 0 | 0.12251 | 0.000625 |  |  | 1 | шт |  | 0 | 0
SQ1803-0007 | Розетка 2П+З открытой установки IP54 16А серая "Вуокса" TDM |  | 1 | 1 |  | 365.04 | 365.04 | 229.98 | 0 | 0.12251 | 0.000625 |  |  | 1 | шт |  | 0 | 5
SQ1803-0009 | Розетка двойная 2П+З (вертикальная) открытой установки IP54 16А серая "Вуокса" TDM |  | 500 | 5 | 50 | 816.72 | 816.72 | 514.53 | 0 | 0.23738 | 0.001124 |  |  | 1 | шт |  | 0 | 0
SQ1803-0009 | Розетка двойная 2П+З (вертикальная) открытой установки IP54 16А серая "Вуокса" TDM |  | 4 | 1 |  | 816.72 | 816.72 | 514.53 | 0 | 0.23738 | 0.001124 |  |  | 1 | шт |  | 0 | 5
SQ1803-0008 | Розетка двойная 2П+З (горизонтальная) открытой установки IP54 16А серая "Вуокса" TDM |  | 4310 | 5 | 50 | 653.4 | 653.4 | 411.64 | 0 | 0.22586 | 0.001265 |  |  | 1 | шт |  | 0 | 0
SQ1803-0008 | Розетка двойная 2П+З (горизонтальная) открытой установки IP54 16А серая "Вуокса" TDM |  | 4 | 1 |  | 653.4 | 653.4 | 411.64 | 0 | 0.22586 | 0.001265 |  |  | 1 | шт |  | 0 | 5
| 18.03.02 Серия "Вуокса" IP54 (скрытая установка) - цвет серый (RAL7035) | [15 empty] | 0
SQ1803-0105 | Выключатель 1-кл. с подсветкой скрытой установки IP54 10А серый "Вуокса" TDM |  | 1000 | 10 | 100 | 359.79 | 359.79 | 226.67 | 0 | 0.09111 | 0.000424 |  |  | 1 | шт |  | 0 | 0
SQ1803-0105 | Выключатель 1-кл. с подсветкой скрытой установки IP54 10А серый "Вуокса" TDM |  | 5 | 1 |  | 359.79 | 359.79 | 226.67 | 0 | 0.09111 | 0.000424 |  |  | 1 | шт |  | 0 | 5
SQ1803-0101 | Выключатель 1-кл. скрытой установки IP54 10А серый "Вуокса" TDM |  | 1000 | 10 | 100 | 329.29 | 329.29 | 207.45 | 0 | 0.0915 | 0.000544 |  |  | 1 | шт |  | 0 | 0
SQ1803-0101 | Выключатель 1-кл. скрытой установки IP54 10А серый "Вуокса" TDM |  | 192 | 1 |  | 329.29 | 329.29 | 207.45 | 0 | 0.0915 | 0.000544 |  |  | 1 | шт |  | 0 | 5
SQ1803-0102 | Выключатель 2-кл. скрытой установки IP54 10А серый "Вуокса" TDM |  | 1000 | 10 | 100 | 367.75 | 367.75 | 231.68 | 0 | 0.09199 | 0.000434 |  |  | 1 | шт |  | 0 | 0
SQ1803-0102 | Выключатель 2-кл. скрытой установки IP54 10А серый "Вуокса" TDM |  | 88 | 1 |  | 367.75 | 367.75 | 231.68 | 0 | 0.09199 | 0.000434 |  |  | 1 | шт |  | 0 | 5
SQ1803-0107 | Кнопка звонковая с подсветкой скрытой установки IP54 6A серая "Вуокса" TDM |  | 480 | 10 | 100 | 367.75 | 367.75 | 231.68 | 0 | 0.08994 | 0.000434 |  |  | 1 | шт |  | 0 | 0
SQ1803-0107 | Кнопка звонковая с подсветкой скрытой установки IP54 6A серая "Вуокса" TDM |  | 96 | 1 |  | 367.75 | 367.75 | 231.68 | 0 | 0.08994 | 0.000434 |  |  | 1 | шт |  | 0 | 5
SQ1803-0106 | Кнопка звонковая скрытой установки IP54 6A серая "Вуокса" TDM |  | 1000 | 10 | 100 | 344.29 | 344.29 | 216.9 | 0 | 0.08736 | 0.000431 |  |  | 1 | шт |  | 0 | 0
SQ1803-0106 | Кнопка звонковая скрытой установки IP54 6A серая "Вуокса" TDM |  | 37 | 1 |  | 344.29 | 344.29 | 216.9 | 0 | 0.08736 | 0.000431 |  |  | 1 | шт |  | 0 | 5
SQ1803-0103 | Переключатель на 2 направления 1-кл. скрытой установки IP54 10А серый "Вуокса" TDM |  | 1000 | 10 | 100 | 336.32 | 336.32 | 211.88 | 0 | 0.08912 | 0.000433 |  |  | 1 | шт |  | 0 | 0
SQ1803-0103 | Переключатель на 2 направления 1-кл. скрытой установки IP54 10А серый "Вуокса" TDM |  | 10 | 1 |  | 336.32 | 336.32 | 211.88 | 0 | 0.08912 | 0.000433 |  |  | 1 | шт |  | 0 | 5
SQ1803-0104 | Переключатель на 2 направления 2-кл. скрытой установки IP54 10А серый "Вуокса" TDM |  | 1000 | 10 | 100 | 383.24 | 383.24 | 241.44 | 0 | 0.094 | 0.000455 |  |  | 1 | шт |  | 0 | 0
SQ1803-0104 | Переключатель на 2 направления 2-кл. скрытой установки IP54 10А серый "Вуокса" TDM |  | 145 | 1 |  | 383.24 | 383.24 | 241.44 | 0 | 0.094 | 0.000455 |  |  | 1 | шт |  | 0 | 5
SQ1803-0108 | Розетка 2П+З скрытой установки IP54 16А серая "Вуокса" TDM |  | 1280 | 10 | 100 | 399.08 | 399.08 | 251.42 | 0 | 0.12375 | 0.000812 |  |  | 1 | шт |  | 0 | 0
| 18.03.05 Серия "Вуокса" IP54 (открытая установка) - цвет белый | [15 empty] | 0
SQ1803-1011 | Блок (вертикальный) выключатель 1-кл. + розетка 2П+З с з/ш БКВР IP54 белый "Вуокса" TDM |  | 500 | 5 | 50 | 719.96 | 719.96 | 453.57 | 0 | 0.25846 | 0.001157 |  |  | 1 | шт |  | 0 | 0
SQ1803-1013 | Блок (вертикальный) выключатель 2-кл. + розетка 2П+З с з/ш БКВР IP54 белый "Вуокса" TDM |  | 500 | 5 | 50 | 800.98 | 800.98 | 504.62 | 0 | 0.24834 | 0.001157 |  |  | 1 | шт |  | 0 | 0
SQ1803-1013 | Блок (вертикальный) выключатель 2-кл. + розетка 2П+З с з/ш БКВР IP54 белый "Вуокса" TDM |  | 1 | 1 |  | 800.98 | 800.98 | 504.62 | 0 | 0.24834 | 0.001157 |  |  | 1 | шт |  | 0 | 5
SQ1803-1010 | Блок (горизонтальный) выключатель 1-кл. + розетка 2П+З с з/ш БКВР IP54 белый "Вуокса" TDM |  | 500 | 5 | 50 | 657.05 | 657.05 | 413.94 | 0 | 0.2387 | 0.001285 |  |  | 1 | шт |  | 0 | 0
SQ1803-1012 | Блок (горизонтальный) выключатель 2-кл. + розетка 2П+З с з/ш БКВР IP54 белый "Вуокса" TDM |  | 500 | 5 | 50 | 728.87 | 728.87 | 459.19 | 0 | 0.246 | 0.001194 |  |  | 1 | шт |  | 0 | 0
SQ1803-1001 | Выключатель 1-кл. открытой установки IP54 10А белый "Вуокса" TDM |  | 1000 | 10 | 100 | 319.41 | 319.41 | 201.23 | 0 | 0.12345 | 0.000643 |  |  | 1 | шт |  | 0 | 0
SQ1803-1001 | Выключатель 1-кл. открытой установки IP54 10А белый "Вуокса" TDM |  | 3 | 1 |  | 319.41 | 319.41 | 201.23 | 0 | 0.12345 | 0.000643 |  |  | 1 | шт |  | 0 | 5
SQ1803-1004 | Выключатель 1-кл. с подсветкой открытой установки IP54 10А белый "Вуокса" TDM |  | 1000 | 10 | 100 | 407.3 | 407.3 | 256.6 | 0 | 0.13115 | 0.000643 |  |  | 1 | шт |  | 0 | 0
SQ1803-1004 | Выключатель 1-кл. с подсветкой открытой установки IP54 10А белый "Вуокса" TDM |  | 10 | 1 |  | 407.3 | 407.3 | 256.6 | 0 | 0.13115 | 0.000643 |  |  | 1 | шт |  | 0 | 5
SQ1803-1002 | Выключатель 2-кл. открытой установки IP54 10А белый "Вуокса" TDM |  | 1000 | 10 | 100 | 366.12 | 366.12 | 230.66 | 0 | 0.13165 | 0.000643 |  |  | 1 | шт |  | 0 | 0
SQ1803-1002 | Выключатель 2-кл. открытой установки IP54 10А белый "Вуокса" TDM |  | 5 | 1 |  | 366.12 | 366.12 | 230.66 | 0 | 0.13165 | 0.000643 |  |  | 1 | шт |  | 0 | 5
SQ1803-1006 | Кнопка звонковая с полем для надписи IP54 6A белая "Вуокса" TDM |  | 1000 | 10 | 100 | 385.56 | 385.56 | 242.9 | 0 | 0.11762 | 0.000643 |  |  | 1 | шт |  | 0 | 0
SQ1803-1003 | Переключатель на 2 направления 1-кл. открытой установки IP54 10А белый "Вуокса" TDM |  | 1000 | 10 | 100 | 385.02 | 385.02 | 242.56 | 0 | 0.13085 | 0.000643 |  |  | 1 | шт |  | 0 | 0
SQ1803-1005 | Переключатель на 2 направления 1-кл. с подсветкой открытой установки IP54 10А белый "Вуокса" TDM |  | 1000 | 10 | 100 | 433.38 | 433.38 | 273.03 | 0 | 0.1325 | 0.000654 |  |  | 1 | шт |  | 0 | 0
SQ1803-1007 | Розетка 2П+З открытой установки IP54 16А белая "Вуокса" TDM |  | 1000 | 10 | 100 | 365.04 | 365.04 | 229.98 | 0 | 0.1245 | 0.000623 |  |  | 1 | шт |  | 0 | 0
SQ1803-1007 | Розетка 2П+З открытой установки IP54 16А белая "Вуокса" TDM |  | 3 | 1 |  | 365.04 | 365.04 | 229.98 | 0 | 0.1245 | 0.000623 |  |  | 1 | шт |  | 0 | 5
SQ1803-1009 | Розетка двойная 2П+З (вертикальная) открытой установки IP54 16А белая "Вуокса" TDM |  | 500 | 5 | 50 | 816.68 | 816.68 | 514.51 | 0 | 0.24232 | 0.001157 |  |  | 1 | шт |  | 0 | 0
SQ1803-1008 | Розетка двойная 2П+З (горизонтальная) открытой установки IP54 16А белая "Вуокса" TDM |  | 500 | 5 | 50 | 637.88 | 637.88 | 401.86 | 0 | 0.2478 | 0.001261 |  |  | 1 | шт |  | 0 | 0
| 18.04.01 Серия "Валдай" (скрытая установка) - цвет белый | [15 empty] | 0
SQ1804-0001 | Выключатель 1-кл. 10А белый "Валдай" TDM |  | 3100 | 10 | 200 | 141.15 | 141.15 | 88.92 | 0 | 0.08975 | 0.000394 |  |  | 1 | шт |  | 0 | 0
SQ1804-0004 | Выключатель 1-кл. с подсветкой 10А белый "Валдай" TDM |  | 2000 | 10 | 200 | 161.94 | 161.94 | 102.02 | 0 | 0.09075 | 0.000395 |  |  | 1 | шт |  | 0 | 0
SQ1804-0002 | Выключатель 2-кл. 10А белый "Валдай" TDM |  | 2020 | 10 | 200 | 151.69 | 151.69 | 95.56 | 0 | 0.0985 | 0.000389 |  |  | 1 | шт |  | 0 | 0
SQ1804-0002 | Выключатель 2-кл. 10А белый "Валдай" TDM |  | 7 | 1 |  | 151.69 | 151.69 | 95.56 | 0 | 0.0985 | 0.000389 |  |  | 1 | шт |  | 0 | 5
SQ1804-0006 | Выключатель 2-кл. с подсветкой 10А белый "Валдай" TDM |  | 2000 | 10 | 200 | 168.66 | 168.66 | 106.26 | 0 | 0.0955 | 0.000385 |  |  | 1 | шт |  | 0 | 0
SQ1804-0006 | Выключатель 2-кл. с подсветкой 10А белый "Валдай" TDM |  | 26 | 1 |  | 168.66 | 168.66 | 106.26 | 0 | 0.0955 | 0.000385 |  |  | 1 | шт |  | 0 | 5
SQ1804-0003 | Переключатель на 2 направления 1-кл. 10А белый "Валдай" TDM |  | 60 | 10 | 100 | 158.27 | 158.27 | 99.71 | 0 | 0.093 | 0.000405 |  |  | 1 | шт |  | 0 | 0
SQ1804-0003 | Переключатель на 2 направления 1-кл. 10А белый "Валдай" TDM |  | 30 | 1 |  | 158.27 | 158.27 | 99.71 | 0 | 0.093 | 0.000405 |  |  | 1 | шт |  | 0 | 5
SQ1804-0005 | Переключатель на 2 направления с подсветкой 10А белый "Валдай" TDM |  | 1000 | 10 | 100 | 178.79 | 178.79 | 112.64 | 0 | 0.09774 | 0.000423 |  |  | 1 | шт |  | 0 | 0
SQ1804-0005 | Переключатель на 2 направления с подсветкой 10А белый "Валдай" TDM |  | 90 | 1 |  | 178.79 | 178.79 | 112.64 | 0 | 0.09774 | 0.000423 |  |  | 1 | шт |  | 0 | 5
SQ1804-0041 | Перекрестный выключатель 1-кл. 10А белый "Валдай" TDM |  | 1000 | 10 | 100 | 212.28 | 212.28 | 133.74 | 0 | 0.1015 | 0.000449 |  |  | 1 | шт |  | 0 | 0
SQ1804-0041 | Перекрестный выключатель 1-кл. 10А белый "Валдай" TDM |  | 9 | 1 |  | 212.28 | 212.28 | 133.74 | 0 | 0.1015 | 0.000449 |  |  | 1 | шт |  | 0 | 5
SQ1804-0018 | Рамка 2-ая вертикальная белая "Валдай" TDM |  | 4000 | 20 | 400 | 85.16 | 85.16 | 53.65 | 0 | 0.035375 | 0.000302 |  |  | 1 | шт |  | 0 | 0
SQ1804-0018 | Рамка 2-ая вертикальная белая "Валдай" TDM |  | 1235 | 1 |  | 85.16 | 85.16 | 53.65 | 0 | 0.035375 | 0.000302 |  |  | 1 | шт |  | 0 | 5
SQ1804-0017 | Рамка 2-ая горизонтальная белая "Валдай" TDM |  | 900 | 20 | 400 | 85.81 | 85.81 | 54.06 | 0 | 0.03 | 0.000225 |  |  | 1 | шт |  | 0 | 0
SQ1804-0017 | Рамка 2-ая горизонтальная белая "Валдай" TDM |  | 589 | 1 |  | 85.81 | 85.81 | 54.06 | 0 | 0.03 | 0.000225 |  |  | 1 | шт |  | 0 | 5
SQ1804-0020 | Рамка 3-ая вертикальная белая "Валдай" TDM |  | 1600 | 10 | 200 | 113.61 | 113.61 | 71.57 | 0 | 0.051 | 0.000516 |  |  | 1 | шт |  | 0 | 0
SQ1804-0020 | Рамка 3-ая вертикальная белая "Валдай" TDM |  | 512 | 1 |  | 113.61 | 113.61 | 71.57 | 0 | 0.051 | 0.000516 |  |  | 1 | шт |  | 0 | 5
SQ1804-0019 | Рамка 3-ая горизонтальная белая "Валдай" TDM |  | 14.07.2024 | 10 | 200 | 108.46 | 108.46 | 68.33 | 0 | 0.049225 | 0.000462 |  |  | 1 | шт |  | 0 | 0
SQ1804-0022 | Рамка 4-ая вертикальная белая "Валдай" TDM |  | 480 | 10 | 200 | 150.5 | 150.5 | 94.82 | 0 | 0.06 | 0.000449 |  |  | 1 | шт |  | 0 | 0
SQ1804-0022 | Рамка 4-ая вертикальная белая "Валдай" TDM |  | 564 | 1 |  | 150.5 | 150.5 | 94.82 | 0 | 0.06 | 0.000449 |  |  | 1 | шт |  | 0 | 5
SQ1804-0021 | Рамка 4-ая горизонтальная белая "Валдай" TDM |  |  | 10 | 200 | 153.1 | 153.1 | 96.45 | 0 | 0.063605 | 0.000537 |  |  | 1 | шт |  | 0 | 0
SQ1804-0021 | Рамка 4-ая горизонтальная белая "Валдай" TDM |  | 50 | 1 |  | 153.1 | 153.1 | 96.45 | 0 | 0.063605 | 0.000537 |  |  | 1 | шт |  | 0 | 5
SQ1804-0023 | Розетка 2П 10А c защитными шторками белая "Валдай" TDM |  | 2000 | 10 | 200 | 161.66 | 161.66 | 101.85 | 0 | 0.08128 | 0.000417 |  |  | 1 | шт |  | 0 | 0
SQ1804-0023 | Розетка 2П 10А c защитными шторками белая "Валдай" TDM |  | 1 | 1 |  | 161.66 | 161.66 | 101.85 | 0 | 0.08128 | 0.000417 |  |  | 1 | шт |  | 0 | 5
SQ1804-0007 | Розетка 2П 10А белая "Валдай" TDM |  | 240 | 10 | 200 | 145.96 | 145.96 | 91.95 | 0 | 0.07675 | 0.000395 |  |  | 1 | шт |  | 0 | 0
SQ1804-0028 | Розетка 2П+З 16А c защитными шторками белая "Валдай" (пром. упаковка)TDM |  | 2000 | 10 | 200 | 187.08 | 187.08 | 117.86 | 0 | 0.091 | 0.000421 |  |  | 1 | шт |  | 0 | 0
SQ1804-0028 | Розетка 2П+З 16А c защитными шторками белая "Валдай" (пром. упаковка)TDM |  | 60 | 1 |  | 187.08 | 187.08 | 117.86 | 0 | 0.091 | 0.000421 |  |  | 1 | шт |  | 0 | 5
SQ1804-0024 | Розетка 2П+З 16А c защитными шторками белая "Валдай" TDM |  | 14.07.2024 | 10 | 200 | 190.22 | 190.22 | 119.84 | 0 | 0.09425 | 0.000389 |  |  | 1 | шт |  | 0 | 0
SQ1804-0024 | Розетка 2П+З 16А c защитными шторками белая "Валдай" TDM |  | 8 | 1 |  | 190.22 | 190.22 | 119.84 | 0 | 0.09425 | 0.000389 |  |  | 1 | шт |  | 0 | 5
SQ1804-0008 | Розетка 2П+З 16А белая "Валдай" TDM |  | 2650 | 10 | 200 | 172.61 | 172.61 | 108.74 | 0 | 0.08425 | 0.000422 |  |  | 1 | шт |  | 0 | 0
SQ1804-0008 | Розетка 2П+З 16А белая "Валдай" TDM |  | 1 | 1 |  | 172.61 | 172.61 | 108.74 | 0 | 0.08425 | 0.000422 |  |  | 1 | шт |  | 0 | 5
SQ1804-0040 | Розетка TV (SAT) F-типа белая "Валдай" TDM |  | 1000 | 10 | 100 | 264.28 | 264.28 | 166.5 | 0 | 0.08524 | 0.000418 |  |  | 1 | шт |  | 0 | 0
SQ1804-0040 | Розетка TV (SAT) F-типа белая "Валдай" TDM |  | 7 | 1 |  | 264.28 | 264.28 | 166.5 | 0 | 0.08524 | 0.000418 |  |  | 1 | шт |  | 0 | 5
SQ1804-0014 | Розетка TV простая (0-2400 Гц, "мама") белая "Валдай" TDM |  | 300 | 10 | 100 | 189.13 | 189.13 | 119.15 | 0 | 0.0815 | 0.000419 |  |  | 1 | шт |  | 0 | 0
SQ1804-0014 | Розетка TV простая (0-2400 Гц, "мама") белая "Валдай" TDM |  | 42 | 1 |  | 189.13 | 189.13 | 119.15 | 0 | 0.0815 | 0.000419 |  |  | 1 | шт |  | 0 | 5
SQ1804-0012 | Розетка TФ (RJ-11) белая "Валдай" TDM |  | 1000 | 10 | 100 | 179.14 | 179.14 | 112.86 | 0 | 0.09 | 0.000449 |  |  | 1 | шт |  | 0 | 0
SQ1804-0012 | Розетка TФ (RJ-11) белая "Валдай" TDM |  | 349 | 1 |  | 179.14 | 179.14 | 112.86 | 0 | 0.09 | 0.000449 |  |  | 1 | шт |  | 0 | 5
SQ1804-0025 | Розетка двойная 2П 10А c защитными шторками белая "Валдай" TDM |  |  | 10 | 200 | 215.94 | 215.94 | 136.04 | 0 | 0.090085 | 0.000592 |  |  | 1 | шт |  | 0 | 0
SQ1804-0009 | Розетка двойная 2П 10А белая "Валдай" TDM |  | 2360 | 10 | 200 | 191.84 | 191.84 | 120.86 | 0 | 0.08925 | 0.000612 |  |  | 1 | шт |  | 0 | 0
SQ1804-0009 | Розетка двойная 2П 10А белая "Валдай" TDM |  | 4 | 1 |  | 191.84 | 191.84 | 120.86 | 0 | 0.08925 | 0.000612 |  |  | 1 | шт |  | 0 | 5
SQ1804-0030 | Розетка двойная 2П+З 16А c защитными шторками белая "Валдай" (пром. упаковка) TDM |  | 820 | 10 | 200 | 238.95 | 238.95 | 150.54 | 0 | 0.0975 | 0.000511 |  |  | 1 | шт |  | 0 | 0
SQ1804-0030 | Розетка двойная 2П+З 16А c защитными шторками белая "Валдай" (пром. упаковка) TDM |  | 25 | 1 |  | 238.95 | 238.95 | 150.54 | 0 | 0.0975 | 0.000511 |  |  | 1 | шт |  | 0 | 5
SQ1804-0026 | Розетка двойная 2П+З 16А c защитными шторками белая "Валдай" TDM |  | 50 | 10 | 200 | 225.19 | 225.19 | 141.87 | 0 | 0.1025 | 0.000664 |  |  | 1 | шт |  | 0 | 0
SQ1804-0026 | Розетка двойная 2П+З 16А c защитными шторками белая "Валдай" TDM |  | 9 | 1 |  | 225.19 | 225.19 | 141.87 | 0 | 0.1025 | 0.000664 |  |  | 1 | шт |  | 0 | 5
SQ1804-0010 | Розетка двойная 2П+З 16А белая "Валдай" TDM |  | 10 | 10 | 200 | 219.48 | 219.48 | 138.27 | 0 | 0.096 | 0.000646 |  |  | 1 | шт |  | 0 | 0
SQ1804-0015 | Розетка компьютерная RJ-45 + TФ (RJ-11) белая "Валдай" TDM |  | 980 | 10 | 100 | 379.95 | 379.95 | 239.37 | 0 | 0.09123 | 0.000477 |  |  | 1 | шт |  | 0 | 0
SQ1804-0015 | Розетка компьютерная RJ-45 + TФ (RJ-11) белая "Валдай" TDM |  | 200 | 1 |  | 379.95 | 379.95 | 239.37 | 0 | 0.09123 | 0.000477 |  |  | 1 | шт |  | 0 | 5
SQ1804-0013 | Розетка компьютерная RJ-45 белая "Валдай" TDM |  | 610 | 10 | 100 | 261.04 | 261.04 | 164.46 | 0 | 0.085 | 0.000457 |  |  | 1 | шт |  | 0 | 0
SQ1804-0013 | Розетка компьютерная RJ-45 белая "Валдай" TDM |  | 16 | 1 |  | 261.04 | 261.04 | 164.46 | 0 | 0.085 | 0.000457 |  |  | 1 | шт |  | 0 | 5
SQ1804-0011 | Розетка с крышкой 2П+З 16А IP44 белая "Валдай" TDM |  | 1000 | 10 | 100 | 193.77 | 193.77 | 122.08 | 0 | 0.09553 | 0.000356 |  |  | 1 | шт |  | 0 | 0
SQ1804-0011 | Розетка с крышкой 2П+З 16А IP44 белая "Валдай" TDM |  | 151 | 1 |  | 193.77 | 193.77 | 122.08 | 0 | 0.09553 | 0.000356 |  |  | 1 | шт |  | 0 | 5
SQ1804-0016 | Светорегулятор (RL, 600Вт) поворотный белый "Валдай" TDM |  | 14.07.2024 | 10 | 100 | 532.48 | 532.48 | 335.46 | 0 | 0.1065 | 0.000486 |  |  | 1 | шт |  | 0 | 0
| 18.04.02 Серия "Валдай" (скрытая установка) - цвет слоновая кость | [15 empty] | 0
SQ1804-0101 | Выключатель 1-кл. 10А сл. кость "Валдай" TDM |  | 780 | 10 | 100 | 151.27 | 151.27 | 95.3 | 0 | 0.0915 | 0.000425 |  |  | 1 | шт |  | 0 | 0
SQ1804-0101 | Выключатель 1-кл. 10А сл. кость "Валдай" TDM |  | 23 | 1 |  | 151.27 | 151.27 | 95.3 | 0 | 0.0915 | 0.000425 |  |  | 1 | шт |  | 0 | 5
SQ1804-0104 | Выключатель 1-кл. с подсветкой 10А сл. кость "Валдай" TDM |  | 700 | 10 | 100 | 171.61 | 171.61 | 108.11 | 0 | 0.0925 | 0.000415 |  |  | 1 | шт |  | 0 | 0
SQ1804-0102 | Выключатель 2-кл. 10А сл. кость "Валдай" TDM |  |  | 10 | 100 | 175.34 | 175.34 | 110.46 | 0 | 0.098 | 0.000425 |  |  | 1 | шт |  | 0 | 0
SQ1804-0102 | Выключатель 2-кл. 10А сл. кость "Валдай" TDM |  | 1 | 1 |  | 175.34 | 175.34 | 110.46 | 0 | 0.098 | 0.000425 |  |  | 1 | шт |  | 0 | 5
SQ1804-0106 | Выключатель 2-кл. с подсветкой 10А сл. кость "Валдай" TDM |  |  | 10 | 100 | 183.81 | 183.81 | 115.8 | 0 | 0.097 | 0.000421 |  |  | 1 | шт |  | 0 | 0
SQ1804-0106 | Выключатель 2-кл. с подсветкой 10А сл. кость "Валдай" TDM |  | 8 | 1 |  | 183.81 | 183.81 | 115.8 | 0 | 0.097 | 0.000421 |  |  | 1 | шт |  | 0 | 5
SQ1804-0103 | Переключатель на 2 направления 1-кл. 10А сл.кость "Валдай" TDM |  | 750 | 10 | 100 | 188.71 | 188.71 | 118.89 | 0 | 0.09 | 0.000409 |  |  | 1 | шт |  | 0 | 0
SQ1804-0103 | Переключатель на 2 направления 1-кл. 10А сл.кость "Валдай" TDM |  | 97 | 1 |  | 188.71 | 188.71 | 118.89 | 0 | 0.09 | 0.000409 |  |  | 1 | шт |  | 0 | 5
SQ1804-0105 | Переключатель на 2 направления с подсветкой 10А сл. кость "Валдай" TDM |  | 560 | 10 | 100 | 178.79 | 178.79 | 112.64 | 0 | 0.1 | 0.000428 |  |  | 1 | шт |  | 0 | 0
SQ1804-0105 | Переключатель на 2 направления с подсветкой 10А сл. кость "Валдай" TDM |  | 64 | 1 |  | 178.79 | 178.79 | 112.64 | 0 | 0.1 | 0.000428 |  |  | 1 | шт |  | 0 | 5
SQ1804-0141 | Перекрестный выключатель 1-кл. 10А сл. кость "Валдай" TDM |  | 3000 | 10 | 100 | 215.45 | 215.45 | 135.73 | 0 | 0.1015 | 0.000469 |  |  | 1 | шт |  | 0 | 0
SQ1804-0118 | Рамка 2-ая вертикальная сл. кость "Валдай" TDM |  | 1000 | 20 | 400 | 99.12 | 99.12 | 62.45 | 0 | 0.035875 | 0.000326 |  |  | 1 | шт |  | 0 | 0
SQ1804-0118 | Рамка 2-ая вертикальная сл. кость "Валдай" TDM |  | 271 | 1 |  | 99.12 | 99.12 | 62.45 | 0 | 0.035875 | 0.000326 |  |  | 1 | шт |  | 0 | 5
SQ1804-0117 | Рамка 2-ая горизонтальная сл. кость "Валдай" TDM |  | 400 | 20 | 400 | 85.81 | 85.81 | 54.06 | 0 | 0.034013 | 0.000313 |  |  | 1 | шт |  | 0 | 0
SQ1804-0117 | Рамка 2-ая горизонтальная сл. кость "Валдай" TDM |  | 277 | 1 |  | 85.81 | 85.81 | 54.06 | 0 | 0.034013 | 0.000313 |  |  | 1 | шт |  | 0 | 5
SQ1804-0120 | Рамка 3-ая вертикальная сл. кость "Валдай" TDM |  | 1460 | 10 | 200 | 146.87 | 146.87 | 92.53 | 0 | 0.05275 | 0.000487 |  |  | 1 | шт |  | 0 | 0
SQ1804-0120 | Рамка 3-ая вертикальная сл. кость "Валдай" TDM |  | 83 | 1 |  | 146.87 | 146.87 | 92.53 | 0 | 0.05275 | 0.000487 |  |  | 1 | шт |  | 0 | 5
SQ1804-0119 | Рамка 3-ая горизонтальная сл. кость "Валдай" TDM |  | 830 | 10 | 200 | 133.53 | 133.53 | 84.12 | 0 | 0.049505 | 0.000456 |  |  | 1 | шт |  | 0 | 0
SQ1804-0119 | Рамка 3-ая горизонтальная сл. кость "Валдай" TDM |  | 42 | 1 |  | 133.53 | 133.53 | 84.12 | 0 | 0.049505 | 0.000456 |  |  | 1 | шт |  | 0 | 5
SQ1804-0122 | Рамка 4-ая вертикальная сл. кость "Валдай" TDM |  | 1130 | 10 | 200 | 179.41 | 179.41 | 113.03 | 0 | 0.0675 | 0.000496 |  |  | 1 | шт |  | 0 | 0
SQ1804-0122 | Рамка 4-ая вертикальная сл. кость "Валдай" TDM |  | 48 | 1 |  | 179.41 | 179.41 | 113.03 | 0 | 0.0675 | 0.000496 |  |  | 1 | шт |  | 0 | 5
SQ1804-0121 | Рамка 4-ая горизонтальная сл. кость "Валдай" TDM |  | 300 | 10 | 200 | 159.36 | 159.36 | 100.4 | 0 | 0.06375 | 0.000523 |  |  | 1 | шт |  | 0 | 0
SQ1804-0121 | Рамка 4-ая горизонтальная сл. кость "Валдай" TDM |  | 150 | 1 |  | 159.36 | 159.36 | 100.4 | 0 | 0.06375 | 0.000523 |  |  | 1 | шт |  | 0 | 5
SQ1804-0123 | Розетка 2П 10А c защитными шторками сл. кость "Валдай" TDM |  | 910 | 10 | 100 | 186.4 | 186.4 | 117.43 | 0 | 0.11 | 0.000409 |  |  | 1 | шт |  | 0 | 0
SQ1804-0123 | Розетка 2П 10А c защитными шторками сл. кость "Валдай" TDM |  | 73 | 1 |  | 186.4 | 186.4 | 117.43 | 0 | 0.11 | 0.000409 |  |  | 1 | шт |  | 0 | 5
SQ1804-0107 | Розетка 2П 10А сл. кость "Валдай" TDM |  |  | 10 | 100 | 155.47 | 155.47 | 97.95 | 0 | 0.0785 | 0.000436 |  |  | 1 | шт |  | 0 | 0
SQ1804-0124 | Розетка 2П+З 16А c защитными шторками сл. кость "Валдай" TDM |  | 1000 | 10 | 100 | 203 | 203 | 127.89 | 0 | 0.095 | 0.000451 |  |  | 1 | шт |  | 0 | 0
SQ1804-0124 | Розетка 2П+З 16А c защитными шторками сл. кость "Валдай" TDM |  | 55 | 1 |  | 203 | 203 | 127.89 | 0 | 0.095 | 0.000451 |  |  | 1 | шт |  | 0 | 5
SQ1804-0108 | Розетка 2П+З 16А сл. кость "Валдай" TDM |  |  | 10 | 100 | 192.35 | 192.35 | 121.18 | 0 | 0.0865 | 0.000415 |  |  | 1 | шт |  | 0 | 0
SQ1804-0140 | Розетка TV (SAT) F-типа сл. кость "Валдай" TDM |  | 1000 | 10 | 100 | 285.12 | 285.12 | 179.63 | 0 | 0.095 | 0.000431 |  |  | 1 | шт |  | 0 | 0
SQ1804-0140 | Розетка TV (SAT) F-типа сл. кость "Валдай" TDM |  | 88 | 1 |  | 285.12 | 285.12 | 179.63 | 0 | 0.095 | 0.000431 |  |  | 1 | шт |  | 0 | 5
SQ1804-0114 | Розетка TV простая (0-2400 Гц, "мама") сл. кость "Валдай" TDM |  | 560 | 10 | 100 | 212.14 | 212.14 | 133.65 | 0 | 0.0002 | 0.000409 |  |  | 1 | шт |  | 0 | 0
SQ1804-0114 | Розетка TV простая (0-2400 Гц, "мама") сл. кость "Валдай" TDM |  | 21 | 1 |  | 212.14 | 212.14 | 133.65 | 0 | 0.0002 | 0.000409 |  |  | 1 | шт |  | 0 | 5
SQ1804-0112 | Розетка TФ (RJ-11) сл. кость "Валдай" TDM |  | 790 | 10 | 100 | 205.45 | 205.45 | 129.43 | 0 | 0.0855 | 0.00046 |  |  | 1 | шт |  | 0 | 0
SQ1804-0112 | Розетка TФ (RJ-11) сл. кость "Валдай" TDM |  | 58 | 1 |  | 205.45 | 205.45 | 129.43 | 0 | 0.0855 | 0.00046 |  |  | 1 | шт |  | 0 | 5
SQ1804-0125 | Розетка двойная 2П 10А c защитными шторками сл. кость "Валдай" TDM |  | 610 | 10 | 100 | 222.25 | 222.25 | 140.02 | 0 | 0.0935 | 0.000641 |  |  | 1 | шт |  | 0 | 0
SQ1804-0125 | Розетка двойная 2П 10А c защитными шторками сл. кость "Валдай" TDM |  | 15 | 1 |  | 222.25 | 222.25 | 140.02 | 0 | 0.0935 | 0.000641 |  |  | 1 | шт |  | 0 | 5
SQ1804-0109 | Розетка двойная 2П 10А сл. кость "Валдай" TDM |  | 14.07.2024 | 10 | 100 | 202.9 | 202.9 | 127.83 | 0 | 0.0935 | 0.000609 |  |  | 1 | шт |  | 0 | 0
SQ1804-0126 | Розетка двойная 2П+З 16А c защитными шторками сл. кость "Валдай" TDM |  | 940 | 10 | 100 | 262.84 | 262.84 | 165.59 | 0 | 0.1 | 0.000664 |  |  | 1 | шт |  | 0 | 0
SQ1804-0126 | Розетка двойная 2П+З 16А c защитными шторками сл. кость "Валдай" TDM |  | 34 | 1 |  | 262.84 | 262.84 | 165.59 | 0 | 0.1 | 0.000664 |  |  | 1 | шт |  | 0 | 5
SQ1804-0110 | Розетка двойная 2П+З 16А сл. кость "Валдай" TDM |  |  | 10 | 100 | 239.99 | 239.99 | 151.19 | 0 | 0.0975 | 0.000618 |  |  | 1 | шт |  | 0 | 0
SQ1804-0110 | Розетка двойная 2П+З 16А сл. кость "Валдай" TDM |  | 1 | 1 |  | 239.99 | 239.99 | 151.19 | 0 | 0.0975 | 0.000618 |  |  | 1 | шт |  | 0 | 5
SQ1804-0115 | Розетка компьютерная RJ-45 + TФ (RJ-11) сл. кость "Валдай" TDM |  | 670 | 10 | 100 | 454.27 | 454.27 | 286.19 | 0 | 0.0915 | 0.000486 |  |  | 1 | шт |  | 0 | 0
SQ1804-0115 | Розетка компьютерная RJ-45 + TФ (RJ-11) сл. кость "Валдай" TDM |  | 111 | 1 |  | 454.27 | 454.27 | 286.19 | 0 | 0.0915 | 0.000486 |  |  | 1 | шт |  | 0 | 5
SQ1804-0113 | Розетка компьютерная RJ-45 сл. кость "Валдай" TDM |  | 570 | 10 | 100 | 318.49 | 318.49 | 200.65 | 0 | 0.088 | 0.000467 |  |  | 1 | шт |  | 0 | 0
SQ1804-0113 | Розетка компьютерная RJ-45 сл. кость "Валдай" TDM |  | 115 | 1 |  | 318.49 | 318.49 | 200.65 | 0 | 0.088 | 0.000467 |  |  | 1 | шт |  | 0 | 5
SQ1804-0111 | Розетка с крышкой 2П+З 16А IP44 сл. кость "Валдай" TDM |  | 650 | 10 | 100 | 214.68 | 214.68 | 135.25 | 0 | 0.097 | 0.000476 |  |  | 1 | шт |  | 0 | 0
SQ1804-0111 | Розетка с крышкой 2П+З 16А IP44 сл. кость "Валдай" TDM |  | 103 | 1 |  | 214.68 | 214.68 | 135.25 | 0 | 0.097 | 0.000476 |  |  | 1 | шт |  | 0 | 5
SQ1804-0116 | Светорегулятор (RL, 600Вт) поворотный сл. кость "Валдай" TDM |  | 380 | 10 | 100 | 572.18 | 572.18 | 360.47 | 0 | 0.1055 | 0.0005 |  |  | 1 | шт |  | 0 | 0
SQ1804-0116 | Светорегулятор (RL, 600Вт) поворотный сл. кость "Валдай" TDM |  | 33 | 1 |  | 572.18 | 572.18 | 360.47 | 0 | 0.1055 | 0.0005 |  |  | 1 | шт |  | 0 | 5
| 18.05.01 Серия "Онега" (скрытая установка) - цвет белый | [15 empty] | 0
SQ1805-0001 | Выключатель 1 кл. 10А белый "Онега" TDM |  | 2000 | 10 | 200 | 150.08 | 150.08 | 94.55 | 0 | 0.0815 | 0.000385 |  |  | 1 | шт |  | 0 | 0
SQ1805-0004 | Выключатель 1 кл. с подсветкой 10А белый "Онега" TDM |  | 720 | 10 | 200 | 165.76 | 165.76 | 104.43 | 0 | 0.083 | 0.000395 |  |  | 1 | шт |  | 0 | 0
SQ1805-0002 | Выключатель 2 кл. 10А белый "Онега" TDM |  | 1720 | 10 | 200 | 158.23 | 158.23 | 99.68 | 0 | 0.08625 | 0.0004 |  |  | 1 | шт |  | 0 | 0
SQ1805-0005 | Выключатель 2 кл. с подсветкой 10А белый "Онега" TDM |  | 14.07.2024 | 10 | 200 | 174.85 | 174.85 | 110.16 | 0 | 0.088875 | 0.000408 |  |  | 1 | шт |  | 0 | 0
SQ1805-0003 | Выключатель на 2 направления 1 кл. 10А белый "Онега" TDM |  |  | 10 | 100 | 169.97 | 169.97 | 107.08 | 0 | 0.089 | 0.000455 |  |  | 1 | шт |  | 0 | 0
SQ1805-0003 | Выключатель на 2 направления 1 кл. 10А белый "Онега" TDM |  | 7 | 1 |  | 169.97 | 169.97 | 107.08 | 0 | 0.089 | 0.000455 |  |  | 1 | шт |  | 0 | 5
SQ1805-0006 | Выключатель на 2 направления 1 кл. с подсветкой 10А белый "Онега" TDM |  | 670 | 10 | 100 | 195.94 | 195.94 | 123.44 | 0 | 0.092 | 0.000399 |  |  | 1 | шт |  | 0 | 0
SQ1805-0006 | Выключатель на 2 направления 1 кл. с подсветкой 10А белый "Онега" TDM |  | 7 | 1 |  | 195.94 | 195.94 | 123.44 | 0 | 0.092 | 0.000399 |  |  | 1 | шт |  | 0 | 5
SQ1805-0007 | Кнопка звонковая 6А белая "Онега" TDM |  | 290 | 10 | 100 | 176.16 | 176.16 | 110.98 | 0 | 0.08519 | 0.000448 |  |  | 1 | шт |  | 0 | 0
SQ1805-0007 | Кнопка звонковая 6А белая "Онега" TDM |  | 108 | 1 |  | 176.16 | 176.16 | 110.98 | 0 | 0.08519 | 0.000448 |  |  | 1 | шт |  | 0 | 5
SQ1805-0008 | Кнопка звонковая с подсветкой 6А белая "Онега" TDM |  | 1000 | 10 | 100 | 192.81 | 192.81 | 121.47 | 0 | 0.092 | 0.000508 |  |  | 1 | шт |  | 0 | 0
SQ1805-0008 | Кнопка звонковая с подсветкой 6А белая "Онега" TDM |  | 71 | 1 |  | 192.81 | 192.81 | 121.47 | 0 | 0.092 | 0.000508 |  |  | 1 | шт |  | 0 | 5
SQ1805-0062 | Перекрестный выключатель 1-кл. 10А белый "Онега" TDM |  | 1000 | 10 | 100 | 239.11 | 239.11 | 150.64 | 0 | 0.0935 | 0.000467 |  |  | 1 | шт |  | 0 | 0
SQ1805-0062 | Перекрестный выключатель 1-кл. 10А белый "Онега" TDM |  | 21 | 1 |  | 239.11 | 239.11 | 150.64 | 0 | 0.0935 | 0.000467 |  |  | 1 | шт |  | 0 | 5
SQ1805-0027 | Рамка 2-х постовая вертикальная белая "Онега" TDM |  | 2540 | 20 | 400 | 95.23 | 95.23 | 59.99 | 0 | 0.02775 | 0.00023 |  |  | 1 | шт |  | 0 | 0
SQ1805-0027 | Рамка 2-х постовая вертикальная белая "Онега" TDM |  | 1227 | 1 |  | 95.23 | 95.23 | 59.99 | 0 | 0.02775 | 0.00023 |  |  | 1 | шт |  | 0 | 5
SQ1805-0024 | Рамка 2-х постовая горизонтальная белая "Онега" TDM |  | 14.07.2024 | 20 | 400 | 85.72 | 85.72 | 54 | 0 | 0.0575 | 0.000323 |  |  | 1 | шт |  | 0 | 0
SQ1805-0028 | Рамка 3-х постовая вертикальная белая "Онега" TDM |  | 2000 | 10 | 200 | 116.87 | 116.87 | 73.63 | 0 | 0.04425 | 0.000467 |  |  | 1 | шт |  | 0 | 0
SQ1805-0028 | Рамка 3-х постовая вертикальная белая "Онега" TDM |  | 441 | 1 |  | 116.87 | 116.87 | 73.63 | 0 | 0.04425 | 0.000467 |  |  | 1 | шт |  | 0 | 5
SQ1805-0025 | Рамка 3-х постовая горизонтальная белая "Онега" TDM |  | 2000 | 10 | 200 | 109.98 | 109.98 | 69.29 | 0 | 0.04993 | 0.000467 |  |  | 1 | шт |  | 0 | 0
SQ1805-0025 | Рамка 3-х постовая горизонтальная белая "Онега" TDM |  | 15 | 1 |  | 109.98 | 109.98 | 69.29 | 0 | 0.04993 | 0.000467 |  |  | 1 | шт |  | 0 | 5
SQ1805-0029 | Рамка 4-х постовая вертикальная белая "Онега" TDM |  | 310 | 10 | 200 | 155.25 | 155.25 | 97.81 | 0 | 0.053 | 0.000522 |  |  | 1 | шт |  | 0 | 0
SQ1805-0029 | Рамка 4-х постовая вертикальная белая "Онега" TDM |  | 514 | 1 |  | 155.25 | 155.25 | 97.81 | 0 | 0.053 | 0.000522 |  |  | 1 | шт |  | 0 | 5
SQ1805-0026 | Рамка 4-х постовая горизонтальная белая "Онега" TDM |  |  | 10 | 200 | 155.25 | 155.25 | 97.81 | 0 | 0.06 | 0.000466 |  |  | 1 | шт |  | 0 | 0
SQ1805-0026 | Рамка 4-х постовая горизонтальная белая "Онега" TDM |  | 16 | 1 |  | 155.25 | 155.25 | 97.81 | 0 | 0.06 | 0.000466 |  |  | 1 | шт |  | 0 | 5
SQ1805-0015 | Розетка 2П 10А 250В белая "Онега" TDM |  | 2000 | 10 | 200 | 152.19 | 152.19 | 95.88 | 0 | 0.073 | 0.000385 |  |  | 1 | шт |  | 0 | 0
SQ1805-0010 | Розетка 2П 10А 250В с защ. шт. белая "Онега" TDM |  | 110 | 10 | 200 | 172.42 | 172.42 | 108.62 | 0 | 0.07644 | 0.000412 |  |  | 1 | шт |  | 0 | 0
SQ1805-0010 | Розетка 2П 10А 250В с защ. шт. белая "Онега" TDM |  | 85 | 1 |  | 172.42 | 172.42 | 108.62 | 0 | 0.07644 | 0.000412 |  |  | 1 | шт |  | 0 | 5
SQ1805-0016 | Розетка 2П+З 16А 250В белая "Онега" TDM |  | 14.07.2024 | 10 | 200 | 188.06 | 188.06 | 118.48 | 0 | 0.083645 | 0.000398 |  |  | 1 | шт |  | 0 | 0
SQ1805-0011 | Розетка 2П+З 16А 250В с защ. шт. белая "Онега" TDM |  | 14.07.2024 | 10 | 200 | 195.54 | 195.54 | 123.19 | 0 | 0.088 | 0.000389 |  |  | 1 | шт |  | 0 | 0
SQ1805-0011 | Розетка 2П+З 16А 250В с защ. шт. белая "Онега" TDM |  | 2 | 1 |  | 195.54 | 195.54 | 123.19 | 0 | 0.088 | 0.000389 |  |  | 1 | шт |  | 0 | 5
SQ1805-0017 | Розетка двойная 2П 10А 250В белая "Онега" TDM |  | 14.07.2024 | 10 | 200 | 199.15 | 199.15 | 125.46 | 0 | 0.093585 | 0.000627 |  |  | 1 | шт |  | 0 | 0
SQ1805-0012 | Розетка двойная 2П 10А 250В с защ. шт. белая "Онега" TDM |  |  | 10 | 200 | 212.56 | 212.56 | 133.91 | 0 | 0.095 | 0.000581 |  |  | 1 | шт |  | 0 | 0
SQ1805-0012 | Розетка двойная 2П 10А 250В с защ. шт. белая "Онега" TDM |  | 3 | 1 |  | 212.56 | 212.56 | 133.91 | 0 | 0.095 | 0.000581 |  |  | 1 | шт |  | 0 | 5
SQ1805-0018 | Розетка двойная 2П+3 16А 250В белая "Онега" TDM |  |  | 10 | 200 | 233.34 | 233.34 | 147 | 0 | 0.10275 | 0.000694 |  |  | 1 | шт |  | 0 | 0
SQ1805-0018 | Розетка двойная 2П+3 16А 250В белая "Онега" TDM |  | 4 | 1 |  | 233.34 | 233.34 | 147 | 0 | 0.10275 | 0.000694 |  |  | 1 | шт |  | 0 | 5
SQ1805-0013 | Розетка двойная 2П+З 16А 250В с защ. шт. белая "Онега" TDM |  |  | 10 | 200 | 249.3 | 249.3 | 157.06 | 0 | 0.115 | 0.000646 |  |  | 1 | шт |  | 0 | 0
SQ1805-0021 | Розетка двойная телефонная RJ11 белая "Онега" TDM |  | 520 | 10 | 100 | 249.42 | 249.42 | 157.13 | 0 | 0.08549 | 0.000442 |  |  | 1 | шт |  | 0 | 0
SQ1805-0021 | Розетка двойная телефонная RJ11 белая "Онега" TDM |  | 246 | 1 |  | 249.42 | 249.42 | 157.13 | 0 | 0.08549 | 0.000442 |  |  | 1 | шт |  | 0 | 5
SQ1805-0022 | Розетка компьютерная RJ45 белая "Онега" TDM |  | 890 | 10 | 100 | 314.55 | 314.55 | 198.17 | 0 | 0.07922 | 0.00043 |  |  | 1 | шт |  | 0 | 0
SQ1805-0022 | Розетка компьютерная RJ45 белая "Онега" TDM |  | 11 | 1 |  | 314.55 | 314.55 | 198.17 | 0 | 0.07922 | 0.00043 |  |  | 1 | шт |  | 0 | 5
SQ1805-0019 | Розетка с крышкой 2П+З 16А 250В IP44 белая "Онега" TDM |  | 510 | 10 | 200 | 208.6 | 208.6 | 131.42 | 0 | 0.087295 | 0.000462 |  |  | 1 | шт |  | 0 | 0
SQ1805-0019 | Розетка с крышкой 2П+З 16А 250В IP44 белая "Онега" TDM |  | 7 | 1 |  | 208.6 | 208.6 | 131.42 | 0 | 0.087295 | 0.000462 |  |  | 1 | шт |  | 0 | 5
SQ1805-0014 | Розетка с крышкой 2П+З с защитными шторками 16А 250В IP44 белая "Онега" TDM |  | 1170 | 10 | 200 | 216.58 | 216.58 | 136.45 | 0 | 0.099 | 0.000389 |  |  | 1 | шт |  | 0 | 0
SQ1805-0014 | Розетка с крышкой 2П+З с защитными шторками 16А 250В IP44 белая "Онега" TDM |  | 184 | 1 |  | 216.58 | 216.58 | 136.45 | 0 | 0.099 | 0.000389 |  |  | 1 | шт |  | 0 | 5
SQ1805-0023 | Розетка телевизионная простая (0-2400МГц, "мама") белая "Онега" TDM |  | 1000 | 10 | 100 | 198.3 | 198.3 | 124.93 | 0 | 0.084 | 0.000457 |  |  | 1 | шт |  | 0 | 0
SQ1805-0023 | Розетка телевизионная простая (0-2400МГц, "мама") белая "Онега" TDM |  | 21 | 1 |  | 198.3 | 198.3 | 124.93 | 0 | 0.084 | 0.000457 |  |  | 1 | шт |  | 0 | 5
SQ1805-0020 | Розетка телефонная RJ11 белая "Онега" TDM |  | 1000 | 10 | 100 | 190.57 | 190.57 | 120.06 | 0 | 0.081 | 0.00046 |  |  | 1 | шт |  | 0 | 0
SQ1805-0020 | Розетка телефонная RJ11 белая "Онега" TDM |  | 242 | 1 |  | 190.57 | 190.57 | 120.06 | 0 | 0.081 | 0.00046 |  |  | 1 | шт |  | 0 | 5
SQ1805-0009 | Светорегулятор RL 600 Вт белый "Онега" TDM |  |  | 10 | 100 | 559.9 | 559.9 | 352.74 | 0 | 0.0975 | 0.000483 |  |  | 1 | шт |  | 0 | 0
SQ1805-0009 | Светорегулятор RL 600 Вт белый "Онега" TDM |  | 1 | 1 |  | 559.9 | 559.9 | 352.74 | 0 | 0.0975 | 0.000483 |  |  | 1 | шт |  | 0 | 5
| 18.05.02 Серия "Онега" (скрытая установка) - цвет слоновая кость | [15 empty] | 0
SQ1805-0030 | Выключатель 1 кл. 10А cл.кость "Онега" TDM |  | 690 | 10 | 200 | 156.41 | 156.41 | 98.54 | 0 | 0.083205 | 0.00041 |  |  | 1 | шт |  | 0 | 0
SQ1805-0030 | Выключатель 1 кл. 10А cл.кость "Онега" TDM |  | 3 | 1 |  | 156.41 | 156.41 | 98.54 | 0 | 0.083205 | 0.00041 |  |  | 1 | шт |  | 0 | 5
SQ1805-0033 | Выключатель 1 кл. с подсветкой 10А сл. кость "Онега" TDM |  | 1490 | 10 | 200 | 169.97 | 169.97 | 107.08 | 0 | 0.08675 | 0.000415 |  |  | 1 | шт |  | 0 | 0
SQ1805-0033 | Выключатель 1 кл. с подсветкой 10А сл. кость "Онега" TDM |  | 34 | 1 |  | 169.97 | 169.97 | 107.08 | 0 | 0.08675 | 0.000415 |  |  | 1 | шт |  | 0 | 5
SQ1805-0031 | Выключатель 2 кл. 10А сл. кость "Онега" TDM |  | 450 | 10 | 200 | 169.97 | 169.97 | 107.08 | 0 | 0.08718 | 0.000416 |  |  | 1 | шт |  | 0 | 0
SQ1805-0031 | Выключатель 2 кл. 10А сл. кость "Онега" TDM |  | 18 | 1 |  | 169.97 | 169.97 | 107.08 | 0 | 0.08718 | 0.000416 |  |  | 1 | шт |  | 0 | 5
SQ1805-0034 | Выключатель 2 кл. с подсветкой 10А сл. кость "Онега" TDM |  | 320 | 10 | 200 | 183.57 | 183.57 | 115.65 | 0 | 0.09075 | 0.000419 |  |  | 1 | шт |  | 0 | 0
SQ1805-0034 | Выключатель 2 кл. с подсветкой 10А сл. кость "Онега" TDM |  | 11 | 1 |  | 183.57 | 183.57 | 115.65 | 0 | 0.09075 | 0.000419 |  |  | 1 | шт |  | 0 | 5
SQ1805-0032 | Выключатель на 2 направления 1 кл. 10А сл. кость "Онега" TDM |  | 670 | 10 | 100 | 169.97 | 169.97 | 107.08 | 0 | 0.0885 | 0.000447 |  |  | 1 | шт |  | 0 | 0
SQ1805-0032 | Выключатель на 2 направления 1 кл. 10А сл. кость "Онега" TDM |  | 7 | 1 |  | 169.97 | 169.97 | 107.08 | 0 | 0.0885 | 0.000447 |  |  | 1 | шт |  | 0 | 5
SQ1805-0035 | Выключатель на 2 направления 1 кл. с подсветкой 10А сл. кость "Онега" TDM |  | 570 | 10 | 100 | 196.43 | 196.43 | 123.75 | 0 | 0.09 | 0.000441 |  |  | 1 | шт |  | 0 | 0
SQ1805-0035 | Выключатель на 2 направления 1 кл. с подсветкой 10А сл. кость "Онега" TDM |  | 147 | 1 |  | 196.43 | 196.43 | 123.75 | 0 | 0.09 | 0.000441 |  |  | 1 | шт |  | 0 | 5
SQ1805-0036 | Кнопка звонковая 6А сл. кость "Онега" TDM |  | 1000 | 10 | 100 | 212.3 | 212.3 | 133.75 | 0 | 0.08617 | 0.000429 |  |  | 1 | шт |  | 0 | 0
SQ1805-0036 | Кнопка звонковая 6А сл. кость "Онега" TDM |  | 99 | 1 |  | 212.3 | 212.3 | 133.75 | 0 | 0.08617 | 0.000429 |  |  | 1 | шт |  | 0 | 5
SQ1805-0037 | Кнопка звонковая с подсветкой 6А сл. кость "Онега" TDM |  | 750 | 10 | 100 | 207.41 | 207.41 | 130.67 | 0 | 0.089 | 0.000455 |  |  | 1 | шт |  | 0 | 0
SQ1805-0037 | Кнопка звонковая с подсветкой 6А сл. кость "Онега" TDM |  | 64 | 1 |  | 207.41 | 207.41 | 130.67 | 0 | 0.089 | 0.000455 |  |  | 1 | шт |  | 0 | 5
SQ1805-0056 | Рамка 2-х постовая вертикальная сл. кость "Онега" TDM |  | 1100 | 20 | 400 | 95.23 | 95.23 | 59.99 | 0 | 0.028375 | 0.00023 |  |  | 1 | шт |  | 0 | 0
SQ1805-0056 | Рамка 2-х постовая вертикальная сл. кость "Онега" TDM |  | 879 | 1 |  | 95.23 | 95.23 | 59.99 | 0 | 0.028375 | 0.00023 |  |  | 1 | шт |  | 0 | 5
SQ1805-0053 | Рамка 2-х постовая горизонтальная сл. кость "Онега" TDM |  | 06.06.2024 | 20 | 400 | 95.23 | 95.23 | 59.99 | 0 | 0.030878 | 0.000209 |  |  | 1 | шт |  | 0 | 0
SQ1805-0053 | Рамка 2-х постовая горизонтальная сл. кость "Онега" TDM |  | 5 | 1 |  | 95.23 | 95.23 | 59.99 | 0 | 0.030878 | 0.000209 |  |  | 1 | шт |  | 0 | 5
SQ1805-0057 | Рамка 3-х постовая вертикальная сл. кость "Онега" TDM |  | 2000 | 10 | 200 | 116.87 | 116.87 | 73.63 | 0 | 0.042 | 0.000449 |  |  | 1 | шт |  | 0 | 0
SQ1805-0057 | Рамка 3-х постовая вертикальная сл. кость "Онега" TDM |  | 141 | 1 |  | 116.87 | 116.87 | 73.63 | 0 | 0.042 | 0.000449 |  |  | 1 | шт |  | 0 | 5
SQ1805-0054 | Рамка 3-х постовая горизонтальная сл. кость "Онега" TDM |  | 1710 | 10 | 200 | 122.22 | 122.22 | 77 | 0 | 0.05125 | 0.000501 |  |  | 1 | шт |  | 0 | 0
SQ1805-0054 | Рамка 3-х постовая горизонтальная сл. кость "Онега" TDM |  | 119 | 1 |  | 122.22 | 122.22 | 77 | 0 | 0.05125 | 0.000501 |  |  | 1 | шт |  | 0 | 5
SQ1805-0058 | Рамка 4-х постовая вертикальная сл. кость "Онега" TDM |  | 710 | 10 | 200 | 172.51 | 172.51 | 108.68 | 0 | 0.0515 | 0.0005 |  |  | 1 | шт |  | 0 | 0
SQ1805-0058 | Рамка 4-х постовая вертикальная сл. кость "Онега" TDM |  | 213 | 1 |  | 172.51 | 172.51 | 108.68 | 0 | 0.0515 | 0.0005 |  |  | 1 | шт |  | 0 | 5
SQ1805-0055 | Рамка 4-х постовая горизонтальная сл. кость "Онега" TDM |  | 90 | 10 | 200 | 172.51 | 172.51 | 108.68 | 0 | 0.06425 | 0.000545 |  |  | 1 | шт |  | 0 | 0
SQ1805-0055 | Рамка 4-х постовая горизонтальная сл. кость "Онега" TDM |  | 257 | 1 |  | 172.51 | 172.51 | 108.68 | 0 | 0.06425 | 0.000545 |  |  | 1 | шт |  | 0 | 5
SQ1805-0039 | Розетка 2П 10А 250В с защ. шт. сл. кость "Онега" TDM |  | 2000 | 10 | 200 | 191.59 | 191.59 | 120.7 | 0 | 0.0815 | 0.000419 |  |  | 1 | шт |  | 0 | 0
SQ1805-0039 | Розетка 2П 10А 250В с защ. шт. сл. кость "Онега" TDM |  | 93 | 1 |  | 191.59 | 191.59 | 120.7 | 0 | 0.0815 | 0.000419 |  |  | 1 | шт |  | 0 | 5
SQ1805-0044 | Розетка 2П 10А 250В сл. кость "Онега" TDM |  |  | 10 | 200 | 173.77 | 173.77 | 109.48 | 0 | 0.074335 | 0.000398 |  |  | 1 | шт |  | 0 | 0
SQ1805-0044 | Розетка 2П 10А 250В сл. кость "Онега" TDM |  | 10 | 1 |  | 173.77 | 173.77 | 109.48 | 0 | 0.074335 | 0.000398 |  |  | 1 | шт |  | 0 | 5
SQ1805-0040 | Розетка 2П+З 16А 250В с защ. шт. сл. кость "Онега" TDM |  | 1650 | 10 | 200 | 208.28 | 208.28 | 131.22 | 0 | 0.0865 | 0.000438 |  |  | 1 | шт |  | 0 | 0
SQ1805-0040 | Розетка 2П+З 16А 250В с защ. шт. сл. кость "Онега" TDM |  | 302 | 1 |  | 208.28 | 208.28 | 131.22 | 0 | 0.0865 | 0.000438 |  |  | 1 | шт |  | 0 | 5
SQ1805-0045 | Розетка 2П+З 16А 250В сл. кость "Онега" TDM |  |  | 10 | 200 | 194.73 | 194.73 | 122.68 | 0 | 0.080245 | 0.000417 |  |  | 1 | шт |  | 0 | 0
SQ1805-0041 | Розетка двойная 2П 10А 250В с защ. шт. сл. кость "Онега" TDM |  | 2000 | 10 | 200 | 231.06 | 231.06 | 145.57 | 0 | 0.1035 | 0.00063 |  |  | 1 | шт |  | 0 | 0
SQ1805-0041 | Розетка двойная 2П 10А 250В с защ. шт. сл. кость "Онега" TDM |  | 191 | 1 |  | 231.06 | 231.06 | 145.57 | 0 | 0.1035 | 0.00063 |  |  | 1 | шт |  | 0 | 5
SQ1805-0046 | Розетка двойная 2П 10А 250В сл. кость "Онега" TDM |  | 1140 | 10 | 200 | 211.61 | 211.61 | 133.31 | 0 | 0.095 | 0.000581 |  |  | 1 | шт |  | 0 | 0
SQ1805-0046 | Розетка двойная 2П 10А 250В сл. кость "Онега" TDM |  | 4 | 1 |  | 211.61 | 211.61 | 133.31 | 0 | 0.095 | 0.000581 |  |  | 1 | шт |  | 0 | 5
SQ1805-0047 | Розетка двойная 2П+3 16А 250В сл. кость "Онега" TDM |  | 14.07.2024 | 10 | 200 | 227.91 | 227.91 | 143.58 | 0 | 0.10211 | 0.000685 |  |  | 1 | шт |  | 0 | 0
SQ1805-0042 | Розетка двойная 2П+З 16А 250В с защ. шт. сл. кость "Онега" TDM |  | 2000 | 10 | 200 | 249.3 | 249.3 | 157.06 | 0 | 0.115 | 0.000648 |  |  | 1 | шт |  | 0 | 0
SQ1805-0042 | Розетка двойная 2П+З 16А 250В с защ. шт. сл. кость "Онега" TDM |  | 313 | 1 |  | 249.3 | 249.3 | 157.06 | 0 | 0.115 | 0.000648 |  |  | 1 | шт |  | 0 | 5
SQ1805-0050 | Розетка двойная телефонная RJ11 сл. кость "Онега" TDM |  | 680 | 10 | 100 | 253.05 | 253.05 | 159.42 | 0 | 0.0895 | 0.000455 |  |  | 1 | шт |  | 0 | 0
SQ1805-0050 | Розетка двойная телефонная RJ11 сл. кость "Онега" TDM |  | 78 | 1 |  | 253.05 | 253.05 | 159.42 | 0 | 0.0895 | 0.000455 |  |  | 1 | шт |  | 0 | 5
SQ1805-0051 | Розетка компьютерная RJ45 сл. кость "Онега" TDM |  | 710 | 10 | 100 | 309.36 | 309.36 | 194.9 | 0 | 0.079 | 0.000431 |  |  | 1 | шт |  | 0 | 0
SQ1805-0051 | Розетка компьютерная RJ45 сл. кость "Онега" TDM |  | 15 | 1 |  | 309.36 | 309.36 | 194.9 | 0 | 0.079 | 0.000431 |  |  | 1 | шт |  | 0 | 5
SQ1805-0048 | Розетка с крышкой 2П+З 16А 250В IP44 сл. кость "Онега" TDM |  | 270 | 10 | 200 | 216.57 | 216.57 | 136.44 | 0 | 0.087135 | 0.000481 |  |  | 1 | шт |  | 0 | 0
SQ1805-0048 | Розетка с крышкой 2П+З 16А 250В IP44 сл. кость "Онега" TDM |  | 33 | 1 |  | 216.57 | 216.57 | 136.44 | 0 | 0.087135 | 0.000481 |  |  | 1 | шт |  | 0 | 5
SQ1805-0043 | Розетка с крышкой 2П+З с защитными шторками 16А 250В IP44 сл. кость "Онега" TDM |  | 490 | 10 | 200 | 216.58 | 216.58 | 136.45 | 0 | 0.095 | 0.000477 |  |  | 1 | шт |  | 0 | 0
SQ1805-0043 | Розетка с крышкой 2П+З с защитными шторками 16А 250В IP44 сл. кость "Онега" TDM |  | 177 | 1 |  | 216.58 | 216.58 | 136.45 | 0 | 0.095 | 0.000477 |  |  | 1 | шт |  | 0 | 5
SQ1805-0052 | Розетка телевизионная простая (0-2400МГц, "мама") сл. кость "Онега" TDM |  | 140 | 10 | 100 | 207.68 | 207.68 | 130.84 | 0 | 0.08325 | 0.000425 |  |  | 1 | шт |  | 0 | 0
SQ1805-0052 | Розетка телевизионная простая (0-2400МГц, "мама") сл. кость "Онега" TDM |  | 37 | 1 |  | 207.68 | 207.68 | 130.84 | 0 | 0.08325 | 0.000425 |  |  | 1 | шт |  | 0 | 5
SQ1805-0049 | Розетка телефонная RJ11 сл. кость "Онега" TDM |  | 1000 | 10 | 100 | 211.74 | 211.74 | 133.4 | 0 | 0.0815 | 0.000451 |  |  | 1 | шт |  | 0 | 0
SQ1805-0049 | Розетка телефонная RJ11 сл. кость "Онега" TDM |  | 175 | 1 |  | 211.74 | 211.74 | 133.4 | 0 | 0.0815 | 0.000451 |  |  | 1 | шт |  | 0 | 5
SQ1805-0038 | Светорегулятор RL 600 Вт сл. кость "Онега" TDM |  | 860 | 10 | 100 | 559.94 | 559.94 | 352.76 | 0 | 0.09839 | 0.000484 |  |  | 1 | шт |  | 0 | 0
| 18.05.03 Термостаты теплого пола ТТП | [15 empty] | 0
SQ1805-1062 | Термостат для теплых полов ТТП 16А 250В с датчиком 3 м белый TDM |  | 532 | 1 | 64 | 959.78 | 959.78 | 604.66 | 0 | 0.21641 | 0.00091 |  |  | 1 | шт |  | 0 | 0
SQ1805-0060 | Термостат для теплых полов ТТП 16А 250В с датчиком 3м "Онега" белый TDM |  | 640 | 1 | 64 | 1385.08 | 1385.08 | 872.6 | 0 | 0.20625 | 0.000935 |  |  | 1 | шт |  | 0 | 0
SQ1805-0061 | Термостат для теплых полов ТТП 16А 250В с датчиком 3м "Онега" сл. кость TDM |  | 247 | 1 | 64 | 1385.08 | 1385.08 | 872.6 | 0 | 0.20781 | 0.000943 |  |  | 1 | шт |  | 0 | 0
SQ1814-0031 | Термостат для теплых полов ТТП 16А 250В с датчиком 3м "Таймыр" белый TDM |  | 10.06.2024 | 1 | 64 | 1384.43 | 1384.43 | 872.19 | 0 | 0.20889 | 0.000941 |  |  | 1 | шт |  | 0 | 0
SQ1814-0131 | Термостат для теплых полов ТТП 16А 250В с датчиком 3м "Таймыр" сл. кость TDM |  | 10.06.2024 | 1 | 64 | 1384.43 | 1384.43 | 872.19 | 0 | 0.20736 | 0.000934 |  |  | 1 | шт |  | 0 | 0
SQ2503-0002 | Термостат для теплых полов электронный сенсорный ТТПЭ-2 16А 250В с датчиком 3м TDM |  | 211 | 1 | 40 | 3242.25 | 3242.25 | 2042.62 | 0 | 0.36595 | 0.000941 |  |  | 1 | шт |  | 0 | 0
SQ2503-0004 | Термостат для теплых полов электронный сенсорный ТТПЭ-2 16А 250В с датчиком 3м сл костьTDM |  | 400 | 1 | 40 | 3348.17 | 3348.17 | 2109.35 | 0 | 0.36097 | 0.000951 |  |  | 1 | шт |  | 0 | 0
SQ2503-0001 | Термостат для теплых полов электронный ТТПЭ-1 16А 250В с датчиком 3м TDM |  | 3 | 1 | 40 | 2879.91 | 2879.91 | 1814.34 | 0 | 0.3575 | 0.001058 |  |  | 1 | шт |  | 0 | 0
SQ2503-0003 | Термостат для теплых полов электронный ТТПЭ-1 16А 250В с датчиком 3м сл. костьTDM |  | 179 | 1 | 40 | 2994.92 | 2994.92 | 1886.8 | 0 | 0.3575 | 0.000916 |  |  | 1 | шт |  | 0 | 0
| 18.05.04 Термостаты накладные для климатического оборудования | [15 empty] | 0
SQ2503-0009 | Термостат механический открытого монтажа НТ-1, индикатор, вкл/выкл, 10 А, 230 В, белый, TDM |  | 800 | 1 | 80 | 1452.08 | 1452.08 | 914.81 | 0 | 0.17956 | 0.000637 |  |  | 1 | шт |  | 0 | 0
SQ2503-0010 | Термостат механический открытого монтажа НТ-1, индикатор, вкл/выкл, 10 А, 230 В, сл. кость, TDM |  | 800 | 1 | 80 | 1452.08 | 1452.08 | 914.81 | 0 | 0.17563 | 0.000591 |  |  | 1 | шт |  | 0 | 0
| 18.13.01 Блоки комбинированные "выключатель-розетка" БКВР | [15 empty] | 0
SQ1813-0004 | Блок комбинированный БКВР 1-но кл. выкл + розетка 2П с з/ш TDM |  | 1200 | 10 | 120 | 386.05 | 386.05 | 243.21 | 0 | 0.145 | 0.000909 |  |  | 1 | шт |  | 0 | 0
SQ1813-0001 | Блок комбинированный БКВР 1-но кл. выкл + розетка 2П+З с з/ш TDM |  | 990 | 10 | 120 | 416.96 | 416.96 | 262.68 | 0 | 0.15833 | 0.000818 |  |  | 1 | шт |  | 0 | 0
SQ1813-0001 | Блок комбинированный БКВР 1-но кл. выкл + розетка 2П+З с з/ш TDM |  | 9 | 1 |  | 416.96 | 416.96 | 262.68 | 0 | 0.15833 | 0.000818 |  |  | 1 | шт |  | 0 | 5
SQ1813-0005 | Блок комбинированный БКВР 2-х кл. выкл + розетка 2П с з/ш TDM |  | 1200 | 10 | 120 | 405.13 | 405.13 | 255.23 | 0 | 0.16319 | 0.000926 |  |  | 1 | шт |  | 0 | 0
SQ1813-0002 | Блок комбинированный БКВР 2-х кл. выкл + розетка 2П+З с з/ш TDM |  | 1200 | 10 | 120 | 433.65 | 433.65 | 273.2 | 0 | 0.15804 | 0.000983 |  |  | 1 | шт |  | 0 | 0
SQ1813-0002 | Блок комбинированный БКВР 2-х кл. выкл + розетка 2П+З с з/ш TDM |  | 11 | 1 |  | 433.65 | 433.65 | 273.2 | 0 | 0.15804 | 0.000983 |  |  | 1 | шт |  | 0 | 5
SQ1813-0006 | Блок комбинированный БКВР 3-х кл. выкл + розетка 2П с з/ш TDM |  | 14.05.2024 | 10 | 120 | 440.36 | 440.36 | 277.43 | 0 | 0.1613 | 0.000923 |  |  | 1 | шт |  | 0 | 0
SQ1813-0003 | Блок комбинированный БКВР 3-х кл. выкл + розетка 2П+З с з/ш TDM |  | 1320 | 10 | 120 | 476.29 | 476.29 | 300.06 | 0 | 0.16032 | 0.000982 |  |  | 1 | шт |  | 0 | 0
SQ1813-0003 | Блок комбинированный БКВР 3-х кл. выкл + розетка 2П+З с з/ш TDM |  | 5 | 1 |  | 476.29 | 476.29 | 300.06 | 0 | 0.16032 | 0.000982 |  |  | 1 | шт |  | 0 | 5
| 18.14.01 Серия "Таймыр" (скрытая установка - фарфоровое основание) - цвет белый | [15 empty] | 0
SQ1814-0001 | Выключатель 1 кл. 10А белый "Таймыр" TDM |  | 17290 | 10 | 100 | 115.71 | 115.71 | 72.9 | 0 | 0.11534 | 0.000463 |  |  | 1 | шт |  | 0 | 0
SQ1814-0001 | Выключатель 1 кл. 10А белый "Таймыр" TDM |  | 253 | 1 |  | 115.71 | 115.71 | 72.9 | 0 | 0.11534 | 0.000463 |  |  | 1 | шт |  | 0 | 5
SQ1814-0004 | Выключатель 1 кл. с подсветкой 10А белый "Таймыр" TDM |  | 06.06.2024 | 10 | 100 | 147.27 | 147.27 | 92.78 | 0 | 0.11598 | 0.000467 |  |  | 1 | шт |  | 0 | 0
SQ1814-0002 | Выключатель 2 кл. 10А белый "Таймыр" TDM |  | 6960 | 10 | 100 | 141.36 | 141.36 | 89.06 | 0 | 0.11994 | 0.000474 |  |  | 1 | шт |  | 0 | 0
SQ1814-0002 | Выключатель 2 кл. 10А белый "Таймыр" TDM |  | 72 | 1 |  | 141.36 | 141.36 | 89.06 | 0 | 0.11994 | 0.000474 |  |  | 1 | шт |  | 0 | 5
SQ1814-0005 | Выключатель 2 кл. с подсветкой 10А белый "Таймыр" TDM |  | 1780 | 10 | 100 | 161.71 | 161.71 | 101.88 | 0 | 0.12028 | 0.000493 |  |  | 1 | шт |  | 0 | 0
SQ1814-0005 | Выключатель 2 кл. с подсветкой 10А белый "Таймыр" TDM |  | 308 | 1 |  | 161.71 | 161.71 | 101.88 | 0 | 0.12028 | 0.000493 |  |  | 1 | шт |  | 0 | 5
SQ1814-0003 | Выключатель 3 кл. 10А белый "Таймыр" TDM |  | 1000 | 10 | 100 | 190.06 | 190.06 | 119.74 | 0 | 0.086 | 0.000462 |  |  | 1 | шт |  | 0 | 0
SQ1814-0003 | Выключатель 3 кл. 10А белый "Таймыр" TDM |  | 24 | 1 |  | 190.06 | 190.06 | 119.74 | 0 | 0.086 | 0.000462 |  |  | 1 | шт |  | 0 | 5
SQ1814-0006 | Выключатель 3 кл. с подсветкой 10А белый "Таймыр" TDM |  | 1710 | 10 | 200 | 271.59 | 271.59 | 171.1 | 0 | 0.101 | 0.000462 |  |  | 1 | шт |  | 0 | 0
SQ1814-0006 | Выключатель 3 кл. с подсветкой 10А белый "Таймыр" TDM |  | 13 | 1 |  | 271.59 | 271.59 | 171.1 | 0 | 0.101 | 0.000462 |  |  | 1 | шт |  | 0 | 5
SQ1814-0007 | Выключатель на 2 направления 1 кл. 10А белый "Таймыр" TDM |  | 25.06.2024 | 10 | 100 | 149.11 | 149.11 | 93.94 | 0 | 0.11757 | 0.000459 |  |  | 1 | шт |  | 0 | 0
SQ1814-0007 | Выключатель на 2 направления 1 кл. 10А белый "Таймыр" TDM |  | 54 | 1 |  | 149.11 | 149.11 | 93.94 | 0 | 0.11757 | 0.000459 |  |  | 1 | шт |  | 0 | 5
SQ1814-0008 | Выключатель на 2 направления 1 кл. с подсветкой 10А белый "Таймыр" TDM |  |  | 10 | 100 | 182.84 | 182.84 | 115.19 | 0 | 0.098 | 0.00048 |  |  | 1 | шт |  | 0 | 0
SQ1814-0009 | Кнопка звонковая 6А белая "Таймыр" TDM |  | 1000 | 10 | 100 | 138.03 | 138.03 | 86.96 | 0 | 0.11539 | 0.000439 |  |  | 1 | шт |  | 0 | 0
SQ1814-0009 | Кнопка звонковая 6А белая "Таймыр" TDM |  | 61 | 1 |  | 138.03 | 138.03 | 86.96 | 0 | 0.11539 | 0.000439 |  |  | 1 | шт |  | 0 | 5
SQ1814-0010 | Кнопка звонковая с подсветкой 6А белая "Таймыр" TDM |  | 390 | 10 | 200 | 183.92 | 183.92 | 115.87 | 0 | 0.09714 | 0.000469 |  |  | 1 | шт |  | 0 | 0
SQ1814-0010 | Кнопка звонковая с подсветкой 6А белая "Таймыр" TDM |  | 305 | 1 |  | 183.92 | 183.92 | 115.87 | 0 | 0.09714 | 0.000469 |  |  | 1 | шт |  | 0 | 5
SQ1814-0025 | Рамка 2-х постовая вертикальная белая "Таймыр" TDM |  | 1680 | 40 | 240 | 76.54 | 76.54 | 48.22 | 0 | 0.027629 | 0.00026 |  |  | 1 | шт |  | 0 | 0
SQ1814-0025 | Рамка 2-х постовая вертикальная белая "Таймыр" TDM |  | 80 | 1 |  | 76.54 | 76.54 | 48.22 | 0 | 0.027629 | 0.00026 |  |  | 1 | шт |  | 0 | 5
SQ1814-0026 | Рамка 2-х постовая горизонтальная белая "Таймыр" TDM |  | 5280 | 40 | 240 | 77.18 | 77.18 | 48.62 | 0 | 0.035967 | 0.000249 |  |  | 1 | шт |  | 0 | 0
SQ1814-0027 | Рамка 3-х постовая вертикальная белая "Таймыр" TDM |  | 3000 | 25 | 300 | 95.51 | 95.51 | 60.17 | 0 | 0.04557 | 0.000373 |  |  | 1 | шт |  | 0 | 0
SQ1814-0027 | Рамка 3-х постовая вертикальная белая "Таймыр" TDM |  | 467 | 1 |  | 95.51 | 95.51 | 60.17 | 0 | 0.04557 | 0.000373 |  |  | 1 | шт |  | 0 | 5
SQ1814-0028 | Рамка 3-х постовая горизонтальная белая "Таймыр" TDM |  | 3000 | 25 | 300 | 88.77 | 88.77 | 55.93 | 0 | 0.039213 | 0.000375 |  |  | 1 | шт |  | 0 | 0
SQ1814-0028 | Рамка 3-х постовая горизонтальная белая "Таймыр" TDM |  | 6 | 1 |  | 88.77 | 88.77 | 55.93 | 0 | 0.039213 | 0.000375 |  |  | 1 | шт |  | 0 | 5
SQ1814-0029 | Рамка 4-х постовая вертикальная белая "Таймыр" TDM |  | 1060 | 20 | 240 | 119.73 | 119.73 | 75.43 | 0 | 0.059583 | 0.000469 |  |  | 1 | шт |  | 0 | 0
SQ1814-0029 | Рамка 4-х постовая вертикальная белая "Таймыр" TDM |  | 758 | 1 |  | 119.73 | 119.73 | 75.43 | 0 | 0.059583 | 0.000469 |  |  | 1 | шт |  | 0 | 5
SQ1814-0030 | Рамка 4-х постовая горизонтальная белая "Таймыр" TDM |  | 2400 | 20 | 240 | 113.78 | 113.78 | 71.68 | 0 | 0.052233 | 0.000512 |  |  | 1 | шт |  | 0 | 0
SQ1814-0030 | Рамка 4-х постовая горизонтальная белая "Таймыр" TDM |  | 158 | 1 |  | 113.78 | 113.78 | 71.68 | 0 | 0.052233 | 0.000512 |  |  | 1 | шт |  | 0 | 5
SQ1814-0033 | Рамка 5 постовая горизонтальная белая "Таймыр" TDM |  | 440 | 10 | 100 | 176.86 | 176.86 | 111.42 | 0 | 0.06712 | 0.000787 |  |  | 1 | шт |  | 0 | 0
SQ1814-0033 | Рамка 5 постовая горизонтальная белая "Таймыр" TDM |  | 32 | 1 |  | 176.86 | 176.86 | 111.42 | 0 | 0.06712 | 0.000787 |  |  | 1 | шт |  | 0 | 5
SQ1814-0035 | Рамка 6 постовая горизонтальная белая "Таймыр" TDM |  | 1000 | 10 | 100 | 198.48 | 198.48 | 125.04 | 0 | 0.08 | 0.000749 |  |  | 1 | шт |  | 0 | 0
SQ1814-0035 | Рамка 6 постовая горизонтальная белая "Таймыр" TDM |  | 120 | 1 |  | 198.48 | 198.48 | 125.04 | 0 | 0.08 | 0.000749 |  |  | 1 | шт |  | 0 | 5
SQ1814-0011 | Розетка 2П 10А 250В белая "Таймыр" TDM |  | 7560 | 10 | 100 | 122.95 | 122.95 | 77.46 | 0 | 0.0879 | 0.00044 |  |  | 1 | шт |  | 0 | 0
SQ1814-0011 | Розетка 2П 10А 250В белая "Таймыр" TDM |  | 20 | 1 |  | 122.95 | 122.95 | 77.46 | 0 | 0.0879 | 0.00044 |  |  | 1 | шт |  | 0 | 5
SQ1814-0015 | Розетка 2П с защ. шт. 10А 250В белая "Таймыр" TDM |  | 2660 | 10 | 100 | 158.13 | 158.13 | 99.62 | 0 | 0.1105 | 0.000466 |  |  | 1 | шт |  | 0 | 0
SQ1814-0015 | Розетка 2П с защ. шт. 10А 250В белая "Таймыр" TDM |  | 100 | 1 |  | 158.13 | 158.13 | 99.62 | 0 | 0.1105 | 0.000466 |  |  | 1 | шт |  | 0 | 5
SQ1814-0012 | Розетка 2П+З 16А 250В белая "Таймыр" TDM |  | 23110 | 10 | 100 | 142.25 | 142.25 | 89.62 | 0 | 0.09442 | 0.000452 |  |  | 1 | шт |  | 0 | 0
SQ1814-0012 | Розетка 2П+З 16А 250В белая "Таймыр" TDM |  | 231 | 1 |  | 142.25 | 142.25 | 89.62 | 0 | 0.09442 | 0.000452 |  |  | 1 | шт |  | 0 | 5
SQ1814-0040 | Розетка 2П+З с защ. шт. 16А 250В + USB порт 2,1А 5В белая "Таймыр" TDM |  | 720 | 1 | 72 | 1208.26 | 1208.26 | 761.2 | 0 | 0.16667 | 0.001648 |  |  | 1 | шт |  | 0 | 0
SQ1814-0016 | Розетка 2П+З с защ. шт. 16А 250В белая "Таймыр" TDM |  | 5640 | 10 | 100 | 144.96 | 144.96 | 91.32 | 0 | 0.09569 | 0.000435 |  |  | 1 | шт |  | 0 | 0
SQ1814-0019 | Розетка 2П+З с защ. шт. и крышкой 16А 250В IP44 белая "Таймыр" TDM |  | 2840 | 10 | 100 | 191.84 | 191.84 | 120.86 | 0 | 0.09423 | 0.000425 |  |  | 1 | шт |  | 0 | 0
SQ1814-0019 | Розетка 2П+З с защ. шт. и крышкой 16А 250В IP44 белая "Таймыр" TDM |  | 48 | 1 |  | 191.84 | 191.84 | 120.86 | 0 | 0.09423 | 0.000425 |  |  | 1 | шт |  | 0 | 5
SQ1814-0013 | Розетка двойная 2П 10А 250В белая "Таймыр" TDM |  | 54080 | 10 | 100 | 174.43 | 174.43 | 109.89 | 0 | 0.116 | 0.000662 |  |  | 1 | шт |  | 0 | 0
SQ1814-0013 | Розетка двойная 2П 10А 250В белая "Таймыр" TDM |  | 18 | 1 |  | 174.43 | 174.43 | 109.89 | 0 | 0.116 | 0.000662 |  |  | 1 | шт |  | 0 | 5
SQ1814-0017 | Розетка двойная 2П с защ. шт. 10А 250В белая "Таймыр" TDM |  | 1000 | 10 | 100 | 210.88 | 210.88 | 132.85 | 0 | 0.11283 | 0.000598 |  |  | 1 | шт |  | 0 | 0
SQ1814-0017 | Розетка двойная 2П с защ. шт. 10А 250В белая "Таймыр" TDM |  | 53 | 1 |  | 210.88 | 210.88 | 132.85 | 0 | 0.11283 | 0.000598 |  |  | 1 | шт |  | 0 | 5
SQ1814-0014 | Розетка двойная 2П+З 16А 250В белая "Таймыр" TDM |  | 82250 | 10 | 100 | 189.81 | 189.81 | 119.58 | 0 | 0.1246 | 0.000729 |  |  | 1 | шт |  | 0 | 0
SQ1814-0014 | Розетка двойная 2П+З 16А 250В белая "Таймыр" TDM |  | 12 | 1 |  | 189.81 | 189.81 | 119.58 | 0 | 0.1246 | 0.000729 |  |  | 1 | шт |  | 0 | 5
SQ1814-0018 | Розетка двойная 2П+З с защ. шт. 16А 250В белая "Таймыр" TDM |  | 9030 | 10 | 100 | 209.94 | 209.94 | 132.26 | 0 | 0.12587 | 0.000761 |  |  | 1 | шт |  | 0 | 0
SQ1814-0018 | Розетка двойная 2П+З с защ. шт. 16А 250В белая "Таймыр" TDM |  | 63 | 1 |  | 209.94 | 209.94 | 132.26 | 0 | 0.12587 | 0.000761 |  |  | 1 | шт |  | 0 | 5
SQ1814-0076 | Розетка двойная 2П+З с защ. шт. и крышкой 16А 250В IP44 белая "Таймыр" TDM |  | 1000 | 10 | 100 | 424.47 | 424.47 | 267.42 | 0 | 0.11223 | 0.000754 |  |  | 1 | шт |  | 0 | 0
SQ1814-0076 | Розетка двойная 2П+З с защ. шт. и крышкой 16А 250В IP44 белая "Таймыр" TDM |  | 77 | 1 |  | 424.47 | 424.47 | 267.42 | 0 | 0.11223 | 0.000754 |  |  | 1 | шт |  | 0 | 5
SQ1814-0077 | Розетка двойная 2П+З с защ. шт. и прозрачной крышкой 16А 250В IP44 белая "Таймыр" TDM |  | 1000 | 10 | 100 | 424.47 | 424.47 | 267.42 | 0 | 0.11299 | 0.000753 |  |  | 1 | шт |  | 0 | 0
SQ1814-0077 | Розетка двойная 2П+З с защ. шт. и прозрачной крышкой 16А 250В IP44 белая "Таймыр" TDM |  | 52 | 1 |  | 424.47 | 424.47 | 267.42 | 0 | 0.11299 | 0.000753 |  |  | 1 | шт |  | 0 | 5
SQ1814-0021 | Розетка компьютерная RJ45 белая "Таймыр" TDM |  | 1700 | 10 | 100 | 301.97 | 301.97 | 190.24 | 0 | 0.07537 | 0.000501 |  |  | 1 | шт |  | 0 | 0
SQ1814-0021 | Розетка компьютерная RJ45 белая "Таймыр" TDM |  | 57 | 1 |  | 301.97 | 301.97 | 190.24 | 0 | 0.07537 | 0.000501 |  |  | 1 | шт |  | 0 | 5
SQ1814-0022 | Розетка телевизионная простая (0-2400МГц, "мама") белая "Таймыр" TDM |  | 1000 | 10 | 100 | 179.66 | 179.66 | 113.19 | 0 | 0.08325 | 0.000438 |  |  | 1 | шт |  | 0 | 0
SQ1814-0022 | Розетка телевизионная простая (0-2400МГц, "мама") белая "Таймыр" TDM |  | 101 | 1 |  | 179.66 | 179.66 | 113.19 | 0 | 0.08325 | 0.000438 |  |  | 1 | шт |  | 0 | 5
SQ1814-0032 | Розетка телевизионная типа F (SAT) белая "Таймыр" TDM |  | 06.06.2024 | 10 | 200 | 280.64 | 280.64 | 176.8 | 0 | 0.07329 | 0.000452 |  |  | 1 | шт |  | 0 | 0
SQ1814-0032 | Розетка телевизионная типа F (SAT) белая "Таймыр" TDM |  | 530 | 1 |  | 280.64 | 280.64 | 176.8 | 0 | 0.07329 | 0.000452 |  |  | 1 | шт |  | 0 | 5
SQ1814-0020 | Розетка телефонная RJ11 белая "Таймыр" TDM |  | 1000 | 10 | 100 | 163.8 | 163.8 | 103.19 | 0 | 0.08003 | 0.000479 |  |  | 1 | шт |  | 0 | 0
SQ1814-0020 | Розетка телефонная RJ11 белая "Таймыр" TDM |  | 179 | 1 |  | 163.8 | 163.8 | 103.19 | 0 | 0.08003 | 0.000479 |  |  | 1 | шт |  | 0 | 5
SQ1814-0023 | Розетка телефонная RJ11 + компьютерная RJ45 белая "Таймыр" TDM |  |  | 10 | 100 | 391.99 | 391.99 | 246.95 | 0 | 0.08101 | 0.000468 |  |  | 1 | шт |  | 0 | 0
SQ1814-0023 | Розетка телефонная RJ11 + компьютерная RJ45 белая "Таймыр" TDM |  | 56 | 1 |  | 391.99 | 391.99 | 246.95 | 0 | 0.08101 | 0.000468 |  |  | 1 | шт |  | 0 | 5
SQ1814-0024 | Светорегулятор поворотный RL 300 Вт белый "Таймыр" TDM |  | 2180 | 10 | 100 | 481.73 | 481.73 | 303.49 | 0 | 0.103 | 0.00046 |  |  | 1 | шт |  | 0 | 0
SQ1814-0024 | Светорегулятор поворотный RL 300 Вт белый "Таймыр" TDM |  | 9 | 1 |  | 481.73 | 481.73 | 303.49 | 0 | 0.103 | 0.00046 |  |  | 1 | шт |  | 0 | 5
| 18.14.02 Серия "Таймыр" (скрытая установка - фарфоровое основание) - цвет слоновая кость | [15 empty] | 0
SQ1814-0101 | Выключатель 1 кл. 10А сл. кость "Таймыр" TDM |  | 3350 | 10 | 100 | 118.54 | 118.54 | 74.68 | 0 | 0.11232 | 0.000473 |  |  | 1 | шт |  | 0 | 0
SQ1814-0101 | Выключатель 1 кл. 10А сл. кость "Таймыр" TDM |  | 3 | 1 |  | 118.54 | 118.54 | 74.68 | 0 | 0.11232 | 0.000473 |  |  | 1 | шт |  | 0 | 5
SQ1814-0104 | Выключатель 1 кл. с подсветкой 10А сл. кость "Таймыр" TDM |  | 1130 | 10 | 100 | 154.64 | 154.64 | 97.42 | 0 | 0.11571 | 0.000468 |  |  | 1 | шт |  | 0 | 0
SQ1814-0104 | Выключатель 1 кл. с подсветкой 10А сл. кость "Таймыр" TDM |  | 49 | 1 |  | 154.64 | 154.64 | 97.42 | 0 | 0.11571 | 0.000468 |  |  | 1 | шт |  | 0 | 5
SQ1814-0102 | Выключатель 2 кл. 10А сл. кость "Таймыр" TDM |  | 1050 | 10 | 100 | 136.91 | 136.91 | 86.25 | 0 | 0.11942 | 0.000465 |  |  | 1 | шт |  | 0 | 0
SQ1814-0102 | Выключатель 2 кл. 10А сл. кость "Таймыр" TDM |  | 41 | 1 |  | 136.91 | 136.91 | 86.25 | 0 | 0.11942 | 0.000465 |  |  | 1 | шт |  | 0 | 5
SQ1814-0105 | Выключатель 2 кл. с подсветкой 10А сл. кость "Таймыр" TDM |  | 1000 | 10 | 100 | 148.58 | 148.58 | 93.61 | 0 | 0.1197 | 0.000469 |  |  | 1 | шт |  | 0 | 0
SQ1814-0105 | Выключатель 2 кл. с подсветкой 10А сл. кость "Таймыр" TDM |  | 99 | 1 |  | 148.58 | 148.58 | 93.61 | 0 | 0.1197 | 0.000469 |  |  | 1 | шт |  | 0 | 5
SQ1814-0103 | Выключатель 3 кл. 10А сл. кость "Таймыр" TDM |  | 1000 | 10 | 100 | 194 | 194 | 122.22 | 0 | 0.088 | 0.00047 |  |  | 1 | шт |  | 0 | 0
SQ1814-0103 | Выключатель 3 кл. 10А сл. кость "Таймыр" TDM |  | 339 | 1 |  | 194 | 194 | 122.22 | 0 | 0.088 | 0.00047 |  |  | 1 | шт |  | 0 | 5
SQ1814-0106 | Выключатель 3 кл. с подсветкой 10А сл. кость "Таймыр" TDM |  | 2000 | 10 | 200 | 295.41 | 295.41 | 186.11 | 0 | 0.087635 | 0.000466 |  |  | 1 | шт |  | 0 | 0
SQ1814-0106 | Выключатель 3 кл. с подсветкой 10А сл. кость "Таймыр" TDM |  | 237 | 1 |  | 295.41 | 295.41 | 186.11 | 0 | 0.087635 | 0.000466 |  |  | 1 | шт |  | 0 | 5
SQ1814-0107 | Выключатель на 2 направления 1 кл. 10А сл. кость "Таймыр" TDM |  | 1000 | 10 | 100 | 147.95 | 147.95 | 93.21 | 0 | 0.1182 | 0.000492 |  |  | 1 | шт |  | 0 | 0
SQ1814-0107 | Выключатель на 2 направления 1 кл. 10А сл. кость "Таймыр" TDM |  | 68 | 1 |  | 147.95 | 147.95 | 93.21 | 0 | 0.1182 | 0.000492 |  |  | 1 | шт |  | 0 | 5
SQ1814-0108 | Выключатель на 2 направления 1 кл. с подсветкой 10А сл. кость "Таймыр" TDM |  | 630 | 10 | 100 | 182.84 | 182.84 | 115.19 | 0 | 0.09948 | 0.00046 |  |  | 1 | шт |  | 0 | 0
SQ1814-0108 | Выключатель на 2 направления 1 кл. с подсветкой 10А сл. кость "Таймыр" TDM |  | 73 | 1 |  | 182.84 | 182.84 | 115.19 | 0 | 0.09948 | 0.00046 |  |  | 1 | шт |  | 0 | 5
SQ1814-0109 | Кнопка звонковая 6А сл. кость "Таймыр" TDM |  | 1000 | 10 | 100 | 137.45 | 137.45 | 86.59 | 0 | 0.09533 | 0.00047 |  |  | 1 | шт |  | 0 | 0
SQ1814-0109 | Кнопка звонковая 6А сл. кость "Таймыр" TDM |  | 143 | 1 |  | 137.45 | 137.45 | 86.59 | 0 | 0.09533 | 0.00047 |  |  | 1 | шт |  | 0 | 5
SQ1814-0110 | Кнопка звонковая с подсветкой 6А сл. кость "Таймыр" TDM |  | 2000 | 10 | 200 | 183.92 | 183.92 | 115.87 | 0 | 0.1 | 0.000453 |  |  | 1 | шт |  | 0 | 0
SQ1814-0110 | Кнопка звонковая с подсветкой 6А сл. кость "Таймыр" TDM |  | 241 | 1 |  | 183.92 | 183.92 | 115.87 | 0 | 0.1 | 0.000453 |  |  | 1 | шт |  | 0 | 5
SQ1814-0125 | Рамка 2-х постовая вертикальная сл. кость "Таймыр" TDM |  | 2400 | 40 | 240 | 70.76 | 70.76 | 44.58 | 0 | 0.03211 | 0.000235 |  |  | 1 | шт |  | 0 | 0
SQ1814-0125 | Рамка 2-х постовая вертикальная сл. кость "Таймыр" TDM |  | 1008 | 1 |  | 70.76 | 70.76 | 44.58 | 0 | 0.03211 | 0.000235 |  |  | 1 | шт |  | 0 | 5
SQ1814-0126 | Рамка 2-х постовая горизонтальная сл. кость "Таймыр" TDM |  | 2200 | 40 | 240 | 73.47 | 73.47 | 46.29 | 0 | 0.028308 | 0.000262 |  |  | 1 | шт |  | 0 | 0
SQ1814-0126 | Рамка 2-х постовая горизонтальная сл. кость "Таймыр" TDM |  | 392 | 1 |  | 73.47 | 73.47 | 46.29 | 0 | 0.028308 | 0.000262 |  |  | 1 | шт |  | 0 | 5
SQ1814-0127 | Рамка 3-х постовая вертикальная сл. кость "Таймыр" TDM |  | 3000 | 25 | 300 | 89.59 | 89.59 | 56.44 | 0 | 0.04606 | 0.000378 |  |  | 1 | шт |  | 0 | 0
SQ1814-0127 | Рамка 3-х постовая вертикальная сл. кость "Таймыр" TDM |  | 1014 | 1 |  | 89.59 | 89.59 | 56.44 | 0 | 0.04606 | 0.000378 |  |  | 1 | шт |  | 0 | 5
SQ1814-0128 | Рамка 3-х постовая горизонтальная сл. кость "Таймыр" TDM |  | 1250 | 25 | 300 | 90.47 | 90.47 | 57 | 0 | 0.039907 | 0.000371 |  |  | 1 | шт |  | 0 | 0
SQ1814-0128 | Рамка 3-х постовая горизонтальная сл. кость "Таймыр" TDM |  | 408 | 1 |  | 90.47 | 90.47 | 57 | 0 | 0.039907 | 0.000371 |  |  | 1 | шт |  | 0 | 5
SQ1814-0129 | Рамка 4-х постовая вертикальная сл. кость "Таймыр" TDM |  | 2400 | 20 | 240 | 103.61 | 103.61 | 65.27 | 0 | 0.060517 | 0.000468 |  |  | 1 | шт |  | 0 | 0
SQ1814-0129 | Рамка 4-х постовая вертикальная сл. кость "Таймыр" TDM |  | 620 | 1 |  | 103.61 | 103.61 | 65.27 | 0 | 0.060517 | 0.000468 |  |  | 1 | шт |  | 0 | 5
SQ1814-0130 | Рамка 4-х постовая горизонтальная сл. кость "Таймыр" TDM |  | 720 | 20 | 240 | 117.74 | 117.74 | 74.18 | 0 | 0.05315 | 0.000496 |  |  | 1 | шт |  | 0 | 0
SQ1814-0130 | Рамка 4-х постовая горизонтальная сл. кость "Таймыр" TDM |  | 295 | 1 |  | 117.74 | 117.74 | 74.18 | 0 | 0.05315 | 0.000496 |  |  | 1 | шт |  | 0 | 5
SQ1814-0133 | Рамка 5 постовая горизонтальная сл. кость "Таймыр" TDM |  | 1000 | 10 | 100 | 183.4 | 183.4 | 115.54 | 0 | 0.07245 | 0.000824 |  |  | 1 | шт |  | 0 | 0
SQ1814-0133 | Рамка 5 постовая горизонтальная сл. кость "Таймыр" TDM |  | 44 | 1 |  | 183.4 | 183.4 | 115.54 | 0 | 0.07245 | 0.000824 |  |  | 1 | шт |  | 0 | 5
SQ1814-0135 | Рамка 6 постовая горизонтальная сл. кость "Таймыр" TDM |  | 1000 | 10 | 100 | 207.49 | 207.49 | 130.72 | 0 | 0.082 | 0.000834 |  |  | 1 | шт |  | 0 | 0
SQ1814-0135 | Рамка 6 постовая горизонтальная сл. кость "Таймыр" TDM |  | 79 | 1 |  | 207.49 | 207.49 | 130.72 | 0 | 0.082 | 0.000834 |  |  | 1 | шт |  | 0 | 5
SQ1814-0111 | Розетка 2П 10А 250В сл. кость "Таймыр" TDM |  | 5700 | 10 | 100 | 122.32 | 122.32 | 77.06 | 0 | 0.08793 | 0.000432 |  |  | 1 | шт |  | 0 | 0
SQ1814-0111 | Розетка 2П 10А 250В сл. кость "Таймыр" TDM |  | 15 | 1 |  | 122.32 | 122.32 | 77.06 | 0 | 0.08793 | 0.000432 |  |  | 1 | шт |  | 0 | 5
SQ1814-0115 | Розетка 2П с защ. шт. 10А 250В сл. кость "Таймыр" TDM |  | 1000 | 10 | 100 | 138.57 | 138.57 | 87.3 | 0 | 0.1115 | 0.00046 |  |  | 1 | шт |  | 0 | 0
SQ1814-0115 | Розетка 2П с защ. шт. 10А 250В сл. кость "Таймыр" TDM |  | 46 | 1 |  | 138.57 | 138.57 | 87.3 | 0 | 0.1115 | 0.00046 |  |  | 1 | шт |  | 0 | 5
SQ1814-0112 | Розетка 2П+З 16А 250В сл. кость "Таймыр" TDM |  | 10050 | 10 | 100 | 142.25 | 142.25 | 89.62 | 0 | 0.0997 | 0.000421 |  |  | 1 | шт |  | 0 | 0
SQ1814-0112 | Розетка 2П+З 16А 250В сл. кость "Таймыр" TDM |  | 99 | 1 |  | 142.25 | 142.25 | 89.62 | 0 | 0.0997 | 0.000421 |  |  | 1 | шт |  | 0 | 5
SQ1814-0140 | Розетка 2П+З с защ. шт. 16А 250В + USB порт 2,1А 5В сл. кость "Таймыр" TDM |  | 720 | 1 | 72 | 1018.79 | 1018.79 | 641.84 | 0 | 0.11082 | 0.000886 |  |  | 1 | шт |  | 0 | 0
SQ1814-0116 | Розетка 2П+З с защ. шт. 16А 250В сл. кость "Таймыр" TDM |  | 1850 | 10 | 100 | 179.26 | 179.26 | 112.93 | 0 | 0.1125 | 0.000475 |  |  | 1 | шт |  | 0 | 0
SQ1814-0116 | Розетка 2П+З с защ. шт. 16А 250В сл. кость "Таймыр" TDM |  | 65 | 1 |  | 179.26 | 179.26 | 112.93 | 0 | 0.1125 | 0.000475 |  |  | 1 | шт |  | 0 | 5
SQ1814-0119 | Розетка 2П+З с защ. шт. и крышкой 16А 250В IP44 сл. кость "Таймыр" TDM |  | 1000 | 10 | 100 | 210.88 | 210.88 | 132.85 | 0 | 0.10319 | 0.000436 |  |  | 1 | шт |  | 0 | 0
SQ1814-0119 | Розетка 2П+З с защ. шт. и крышкой 16А 250В IP44 сл. кость "Таймыр" TDM |  | 112 | 1 |  | 210.88 | 210.88 | 132.85 | 0 | 0.10319 | 0.000436 |  |  | 1 | шт |  | 0 | 5
SQ1814-0113 | Розетка двойная 2П 10А 250В сл. кость "Таймыр" TDM |  | 6560 | 10 | 100 | 180.43 | 180.43 | 113.67 | 0 | 0.11251 | 0.000596 |  |  | 1 | шт |  | 0 | 0
SQ1814-0113 | Розетка двойная 2П 10А 250В сл. кость "Таймыр" TDM |  | 34 | 1 |  | 180.43 | 180.43 | 113.67 | 0 | 0.11251 | 0.000596 |  |  | 1 | шт |  | 0 | 5
SQ1814-0117 | Розетка двойная 2П с защ. шт. 10А 250В сл. кость "Таймыр" TDM |  | 1000 | 10 | 100 | 206 | 206 | 129.78 | 0 | 0.105 | 0.000529 |  |  | 1 | шт |  | 0 | 0
SQ1814-0117 | Розетка двойная 2П с защ. шт. 10А 250В сл. кость "Таймыр" TDM |  | 125 | 1 |  | 206 | 206 | 129.78 | 0 | 0.105 | 0.000529 |  |  | 1 | шт |  | 0 | 5
SQ1814-0114 | Розетка двойная 2П+З 16А 250В сл. кость "Таймыр" TDM |  | 7190 | 10 | 100 | 192.6 | 192.6 | 121.34 | 0 | 0.12473 | 0.000734 |  |  | 1 | шт |  | 0 | 0
SQ1814-0118 | Розетка двойная 2П+З с защ. шт. 16А 250В сл. кость "Таймыр" TDM |  | 10 | 10 | 100 | 229.45 | 229.45 | 144.55 | 0 | 0.12563 | 0.00074 |  |  | 1 | шт |  | 0 | 0
SQ1814-0118 | Розетка двойная 2П+З с защ. шт. 16А 250В сл. кость "Таймыр" TDM |  | 28 | 1 |  | 229.45 | 229.45 | 144.55 | 0 | 0.12563 | 0.00074 |  |  | 1 | шт |  | 0 | 5
SQ1814-0176 | Розетка двойная 2П+З с защ. шт. и крышкой 16А 250В IP44 сл. кость "Таймыр" TDM |  | 1000 | 10 | 100 | 425.15 | 425.15 | 267.84 | 0 | 0.11181 | 0.000743 |  |  | 1 | шт |  | 0 | 0
SQ1814-0176 | Розетка двойная 2П+З с защ. шт. и крышкой 16А 250В IP44 сл. кость "Таймыр" TDM |  | 40 | 1 |  | 425.15 | 425.15 | 267.84 | 0 | 0.11181 | 0.000743 |  |  | 1 | шт |  | 0 | 5
SQ1814-0177 | Розетка двойная 2П+З с защ. шт. и прозрачной крышкой 16А 250В IP44 сл. кость "Таймыр" TDM |  | 1000 | 10 | 100 | 425.15 | 425.15 | 267.84 | 0 | 0.1124 | 0.000752 |  |  | 1 | шт |  | 0 | 0
SQ1814-0177 | Розетка двойная 2П+З с защ. шт. и прозрачной крышкой 16А 250В IP44 сл. кость "Таймыр" TDM |  | 52 | 1 |  | 425.15 | 425.15 | 267.84 | 0 | 0.1124 | 0.000752 |  |  | 1 | шт |  | 0 | 5
SQ1814-0121 | Розетка компьютерная RJ45 сл. кость "Таймыр" TDM |  |  | 10 | 100 | 321.62 | 321.62 | 202.62 | 0 | 0.07914 | 0.000479 |  |  | 1 | шт |  | 0 | 0
SQ1814-0121 | Розетка компьютерная RJ45 сл. кость "Таймыр" TDM |  | 86 | 1 |  | 321.62 | 321.62 | 202.62 | 0 | 0.07914 | 0.000479 |  |  | 1 | шт |  | 0 | 5
SQ1814-0122 | Розетка телевизионная простая (0-2400МГц, "мама") сл. кость "Таймыр" TDM |  | 14.05.2024 | 10 | 100 | 183.53 | 183.53 | 115.62 | 0 | 0.165 | 0.000842 |  |  | 1 | шт |  | 0 | 0
SQ1814-0122 | Розетка телевизионная простая (0-2400МГц, "мама") сл. кость "Таймыр" TDM |  | 36 | 1 |  | 183.53 | 183.53 | 115.62 | 0 | 0.165 | 0.000842 |  |  | 1 | шт |  | 0 | 5
SQ1814-0132 | Розетка телевизионная типа F (SAT) сл. кость "Таймыр" TDM |  | 1570 | 10 | 200 | 280.64 | 280.64 | 176.8 | 0 | 0.03999 | 0.000235 |  |  | 1 | шт |  | 0 | 0
SQ1814-0132 | Розетка телевизионная типа F (SAT) сл. кость "Таймыр" TDM |  | 54 | 1 |  | 280.64 | 280.64 | 176.8 | 0 | 0.03999 | 0.000235 |  |  | 1 | шт |  | 0 | 5
SQ1814-0120 | Розетка телефонная RJ11 сл. кость "Таймыр" TDM |  | 2000 | 10 | 200 | 171.15 | 171.15 | 107.82 | 0 | 0.0775 | 0.000421 |  |  | 1 | шт |  | 0 | 0
SQ1814-0120 | Розетка телефонная RJ11 сл. кость "Таймыр" TDM |  | 219 | 1 |  | 171.15 | 171.15 | 107.82 | 0 | 0.0775 | 0.000421 |  |  | 1 | шт |  | 0 | 5
SQ1814-0123 | Розетка телефонная RJ11 + компьютерная RJ45 сл. кость "Таймыр" TDM |  | 430 | 10 | 100 | 352.37 | 352.37 | 221.99 | 0 | 0.08257 | 0.00047 |  |  | 1 | шт |  | 0 | 0
SQ1814-0123 | Розетка телефонная RJ11 + компьютерная RJ45 сл. кость "Таймыр" TDM |  | 100 | 1 |  | 352.37 | 352.37 | 221.99 | 0 | 0.08257 | 0.00047 |  |  | 1 | шт |  | 0 | 5
SQ1814-0124 | Светорегулятор поворотный RL300 Вт сл. кость "Таймыр" TDM |  | 1000 | 10 | 100 | 571.4 | 571.4 | 359.98 | 0 | 0.105 | 0.000478 |  |  | 1 | шт |  | 0 | 0
SQ1814-0124 | Светорегулятор поворотный RL300 Вт сл. кость "Таймыр" TDM |  | 2 | 1 |  | 571.4 | 571.4 | 359.98 | 0 | 0.105 | 0.000478 |  |  | 1 | шт |  | 0 | 5
| 18.14.03 Серия "Таймыр" (скрытая установка - фарфоровое основание) - "ЭКО" (бук) | [15 empty] | 0
SQ1814-0301 | Выключатель 1 кл. 10А "ЭКО" (бук) "Таймыр" TDM |  | 1000 | 10 | 100 | 232.89 | 232.89 | 146.72 | 0 | 0.09475 | 0.000483 |  |  | 1 | шт |  | 0 | 0
SQ1814-0301 | Выключатель 1 кл. 10А "ЭКО" (бук) "Таймыр" TDM |  | 80 | 1 |  | 232.89 | 232.89 | 146.72 | 0 | 0.09475 | 0.000483 |  |  | 1 | шт |  | 0 | 5
SQ1814-0304 | Выключатель 1 кл. с подсветкой 10А "ЭКО" (бук) "Таймыр" TDM |  | 1000 | 10 | 100 | 247.07 | 247.07 | 155.65 | 0 | 0.09647 | 0.000469 |  |  | 1 | шт |  | 0 | 0
SQ1814-0304 | Выключатель 1 кл. с подсветкой 10А "ЭКО" (бук) "Таймыр" TDM |  | 36 | 1 |  | 247.07 | 247.07 | 155.65 | 0 | 0.09647 | 0.000469 |  |  | 1 | шт |  | 0 | 5
SQ1814-0302 | Выключатель 2 кл. 10А "ЭКО" (бук) "Таймыр" TDM |  | 1000 | 10 | 100 | 256.07 | 256.07 | 161.32 | 0 | 0.0995 | 0.000479 |  |  | 1 | шт |  | 0 | 0
SQ1814-0302 | Выключатель 2 кл. 10А "ЭКО" (бук) "Таймыр" TDM |  | 91 | 1 |  | 256.07 | 256.07 | 161.32 | 0 | 0.0995 | 0.000479 |  |  | 1 | шт |  | 0 | 5
SQ1814-0305 | Выключатель 2 кл. с подсветкой 10А "ЭКО" (бук) "Таймыр" TDM |  | 1000 | 10 | 100 | 270.8 | 270.8 | 170.6 | 0 | 0.10171 | 0.000472 |  |  | 1 | шт |  | 0 | 0
SQ1814-0305 | Выключатель 2 кл. с подсветкой 10А "ЭКО" (бук) "Таймыр" TDM |  | 23 | 1 |  | 270.8 | 270.8 | 170.6 | 0 | 0.10171 | 0.000472 |  |  | 1 | шт |  | 0 | 5
SQ1814-0326 | Рамка 2-х постовая горизонтальная "ЭКО" (бук) "Таймыр" TDM |  | 1720 | 40 | 240 | 141.83 | 141.83 | 89.35 | 0 | 0.028938 | 0.000256 |  |  | 1 | шт |  | 0 | 0
SQ1814-0326 | Рамка 2-х постовая горизонтальная "ЭКО" (бук) "Таймыр" TDM |  | 1561 | 1 |  | 141.83 | 141.83 | 89.35 | 0 | 0.028938 | 0.000256 |  |  | 1 | шт |  | 0 | 5
SQ1814-0328 | Рамка 3-х постовая горизонтальная "ЭКО" (бук) "Таймыр" TDM |  |  | 25 | 300 | 211.18 | 211.18 | 133.04 | 0 | 0.045557 | 0.000379 |  |  | 1 | шт |  | 0 | 0
SQ1814-0328 | Рамка 3-х постовая горизонтальная "ЭКО" (бук) "Таймыр" TDM |  | 581 | 1 |  | 211.18 | 211.18 | 133.04 | 0 | 0.045557 | 0.000379 |  |  | 1 | шт |  | 0 | 5
SQ1814-0332 | Рамка 5 постовая горизонтальная "ЭКО" (бук) "Таймыр" TDM |  | 470 | 10 | 100 | 393.23 | 393.23 | 247.73 | 0 | 0.0735 | 0.000808 |  |  | 1 | шт |  | 0 | 0
SQ1814-0332 | Рамка 5 постовая горизонтальная "ЭКО" (бук) "Таймыр" TDM |  | 35 | 1 |  | 393.23 | 393.23 | 247.73 | 0 | 0.0735 | 0.000808 |  |  | 1 | шт |  | 0 | 5
SQ1814-0334 | Рамка 6 постовая горизонтальная "ЭКО" (бук) "Таймыр" TDM |  | 730 | 10 | 100 | 470.78 | 470.78 | 296.59 | 0 | 0.082 | 0.000808 |  |  | 1 | шт |  | 0 | 0
SQ1814-0334 | Рамка 6 постовая горизонтальная "ЭКО" (бук) "Таймыр" TDM |  | 82 | 1 |  | 470.78 | 470.78 | 296.59 | 0 | 0.082 | 0.000808 |  |  | 1 | шт |  | 0 | 5
SQ1814-0311 | Розетка 2П 10А 250В "ЭКО" (бук) "Таймыр" TDM |  | 1000 | 10 | 100 | 228.54 | 228.54 | 143.98 | 0 | 0.09081 | 0.000431 |  |  | 1 | шт |  | 0 | 0
SQ1814-0311 | Розетка 2П 10А 250В "ЭКО" (бук) "Таймыр" TDM |  | 78 | 1 |  | 228.54 | 228.54 | 143.98 | 0 | 0.09081 | 0.000431 |  |  | 1 | шт |  | 0 | 5
SQ1814-0312 | Розетка 2П+З 16А 250В "ЭКО" (бук) "Таймыр" TDM |  | 1000 | 10 | 100 | 252.57 | 252.57 | 159.12 | 0 | 0.11316 | 0.000474 |  |  | 1 | шт |  | 0 | 0
SQ1814-0312 | Розетка 2П+З 16А 250В "ЭКО" (бук) "Таймыр" TDM |  | 128 | 1 |  | 252.57 | 252.57 | 159.12 | 0 | 0.11316 | 0.000474 |  |  | 1 | шт |  | 0 | 5
SQ1814-0313 | Розетка двойная 2П 10А 250В "ЭКО" (бук) "Таймыр" TDM |  | 50 | 10 | 100 | 292.01 | 292.01 | 183.97 | 0 | 0.115 | 0.000599 |  |  | 1 | шт |  | 0 | 0
SQ1814-0313 | Розетка двойная 2П 10А 250В "ЭКО" (бук) "Таймыр" TDM |  | 59 | 1 |  | 292.01 | 292.01 | 183.97 | 0 | 0.115 | 0.000599 |  |  | 1 | шт |  | 0 | 5
SQ1814-0314 | Розетка двойная 2П+З 16А 250В "ЭКО" (бук) "Таймыр" TDM |  | 1000 | 10 | 100 | 336.64 | 336.64 | 212.08 | 0 | 0.12674 | 0.000739 |  |  | 1 | шт |  | 0 | 0
SQ1814-0314 | Розетка двойная 2П+З 16А 250В "ЭКО" (бук) "Таймыр" TDM |  | 58 | 1 |  | 336.64 | 336.64 | 212.08 | 0 | 0.12674 | 0.000739 |  |  | 1 | шт |  | 0 | 5
SQ1814-0322 | Розетка телевизионная простая (0-2400МГц, "мама") "ЭКО" (бук) "Таймыр" TDM |  | 470 | 10 | 100 | 276.43 | 276.43 | 174.15 | 0 | 0.076 | 0.000461 |  |  | 1 | шт |  | 0 | 0
SQ1814-0322 | Розетка телевизионная простая (0-2400МГц, "мама") "ЭКО" (бук) "Таймыр" TDM |  | 151 | 1 |  | 276.43 | 276.43 | 174.15 | 0 | 0.076 | 0.000461 |  |  | 1 | шт |  | 0 | 5
SQ1814-0320 | Розетка телефонная RJ11 "ЭКО" (бук) "Таймыр" TDM |  | 860 | 10 | 200 | 257.22 | 257.22 | 162.05 | 0 | 0.081 | 0.000453 |  |  | 1 | шт |  | 0 | 0
SQ1814-0320 | Розетка телефонная RJ11 "ЭКО" (бук) "Таймыр" TDM |  | 218 | 1 |  | 257.22 | 257.22 | 162.05 | 0 | 0.081 | 0.000453 |  |  | 1 | шт |  | 0 | 5
SQ1814-0324 | Светорегулятор поворотный RL 300 Вт "ЭКО" (бук) "Таймыр" TDM |  |  | 10 | 100 | 630.27 | 630.27 | 397.07 | 0 | 0.10808 | 0.000489 |  |  | 1 | шт |  | 0 | 0
SQ1814-0324 | Светорегулятор поворотный RL 300 Вт "ЭКО" (бук) "Таймыр" TDM |  | 17 | 1 |  | 630.27 | 630.27 | 397.07 | 0 | 0.10808 | 0.000489 |  |  | 1 | шт |  | 0 | 5
| 18.14.04 Серия "Таймыр" (скрытая установка - фарфоровое основание) - "ЭКО" (сосна) | [15 empty] | 0
SQ1814-0201 | Выключатель 1 кл. 10А "ЭКО" (сосна) "Таймыр" TDM |  | 1000 | 10 | 100 | 232.89 | 232.89 | 146.72 | 0 | 0.11672 | 0.000457 |  |  | 1 | шт |  | 0 | 0
SQ1814-0201 | Выключатель 1 кл. 10А "ЭКО" (сосна) "Таймыр" TDM |  | 64 | 1 |  | 232.89 | 232.89 | 146.72 | 0 | 0.11672 | 0.000457 |  |  | 1 | шт |  | 0 | 5
SQ1814-0204 | Выключатель 1 кл. с подсветкой 10А "ЭКО" (сосна) "Таймыр" TDM |  | 1000 | 10 | 100 | 247.07 | 247.07 | 155.65 | 0 | 0.1032 | 0.000425 |  |  | 1 | шт |  | 0 | 0
SQ1814-0204 | Выключатель 1 кл. с подсветкой 10А "ЭКО" (сосна) "Таймыр" TDM |  | 9 | 1 |  | 247.07 | 247.07 | 155.65 | 0 | 0.1032 | 0.000425 |  |  | 1 | шт |  | 0 | 5
SQ1814-0202 | Выключатель 2 кл. 10А "ЭКО" (сосна) "Таймыр" TDM |  | 1000 | 10 | 100 | 256.07 | 256.07 | 161.32 | 0 | 0.122 | 0.000466 |  |  | 1 | шт |  | 0 | 0
SQ1814-0202 | Выключатель 2 кл. 10А "ЭКО" (сосна) "Таймыр" TDM |  | 42 | 1 |  | 256.07 | 256.07 | 161.32 | 0 | 0.122 | 0.000466 |  |  | 1 | шт |  | 0 | 5
SQ1814-0205 | Выключатель 2 кл. с подсветкой 10А "ЭКО" (сосна) "Таймыр" TDM |  | 1000 | 10 | 100 | 270.8 | 270.8 | 170.6 | 0 | 0.12027 | 0.000455 |  |  | 1 | шт |  | 0 | 0
SQ1814-0205 | Выключатель 2 кл. с подсветкой 10А "ЭКО" (сосна) "Таймыр" TDM |  | 33 | 1 |  | 270.8 | 270.8 | 170.6 | 0 | 0.12027 | 0.000455 |  |  | 1 | шт |  | 0 | 5
SQ1814-0226 | Рамка 2-х постовая горизонтальная "ЭКО" (сосна) "Таймыр" TDM |  | 1440 | 40 | 240 | 141.83 | 141.83 | 89.35 | 0 | 0.02675 | 0.000222 |  |  | 1 | шт |  | 0 | 0
SQ1814-0226 | Рамка 2-х постовая горизонтальная "ЭКО" (сосна) "Таймыр" TDM |  | 303 | 1 |  | 141.83 | 141.83 | 89.35 | 0 | 0.02675 | 0.000222 |  |  | 1 | шт |  | 0 | 5
SQ1814-0228 | Рамка 3-х постовая горизонтальная "ЭКО" (сосна) "Таймыр" TDM |  | 200 | 25 | 300 | 211.18 | 211.18 | 133.04 | 0 | 0.0469 | 0.000372 |  |  | 1 | шт |  | 0 | 0
SQ1814-0228 | Рамка 3-х постовая горизонтальная "ЭКО" (сосна) "Таймыр" TDM |  | 859 | 1 |  | 211.18 | 211.18 | 133.04 | 0 | 0.0469 | 0.000372 |  |  | 1 | шт |  | 0 | 5
SQ1814-0232 | Рамка 5 постовая горизонтальная "ЭКО" (сосна) "Таймыр" TDM |  | 890 | 10 | 100 | 393.23 | 393.23 | 247.73 | 0 | 0.074 | 0.000808 |  |  | 1 | шт |  | 0 | 0
SQ1814-0232 | Рамка 5 постовая горизонтальная "ЭКО" (сосна) "Таймыр" TDM |  | 38 | 1 |  | 393.23 | 393.23 | 247.73 | 0 | 0.074 | 0.000808 |  |  | 1 | шт |  | 0 | 5
SQ1814-0234 | Рамка 6 постовая горизонтальная "ЭКО" (сосна) "Таймыр" TDM |  | 1000 | 10 | 100 | 470.78 | 470.78 | 296.59 | 0 | 0.0825 | 0.000808 |  |  | 1 | шт |  | 0 | 0
SQ1814-0234 | Рамка 6 постовая горизонтальная "ЭКО" (сосна) "Таймыр" TDM |  | 56 | 1 |  | 470.78 | 470.78 | 296.59 | 0 | 0.0825 | 0.000808 |  |  | 1 | шт |  | 0 | 5
SQ1814-0211 | Розетка 2П 10А 250В "ЭКО" (сосна) "Таймыр" TDM |  | 1000 | 10 | 100 | 228.54 | 228.54 | 143.98 | 0 | 0.0895 | 0.000426 |  |  | 1 | шт |  | 0 | 0
SQ1814-0211 | Розетка 2П 10А 250В "ЭКО" (сосна) "Таймыр" TDM |  | 73 | 1 |  | 228.54 | 228.54 | 143.98 | 0 | 0.0895 | 0.000426 |  |  | 1 | шт |  | 0 | 5
SQ1814-0212 | Розетка 2П+З 16А 250В "ЭКО" (сосна) "Таймыр" TDM |  | 130 | 10 | 100 | 264.07 | 264.07 | 166.36 | 0 | 0.108 | 0.000471 |  |  | 1 | шт |  | 0 | 0
SQ1814-0212 | Розетка 2П+З 16А 250В "ЭКО" (сосна) "Таймыр" TDM |  | 3 | 1 |  | 264.07 | 264.07 | 166.36 | 0 | 0.108 | 0.000471 |  |  | 1 | шт |  | 0 | 5
SQ1814-0213 | Розетка двойная 2П 10А 250В "ЭКО" (сосна) "Таймыр" TDM |  | 840 | 10 | 100 | 305.28 | 305.28 | 192.33 | 0 | 0.11524 | 0.000585 |  |  | 1 | шт |  | 0 | 0
SQ1814-0213 | Розетка двойная 2П 10А 250В "ЭКО" (сосна) "Таймыр" TDM |  | 77 | 1 |  | 305.28 | 305.28 | 192.33 | 0 | 0.11524 | 0.000585 |  |  | 1 | шт |  | 0 | 5
SQ1814-0214 | Розетка двойная 2П+З 16А 250В "ЭКО" (сосна) "Таймыр" TDM |  | 80 | 10 | 100 | 336.64 | 336.64 | 212.08 | 0 | 0.12712 | 0.000749 |  |  | 1 | шт |  | 0 | 0
SQ1814-0214 | Розетка двойная 2П+З 16А 250В "ЭКО" (сосна) "Таймыр" TDM |  | 2 | 1 |  | 336.64 | 336.64 | 212.08 | 0 | 0.12712 | 0.000749 |  |  | 1 | шт |  | 0 | 5
SQ1814-0222 | Розетка телевизионная простая (0-2400МГц, "мама") "ЭКО" (сосна) "Таймыр" TDM |  | 230 | 10 | 200 | 276.43 | 276.43 | 174.15 | 0 | 0.0825 | 0.000421 |  |  | 1 | шт |  | 0 | 0
SQ1814-0222 | Розетка телевизионная простая (0-2400МГц, "мама") "ЭКО" (сосна) "Таймыр" TDM |  | 111 | 1 |  | 276.43 | 276.43 | 174.15 | 0 | 0.0825 | 0.000421 |  |  | 1 | шт |  | 0 | 5
SQ1814-0220 | Розетка телефонная RJ11 "ЭКО" (сосна) "Таймыр" TDM |  | 1000 | 10 | 100 | 257.22 | 257.22 | 162.05 | 0 | 0.07836 | 0.000483 |  |  | 1 | шт |  | 0 | 0
SQ1814-0220 | Розетка телефонная RJ11 "ЭКО" (сосна) "Таймыр" TDM |  | 307 | 1 |  | 257.22 | 257.22 | 162.05 | 0 | 0.07836 | 0.000483 |  |  | 1 | шт |  | 0 | 5
SQ1814-0224 | Светорегулятор поворотный RL 300 Вт "ЭКО" (сосна) "Таймыр" TDM |  | 1000 | 10 | 100 | 630.27 | 630.27 | 397.07 | 0 | 0.10737 | 0.000485 |  |  | 1 | шт |  | 0 | 0
SQ1814-0224 | Светорегулятор поворотный RL 300 Вт "ЭКО" (сосна) "Таймыр" TDM |  | 200 | 1 |  | 630.27 | 630.27 | 397.07 | 0 | 0.10737 | 0.000485 |  |  | 1 | шт |  | 0 | 5
| 18.14.05 Серия "Таймыр" (скрытая установка - бакелитовое основание) (пром.упак) | [15 empty] | 0
SQ1814-0501 | Выключатель 1 кл. 10А белый "Таймыр" (пром. упак., бакелит. основание) TDM |  | 3870 | 10 | 200 | 136.47 | 136.47 | 85.98 | 0 | 0.07823 | 0.000419 |  |  | 1 | шт |  | 0 | 0
SQ1814-0501 | Выключатель 1 кл. 10А белый "Таймыр" (пром. упак., бакелит. основание) TDM |  | 32 | 1 |  | 136.47 | 136.47 | 85.98 | 0 | 0.07823 | 0.000419 |  |  | 1 | шт |  | 0 | 5
SQ1814-0504 | Выключатель 1 кл. с подсветкой 10А белый "Таймыр" (пром. упак., бакелит. основание) TDM |  | 2000 | 10 | 200 | 151.21 | 151.21 | 95.26 | 0 | 0.07851 | 0.000593 |  |  | 1 | шт |  | 0 | 0
SQ1814-0504 | Выключатель 1 кл. с подсветкой 10А белый "Таймыр" (пром. упак., бакелит. основание) TDM |  | 41 | 1 |  | 151.21 | 151.21 | 95.26 | 0 | 0.07851 | 0.000593 |  |  | 1 | шт |  | 0 | 5
SQ1814-0502 | Выключатель 2 кл. 10А белый "Таймыр" (пром. упак,, бакелит. основание) TDM |  | 2900 | 10 | 200 | 150.68 | 150.68 | 94.93 | 0 | 0.08275 | 0.000411 |  |  | 1 | шт |  | 0 | 0
SQ1814-0502 | Выключатель 2 кл. 10А белый "Таймыр" (пром. упак,, бакелит. основание) TDM |  | 82 | 1 |  | 150.68 | 150.68 | 94.93 | 0 | 0.08275 | 0.000411 |  |  | 1 | шт |  | 0 | 5
SQ1814-0505 | Выключатель 2 кл. с подсветкой 10А белый "Таймыр" (пром. упак,, бакелит. основание) TDM |  | 2000 | 10 | 200 | 165.76 | 165.76 | 104.43 | 0 | 0.080625 | 0.000428 |  |  | 1 | шт |  | 0 | 0
SQ1814-0505 | Выключатель 2 кл. с подсветкой 10А белый "Таймыр" (пром. упак,, бакелит. основание) TDM |  | 270 | 1 |  | 165.76 | 165.76 | 104.43 | 0 | 0.080625 | 0.000428 |  |  | 1 | шт |  | 0 | 5
SQ1814-0511 | Розетка 2П 10А 250В белая "Таймыр" (пром. упак., бакелит. основание) TDM |  | 2000 | 10 | 200 | 140.98 | 140.98 | 88.82 | 0 | 0.071505 | 0.000435 |  |  | 1 | шт |  | 0 | 0
SQ1814-0511 | Розетка 2П 10А 250В белая "Таймыр" (пром. упак., бакелит. основание) TDM |  | 241 | 1 |  | 140.98 | 140.98 | 88.82 | 0 | 0.071505 | 0.000435 |  |  | 1 | шт |  | 0 | 5
SQ1814-0512 | Розетка 2П+З 16А 250В белая "Таймыр" (пром. упак., бакелит. основание) TDM |  | 4950 | 10 | 200 | 166.14 | 166.14 | 104.67 | 0 | 0.074115 | 0.000417 |  |  | 1 | шт |  | 0 | 0
SQ1814-0512 | Розетка 2П+З 16А 250В белая "Таймыр" (пром. упак., бакелит. основание) TDM |  | 275 | 1 |  | 166.14 | 166.14 | 104.67 | 0 | 0.074115 | 0.000417 |  |  | 1 | шт |  | 0 | 5
SQ1814-0516 | Розетка 2П+З с защ. шт. 16А 250В белая "Таймыр" (пром. упак., бакелит. основание) TDM |  | 10560 | 10 | 200 | 172.06 | 172.06 | 108.4 | 0 | 0.07955 | 0.000426 |  |  | 1 | шт |  | 0 | 0
SQ1814-0516 | Розетка 2П+З с защ. шт. 16А 250В белая "Таймыр" (пром. упак., бакелит. основание) TDM |  | 115 | 1 |  | 172.06 | 172.06 | 108.4 | 0 | 0.07955 | 0.000426 |  |  | 1 | шт |  | 0 | 5
SQ1814-0519 | Розетка 2П+З с защ. шт. и крышкой 16А 250В IP44 белая "Таймыр" (пром. упак., бакелит. основание) TDM |  | 1000 | 10 | 100 | 191.18 | 191.18 | 120.44 | 0 | 0.08951 | 0.000436 |  |  | 1 | шт |  | 0 | 0
SQ1814-0519 | Розетка 2П+З с защ. шт. и крышкой 16А 250В IP44 белая "Таймыр" (пром. упак., бакелит. основание) TDM |  | 36 | 1 |  | 191.18 | 191.18 | 120.44 | 0 | 0.08951 | 0.000436 |  |  | 1 | шт |  | 0 | 5
SQ1814-0513 | Розетка двойная 2П 10А 250В белая "Таймыр" (пром. упак., бакелит. основание) TDM |  | 2000 | 10 | 200 | 196.2 | 196.2 | 123.61 | 0 | 0.067805 | 0.000421 |  |  | 1 | шт |  | 0 | 0
SQ1814-0514 | Розетка двойная 2П+З 16А 250В белая "Таймыр" (пром. упак., бакелит. основание) TDM |  | 3970 | 10 | 200 | 223.58 | 223.58 | 140.86 | 0 | 0.089925 | 0.000717 |  |  | 1 | шт |  | 0 | 0
SQ1814-0514 | Розетка двойная 2П+З 16А 250В белая "Таймыр" (пром. упак., бакелит. основание) TDM |  | 6 | 1 |  | 223.58 | 223.58 | 140.86 | 0 | 0.089925 | 0.000717 |  |  | 1 | шт |  | 0 | 5
SQ1814-0518 | Розетка двойная 2П+З с защ. шт. 16А 250В белая "Таймыр" (пром. упак., бакелит. основание) TDM |  | 2570 | 10 | 200 | 243.94 | 243.94 | 153.68 | 0 | 0.090675 | 0.000724 |  |  | 1 | шт |  | 0 | 0
SQ1814-0518 | Розетка двойная 2П+З с защ. шт. 16А 250В белая "Таймыр" (пром. упак., бакелит. основание) TDM |  | 49 | 1 |  | 243.94 | 243.94 | 153.68 | 0 | 0.090675 | 0.000724 |  |  | 1 | шт |  | 0 | 5
| 18.14.06 Серия «Таймыр» (изделия скрытой установки для гостиниц) – цвет белый | [15 empty] | 0
SQ1814-0603 | Акустический выключатель света белый "Таймыр" TDM |  | 1000 | 1 | 100 | 1540.08 | 1540.08 | 970.25 | 0 | 0.10191 | 0.000543 |  |  | 1 | шт |  | 0 | 0
SQ1814-0604 | Выключатель карточный с задержкой отключения белый "Таймыр" TDM |  | 694 | 1 | 80 | 3981.39 | 3981.39 | 2508.28 | 0 | 0.12375 | 0.000321 |  |  | 1 | шт |  | 0 | 0
SQ1814-0605 | Выключатель с датчиком движения белый "Таймыр" TDM |  | 467 | 1 | 100 | 2167.52 | 2167.52 | 1365.54 | 0 | 0.10717 | 0.000645 |  |  | 1 | шт |  | 0 | 0
SQ1814-0601 | Наружная панель "Не беспокоить" и "Уборка" белая "Таймыр" TDM |  | 916 | 1 | 100 | 1768.24 | 1768.24 | 1113.99 | 0 | 0.10519 | 0.000546 |  |  | 1 | шт |  | 0 | 0
SQ1814-0606 | Переключатель с кнопкой "Не беспокоить" и "Уборка" белая "Таймыр" TDM |  | 916 | 1 | 100 | 210.49 | 210.49 | 132.61 | 0 | 0.10583 | 0.000654 |  |  | 1 | шт |  | 0 | 0
SQ1814-0602 | Сенсорный выключатель с задержкой отключения белый "Таймыр" TDM |  | 06.06.2024 | 1 | 100 | 1368.96 | 1368.96 | 862.44 | 0 | 0.10071 | 0.000549 |  |  | 1 | шт |  | 0 | 0
| 18.14.07 Серия «Таймыр» (изделия скрытой установки для гостиниц) – цвет слоновая кость | [15 empty] | 0
SQ1814-0703 | Акустический выключатель света сл. кость "Таймыр" TDM |  | 836 | 1 | 100 | 1540.08 | 1540.08 | 970.25 | 0 | 0.10076 | 0.000541 |  |  | 1 | шт |  | 0 | 0
SQ1814-0704 | Выключатель карточный с задержкой отключения сл. кость "Таймыр" TDM |  | 468 | 1 | 80 | 3981.39 | 3981.39 | 2508.28 | 0 | 0.12375 | 0.000305 |  |  | 1 | шт |  | 0 | 0
SQ1814-0705 | Выключатель с датчиком движения сл. кость "Таймыр" TDM |  | 750 | 1 | 100 | 2167.52 | 2167.52 | 1365.54 | 0 | 0.099 | 0.000195 |  |  | 1 | шт |  | 0 | 0
SQ1814-0701 | Наружная панель "Не беспокоить" и "Уборка" сл. кость "Таймыр" TDM |  | 482 | 1 | 100 | 1768.24 | 1768.24 | 1113.99 | 0 | 0.1054 | 0.000535 |  |  | 1 | шт |  | 0 | 0
SQ1814-0706 | Переключатель с кнопкой "Не беспокоить" и "Уборка" сл. кость "Таймыр" TDM |  | 468 | 1 | 100 | 210.49 | 210.49 | 132.61 | 0 | 0.10581 | 0.000669 |  |  | 1 | шт |  | 0 | 0
SQ1814-0702 | Сенсорный выключатель с задержкой отключения сл. кость "Таймыр" TDM |  | 06.06.2024 | 1 | 100 | 1368.96 | 1368.96 | 862.44 | 0 | 0.101 | 0.000567 |  |  | 1 | шт |  | 0 | 0
| 18.14.08 Серия "Таймыр" (скрытая установка - фарфоровое основание) - цвет антрацит | [15 empty] | 0
SQ1814-0876 | Розетка двойная 2П+З с защ. шт. и крышкой 16А 250В IP44 антрацит "Таймыр" TDM |  | 940 | 10 | 100 | 494.02 | 494.02 | 311.23 | 0 | 0.1147 | 0.000772 |  |  | 1 | шт |  | 0 | 0
SQ1814-0877 | Розетка двойная 2П+З с защ. шт. и прозрачной крышкой 16А 250В IP44 антрацит "Таймыр" TDM |  | 1000 | 10 | 100 | 494.02 | 494.02 | 311.23 | 0 | 0.11401 | 0.000752 |  |  | 1 | шт |  | 0 | 0
SQ1814-0877 | Розетка двойная 2П+З с защ. шт. и прозрачной крышкой 16А 250В IP44 антрацит "Таймыр" TDM |  | 7 | 1 |  | 494.02 | 494.02 | 311.23 | 0 | 0.11401 | 0.000752 |  |  | 1 | шт |  | 0 | 5
| 18.15.01 Серия "Лама" (скрытая установка) - цвет белый | [15 empty] | 0
SQ1815-0001 | Выключатель 1 кл. 10А белый "Лама" TDM |  | 2360 | 10 | 120 | 178.49 | 178.49 | 112.45 | 0 | 0.085 | 0.000501 |  |  | 1 | шт |  | 0 | 0
SQ1815-0001 | Выключатель 1 кл. 10А белый "Лама" TDM |  | 12 | 1 |  | 178.49 | 178.49 | 112.45 | 0 | 0.085 | 0.000501 |  |  | 1 | шт |  | 0 | 5
SQ1815-0004 | Выключатель 1 кл. с подсветкой 10А белый "Лама" TDM |  | 1200 | 10 | 120 | 224.49 | 224.49 | 141.43 | 0 | 0.087583 | 0.0005 |  |  | 1 | шт |  | 0 | 0
SQ1815-0005 | Выключатель 2 кл. с подсветкой 10А белый "Лама" TDM |  | 1200 | 10 | 120 | 298.44 | 298.44 | 188.02 | 0 | 0.093333 | 0.000479 |  |  | 1 | шт |  | 0 | 0
SQ1815-0005 | Выключатель 2 кл. с подсветкой 10А белый "Лама" TDM |  | 51 | 1 |  | 298.44 | 298.44 | 188.02 | 0 | 0.093333 | 0.000479 |  |  | 1 | шт |  | 0 | 5
SQ1815-0002 | Выключатель 2-х кл. 10А белый "Лама" TDM |  | 1200 | 10 | 120 | 217.85 | 217.85 | 137.25 | 0 | 0.09125 | 0.000479 |  |  | 1 | шт |  | 0 | 0
SQ1815-0002 | Выключатель 2-х кл. 10А белый "Лама" TDM |  | 22 | 1 |  | 217.85 | 217.85 | 137.25 | 0 | 0.09125 | 0.000479 |  |  | 1 | шт |  | 0 | 5
SQ1815-0003 | Выключатель 3-х кл. 10А белый "Лама" TDM |  | 1200 | 10 | 120 | 245.94 | 245.94 | 154.94 | 0 | 0.10131 | 0.000493 |  |  | 1 | шт |  | 0 | 0
SQ1815-0003 | Выключатель 3-х кл. 10А белый "Лама" TDM |  | 40 | 1 |  | 245.94 | 245.94 | 154.94 | 0 | 0.10131 | 0.000493 |  |  | 1 | шт |  | 0 | 5
SQ1815-0006 | Выключатель на 2 направления 1 кл. 10А белый "Лама" TDM |  | 1200 | 10 | 120 | 209.64 | 209.64 | 132.07 | 0 | 0.092083 | 0.000479 |  |  | 1 | шт |  | 0 | 0
SQ1815-0006 | Выключатель на 2 направления 1 кл. 10А белый "Лама" TDM |  | 8 | 1 |  | 209.64 | 209.64 | 132.07 | 0 | 0.092083 | 0.000479 |  |  | 1 | шт |  | 0 | 5
SQ1815-0007 | Выключатель на 2 направления 2 кл. 10А белый "Лама" TDM |  | 1020 | 10 | 120 | 303.81 | 303.81 | 191.4 | 0 | 0.0925 | 0.000482 |  |  | 1 | шт |  | 0 | 0
SQ1815-0007 | Выключатель на 2 направления 2 кл. 10А белый "Лама" TDM |  | 32 | 1 |  | 303.81 | 303.81 | 191.4 | 0 | 0.0925 | 0.000482 |  |  | 1 | шт |  | 0 | 5
SQ1815-0048 | Выключатель с датчиком движения 1А белый "Лама" TDM |  | 960 | 8 | 96 | 1984.77 | 1984.77 | 1250.41 | 0 | 0.098167 | 0.00063 |  |  | 1 | шт |  | 0 | 0
SQ1815-0048 | Выключатель с датчиком движения 1А белый "Лама" TDM |  | 1 | 1 |  | 1984.77 | 1984.77 | 1250.41 | 0 | 0.098167 | 0.00063 |  |  | 1 | шт |  | 0 | 5
SQ1815-0008 | Кнопка звонковая 6А белая "Лама" TDM |  | 1200 | 10 | 120 | 208.98 | 208.98 | 131.66 | 0 | 0.084608 | 0.000482 |  |  | 1 | шт |  | 0 | 0
SQ1815-0008 | Кнопка звонковая 6А белая "Лама" TDM |  | 63 | 1 |  | 208.98 | 208.98 | 131.66 | 0 | 0.084608 | 0.000482 |  |  | 1 | шт |  | 0 | 5
SQ1815-0036 | Перекрестный выключатель 1-кл. 10А белый "Лама" TDM |  | 110 | 10 | 120 | 343.66 | 343.66 | 216.51 | 0 | 0.09205 | 0.000498 |  |  | 1 | шт |  | 0 | 0
SQ1815-0033 | Рамка 2-х постовая вертикальная белая "Лама" TDM |  | 15.05.2024 | 20 | 240 | 100.84 | 100.84 | 63.53 | 0 | 0.03495 | 0.000279 |  |  | 1 | шт |  | 0 | 0
SQ1815-0033 | Рамка 2-х постовая вертикальная белая "Лама" TDM |  | 44 | 1 |  | 100.84 | 100.84 | 63.53 | 0 | 0.03495 | 0.000279 |  |  | 1 | шт |  | 0 | 5
SQ1815-0030 | Рамка 2-х постовая горизонтальная белая "Лама" TDM |  | 1180 | 20 | 240 | 102.14 | 102.14 | 64.35 | 0 | 0.033333 | 0.000273 |  |  | 1 | шт |  | 0 | 0
SQ1815-0030 | Рамка 2-х постовая горизонтальная белая "Лама" TDM |  | 66 | 1 |  | 102.14 | 102.14 | 64.35 | 0 | 0.033333 | 0.000273 |  |  | 1 | шт |  | 0 | 5
SQ1815-0034 | Рамка 3-х постовая вертикальная белая "Лама" TDM |  | 735 | 15 | 180 | 142.03 | 142.03 | 89.48 | 0 | 0.048183 | 0.000327 |  |  | 1 | шт |  | 0 | 0
SQ1815-0034 | Рамка 3-х постовая вертикальная белая "Лама" TDM |  | 194 | 1 |  | 142.03 | 142.03 | 89.48 | 0 | 0.048183 | 0.000327 |  |  | 1 | шт |  | 0 | 5
SQ1815-0031 | Рамка 3-х постовая горизонтальная белая "Лама" TDM |  | 15.05.2024 | 15 | 180 | 144 | 144 | 90.72 | 0 | 0.0503 | 0.000342 |  |  | 1 | шт |  | 0 | 0
SQ1815-0035 | Рамка 4-х постовая вертикальная белая "Лама" TDM |  | 1008 | 12 | 144 | 190.33 | 190.33 | 119.91 | 0 | 0.067361 | 0.000469 |  |  | 1 | шт |  | 0 | 0
SQ1815-0035 | Рамка 4-х постовая вертикальная белая "Лама" TDM |  | 164 | 1 |  | 190.33 | 190.33 | 119.91 | 0 | 0.067361 | 0.000469 |  |  | 1 | шт |  | 0 | 5
SQ1815-0032 | Рамка 4-х постовая горизонтальная белая "Лама" TDM |  | 1440 | 12 | 144 | 188.03 | 188.03 | 118.46 | 0 | 0.065222 | 0.000467 |  |  | 1 | шт |  | 0 | 0
SQ1815-0032 | Рамка 4-х постовая горизонтальная белая "Лама" TDM |  | 43 | 1 |  | 188.03 | 188.03 | 118.46 | 0 | 0.065222 | 0.000467 |  |  | 1 | шт |  | 0 | 5
SQ1815-0037 | Рамка 5-ти постовая горизонтальная белая "Лама" TDM |  | 1200 | 10 | 120 | 251.55 | 251.55 | 158.48 | 0 | 0.084717 | 0.000568 |  |  | 1 | шт |  | 0 | 0
SQ1815-0037 | Рамка 5-ти постовая горизонтальная белая "Лама" TDM |  | 10 | 1 |  | 251.55 | 251.55 | 158.48 | 0 | 0.084717 | 0.000568 |  |  | 1 | шт |  | 0 | 5
SQ1815-0041 | Розетка 2USB порт 2,1А 5В белая "Лама" TDM |  | 960 | 10 | 96 | 1227.88 | 1227.88 | 773.56 | 0 | 0.11194 | 0.000611 |  |  | 1 | шт |  | 0 | 0
SQ1815-0041 | Розетка 2USB порт 2,1А 5В белая "Лама" TDM |  | 5 | 1 |  | 1227.88 | 1227.88 | 773.56 | 0 | 0.11194 | 0.000611 |  |  | 1 | шт |  | 0 | 5
SQ1815-0022 | Розетка 2П 10А 250В белая "Лама" TDM |  | 350 | 10 | 100 | 202.38 | 202.38 | 127.5 | 0 | 0.0995 | 0.000581 |  |  | 1 | шт |  | 0 | 0
SQ1815-0010 | Розетка 2П 10А 250В с защ. шт. белая "Лама" TDM |  | 15.05.2024 | 10 | 120 | 209.78 | 209.78 | 132.16 | 0 | 0.08525 | 0.000481 |  |  | 1 | шт |  | 0 | 0
SQ1815-0010 | Розетка 2П 10А 250В с защ. шт. белая "Лама" TDM |  | 2 | 1 |  | 209.78 | 209.78 | 132.16 | 0 | 0.08525 | 0.000481 |  |  | 1 | шт |  | 0 | 5
SQ1815-0042 | Розетка 2П+З 16А 250В + 2 USB порта 2,1А 5В белая "Лама" TDM |  | 960 | 8 | 96 | 1446.19 | 1446.19 | 911.1 | 0 | 0.108 | 0.00031 |  |  | 1 | шт |  | 0 | 0
SQ1815-0042 | Розетка 2П+З 16А 250В + 2 USB порта 2,1А 5В белая "Лама" TDM |  | 3 | 1 |  | 1446.19 | 1446.19 | 911.1 | 0 | 0.108 | 0.00031 |  |  | 1 | шт |  | 0 | 5
SQ1815-0014 | Розетка 2П+З 16А 250В IP44 с защ. шт. с крышкой белая "Лама" TDM |  | 150 | 10 | 120 | 266.38 | 266.38 | 167.82 | 0 | 0.10013 | 0.000505 |  |  | 1 | шт |  | 0 | 0
SQ1815-0014 | Розетка 2П+З 16А 250В IP44 с защ. шт. с крышкой белая "Лама" TDM |  | 21 | 1 |  | 266.38 | 266.38 | 167.82 | 0 | 0.10013 | 0.000505 |  |  | 1 | шт |  | 0 | 5
SQ1815-0026 | Розетка 2П+З 16А 250В IP44 с крышкой белая "Лама" TDM |  | 1200 | 10 | 120 | 272.68 | 272.68 | 171.79 | 0 | 0.0994 | 0.000496 |  |  | 1 | шт |  | 0 | 0
SQ1815-0026 | Розетка 2П+З 16А 250В IP44 с крышкой белая "Лама" TDM |  | 17 | 1 |  | 272.68 | 272.68 | 171.79 | 0 | 0.0994 | 0.000496 |  |  | 1 | шт |  | 0 | 5
SQ1815-0023 | Розетка 2П+З 16А 250В белая "Лама" TDM |  | 15.05.2024 | 10 | 120 | 211.68 | 211.68 | 133.36 | 0 | 0.0887 | 0.000424 |  |  | 1 | шт |  | 0 | 0
SQ1815-0011 | Розетка 2П+З 16А 250В с защ. шт. белая "Лама" TDM |  | 2190 | 10 | 120 | 232.65 | 232.65 | 146.57 | 0 | 0.09325 | 0.000479 |  |  | 1 | шт |  | 0 | 0
SQ1815-0011 | Розетка 2П+З 16А 250В с защ. шт. белая "Лама" TDM |  | 8 | 1 |  | 232.65 | 232.65 | 146.57 | 0 | 0.09325 | 0.000479 |  |  | 1 | шт |  | 0 | 5
SQ1815-0021 | Розетка SAT (F-разъем) 0-2400МГц белая "Лама" TDM |  | 1200 | 10 | 120 | 315.83 | 315.83 | 198.97 | 0 | 0.084992 | 0.000488 |  |  | 1 | шт |  | 0 | 0
SQ1815-0021 | Розетка SAT (F-разъем) 0-2400МГц белая "Лама" TDM |  | 18 | 1 |  | 315.83 | 315.83 | 198.97 | 0 | 0.084992 | 0.000488 |  |  | 1 | шт |  | 0 | 5
SQ1815-0020 | Розетка TV ("мама") + SAT (F-разъем) 0-2400МГц белая "Лама" TDM |  | 890 | 10 | 120 | 381.47 | 381.47 | 240.33 | 0 | 0.089033 | 0.000514 |  |  | 1 | шт |  | 0 | 0
SQ1815-0020 | Розетка TV ("мама") + SAT (F-разъем) 0-2400МГц белая "Лама" TDM |  | 84 | 1 |  | 381.47 | 381.47 | 240.33 | 0 | 0.089033 | 0.000514 |  |  | 1 | шт |  | 0 | 5
SQ1815-0024 | Розетка двойная 2П 10А 250В белая "Лама" TDM |  | 28 | 7 | 84 | 276.51 | 276.51 | 174.2 | 0 | 0.092262 | 0.000701 |  |  | 1 | шт |  | 0 | 0
SQ1815-0012 | Розетка двойная 2П 10А 250В с защ. шт. белая "Лама" TDM |  | 770 | 7 | 84 | 311.09 | 311.09 | 195.99 | 0 | 0.10258 | 0.000695 |  |  | 1 | шт |  | 0 | 0
SQ1815-0012 | Розетка двойная 2П 10А 250В с защ. шт. белая "Лама" TDM |  | 10 | 1 |  | 311.09 | 311.09 | 195.99 | 0 | 0.10258 | 0.000695 |  |  | 1 | шт |  | 0 | 5
SQ1815-0060 | Розетка двойная 2П+З 16А 250В IP44 с защ. шт. с крышкой белая "Лама" TDM |  | 840 | 7 | 84 | 448.95 | 448.95 | 282.84 | 0 | 0.10863 | 0.000688 |  |  | 1 | шт |  | 0 | 0
SQ1815-0060 | Розетка двойная 2П+З 16А 250В IP44 с защ. шт. с крышкой белая "Лама" TDM |  | 1 | 1 |  | 448.95 | 448.95 | 282.84 | 0 | 0.10863 | 0.000688 |  |  | 1 | шт |  | 0 | 5
SQ1815-0025 | Розетка двойная 2П+З 16А 250В белая "Лама" TDM |  | 15.05.2024 | 6 | 72 | 349.24 | 349.24 | 220.02 | 0 | 0.11521 | 0.000847 |  |  | 1 | шт |  | 0 | 0
SQ1815-0013 | Розетка двойная 2П+З 16А 250В с защ. шт. белая "Лама" TDM |  | 1332 | 6 | 72 | 371.46 | 371.46 | 234.02 | 0 | 0.12042 | 0.000836 |  |  | 1 | шт |  | 0 | 0
SQ1815-0013 | Розетка двойная 2П+З 16А 250В с защ. шт. белая "Лама" TDM |  | 3 | 1 |  | 371.46 | 371.46 | 234.02 | 0 | 0.12042 | 0.000836 |  |  | 1 | шт |  | 0 | 5
SQ1815-0018 | Розетка двойная телефонная RJ11 белая "Лама" TDM |  | 730 | 10 | 120 | 374.4 | 374.4 | 235.87 | 0 | 0.09 | 0.000479 |  |  | 1 | шт |  | 0 | 0
SQ1815-0018 | Розетка двойная телефонная RJ11 белая "Лама" TDM |  | 108 | 1 |  | 374.4 | 374.4 | 235.87 | 0 | 0.09 | 0.000479 |  |  | 1 | шт |  | 0 | 5
SQ1815-0016 | Розетка компьютерная RJ45 белая "Лама" TDM |  | 15.05.2024 | 10 | 120 | 748.26 | 748.26 | 471.4 | 0 | 0.085625 | 0.000502 |  |  | 1 | шт |  | 0 | 0
SQ1815-0016 | Розетка компьютерная RJ45 белая "Лама" TDM |  | 21 | 1 |  | 748.26 | 748.26 | 471.4 | 0 | 0.085625 | 0.000502 |  |  | 1 | шт |  | 0 | 5
SQ1815-0017 | Розетка телевизионная простая (0-2400МГц, "мама") белая "Лама" TDM |  | 1000 | 10 | 100 | 230.26 | 230.26 | 145.06 | 0 | 0.0843 | 0.000433 |  |  | 1 | шт |  | 0 | 0
SQ1815-0017 | Розетка телевизионная простая (0-2400МГц, "мама") белая "Лама" TDM |  | 31 | 1 |  | 230.26 | 230.26 | 145.06 | 0 | 0.0843 | 0.000433 |  |  | 1 | шт |  | 0 | 5
SQ1815-0019 | Розетка телефонная RJ11 + компьютерная RJ45 белая "Лама" TDM |  | 15.05.2024 | 10 | 120 | 418.61 | 418.61 | 263.72 | 0 | 0.088333 | 0.000479 |  |  | 1 | шт |  | 0 | 0
SQ1815-0019 | Розетка телефонная RJ11 + компьютерная RJ45 белая "Лама" TDM |  | 40 | 1 |  | 418.61 | 418.61 | 263.72 | 0 | 0.088333 | 0.000479 |  |  | 1 | шт |  | 0 | 5
SQ1815-0015 | Розетка телефонная RJ11 белая "Лама" TDM |  | 1200 | 10 | 120 | 273.32 | 273.32 | 172.19 | 0 | 0.085275 | 0.000496 |  |  | 1 | шт |  | 0 | 0
SQ1815-0015 | Розетка телефонная RJ11 белая "Лама" TDM |  | 147 | 1 |  | 273.32 | 273.32 | 172.19 | 0 | 0.085275 | 0.000496 |  |  | 1 | шт |  | 0 | 5
SQ1815-0009 | Светорегулятор RL 300 Вт белый "Лама" TDM |  | 960 | 8 | 96 | 654.78 | 654.78 | 412.51 | 0 | 0.1151 | 0.000599 |  |  | 1 | шт |  | 0 | 0
SQ1815-0009 | Светорегулятор RL 300 Вт белый "Лама" TDM |  | 4 | 1 |  | 654.78 | 654.78 | 412.51 | 0 | 0.1151 | 0.000599 |  |  | 1 | шт |  | 0 | 5
| 18.15.02 Серия "Лама" (скрытая установка) - цвет слоновая кость | [15 empty] | 0
SQ1815-0101 | Выключатель 1 кл. 10А сл. кость "Лама" TDM |  | 560 | 10 | 120 | 178.49 | 178.49 | 112.45 | 0 | 0.08125 | 0.000483 |  |  | 1 | шт |  | 0 | 0
SQ1815-0101 | Выключатель 1 кл. 10А сл. кость "Лама" TDM |  | 8 | 1 |  | 178.49 | 178.49 | 112.45 | 0 | 0.08125 | 0.000483 |  |  | 1 | шт |  | 0 | 5
SQ1815-0104 | Выключатель 1 кл. с подсветкой 10А сл. кость "Лама" TDM |  | 640 | 10 | 120 | 224.49 | 224.49 | 141.43 | 0 | 0.091275 | 0.000477 |  |  | 1 | шт |  | 0 | 0
SQ1815-0104 | Выключатель 1 кл. с подсветкой 10А сл. кость "Лама" TDM |  | 41 | 1 |  | 224.49 | 224.49 | 141.43 | 0 | 0.091275 | 0.000477 |  |  | 1 | шт |  | 0 | 5
SQ1815-0105 | Выключатель 2 кл. с подсветкой 10А сл. кость "Лама" TDM |  | 890 | 10 | 120 | 295.6 | 295.6 | 186.23 | 0 | 0.087917 | 0.000483 |  |  | 1 | шт |  | 0 | 0
SQ1815-0105 | Выключатель 2 кл. с подсветкой 10А сл. кость "Лама" TDM |  | 43 | 1 |  | 295.6 | 295.6 | 186.23 | 0 | 0.087917 | 0.000483 |  |  | 1 | шт |  | 0 | 5
SQ1815-0102 | Выключатель 2-х кл. 10А сл. кость "Лама" TDM |  | 1200 | 10 | 120 | 217.85 | 217.85 | 137.25 | 0 | 0.089283 | 0.000488 |  |  | 1 | шт |  | 0 | 0
SQ1815-0102 | Выключатель 2-х кл. 10А сл. кость "Лама" TDM |  | 50 | 1 |  | 217.85 | 217.85 | 137.25 | 0 | 0.089283 | 0.000488 |  |  | 1 | шт |  | 0 | 5
SQ1815-0103 | Выключатель 3-х кл. 10А сл. кость "Лама" TDM |  | 230 | 10 | 120 | 245.27 | 245.27 | 154.52 | 0 | 0.099217 | 0.000494 |  |  | 1 | шт |  | 0 | 0
SQ1815-0103 | Выключатель 3-х кл. 10А сл. кость "Лама" TDM |  | 3 | 1 |  | 245.27 | 245.27 | 154.52 | 0 | 0.099217 | 0.000494 |  |  | 1 | шт |  | 0 | 5
SQ1815-0106 | Выключатель на 2 направления 1 кл. 10А сл. кость "Лама" TDM |  | 1200 | 10 | 120 | 204.85 | 204.85 | 129.06 | 0 | 0.086175 | 0.000495 |  |  | 1 | шт |  | 0 | 0
SQ1815-0106 | Выключатель на 2 направления 1 кл. 10А сл. кость "Лама" TDM |  | 41 | 1 |  | 204.85 | 204.85 | 129.06 | 0 | 0.086175 | 0.000495 |  |  | 1 | шт |  | 0 | 5
SQ1815-0107 | Выключатель на 2 направления 2 кл. 10А сл. кость "Лама" TDM |  | 660 | 10 | 120 | 303.81 | 303.81 | 191.4 | 0 | 0.093375 | 0.000491 |  |  | 1 | шт |  | 0 | 0
SQ1815-0107 | Выключатель на 2 направления 2 кл. 10А сл. кость "Лама" TDM |  | 49 | 1 |  | 303.81 | 303.81 | 191.4 | 0 | 0.093375 | 0.000491 |  |  | 1 | шт |  | 0 | 5
SQ1815-0148 | Выключатель с датчиком движения 1А сл. кость "Лама" TDM |  | 64 | 8 | 96 | 1627.95 | 1627.95 | 1025.61 | 0 | 0.09726 | 0.000613 |  |  | 1 | шт |  | 0 | 0
SQ1815-0108 | Кнопка звонковая 6А сл. кость "Лама" TDM |  | 420 | 10 | 120 | 208.42 | 208.42 | 131.3 | 0 | 0.088642 | 0.000482 |  |  | 1 | шт |  | 0 | 0
SQ1815-0108 | Кнопка звонковая 6А сл. кость "Лама" TDM |  | 109 | 1 |  | 208.42 | 208.42 | 131.3 | 0 | 0.088642 | 0.000482 |  |  | 1 | шт |  | 0 | 5
SQ1815-0136 | Перекрестный выключатель 1-кл. 10А сл. кость "Лама" TDM |  | 1180 | 10 | 120 | 343.66 | 343.66 | 216.51 | 0 | 0.099167 | 0.000479 |  |  | 1 | шт |  | 0 | 0
SQ1815-0136 | Перекрестный выключатель 1-кл. 10А сл. кость "Лама" TDM |  | 25 | 1 |  | 343.66 | 343.66 | 216.51 | 0 | 0.099167 | 0.000479 |  |  | 1 | шт |  | 0 | 5
SQ1815-0133 | Рамка 2-х постовая вертикальная сл. кость "Лама" TDM |  |  | 20 | 240 | 100.65 | 100.65 | 63.41 | 0 | 0.0375 | 0.000267 |  |  | 1 | шт |  | 0 | 0
SQ1815-0133 | Рамка 2-х постовая вертикальная сл. кость "Лама" TDM |  | 240 | 1 |  | 100.65 | 100.65 | 63.41 | 0 | 0.0375 | 0.000267 |  |  | 1 | шт |  | 0 | 5
SQ1815-0130 | Рамка 2-х постовая горизонтальная сл. кость "Лама" TDM |  | 120 | 20 | 240 | 100.79 | 100.79 | 63.5 | 0 | 0.035208 | 0.000271 |  |  | 1 | шт |  | 0 | 0
SQ1815-0130 | Рамка 2-х постовая горизонтальная сл. кость "Лама" TDM |  | 156 | 1 |  | 100.79 | 100.79 | 63.5 | 0 | 0.035208 | 0.000271 |  |  | 1 | шт |  | 0 | 5
SQ1815-0134 | Рамка 3-х постовая вертикальная сл. кость "Лама" TDM |  | 240 | 15 | 180 | 142.03 | 142.03 | 89.48 | 0 | 0.051111 | 0.00033 |  |  | 1 | шт |  | 0 | 0
SQ1815-0134 | Рамка 3-х постовая вертикальная сл. кость "Лама" TDM |  | 134 | 1 |  | 142.03 | 142.03 | 89.48 | 0 | 0.051111 | 0.00033 |  |  | 1 | шт |  | 0 | 5
SQ1815-0131 | Рамка 3-х постовая горизонтальная сл. кость "Лама" TDM |  | 1800 | 15 | 180 | 142.02 | 142.02 | 89.47 | 0 | 0.050794 | 0.00033 |  |  | 1 | шт |  | 0 | 0
SQ1815-0131 | Рамка 3-х постовая горизонтальная сл. кость "Лама" TDM |  | 68 | 1 |  | 142.02 | 142.02 | 89.47 | 0 | 0.050794 | 0.00033 |  |  | 1 | шт |  | 0 | 5
SQ1815-0135 | Рамка 4-х постовая вертикальная сл. кость "Лама" TDM |  | 480 | 12 | 144 | 189.52 | 189.52 | 119.4 | 0 | 0.066319 | 0.000446 |  |  | 1 | шт |  | 0 | 0
SQ1815-0135 | Рамка 4-х постовая вертикальная сл. кость "Лама" TDM |  | 191 | 1 |  | 189.52 | 189.52 | 119.4 | 0 | 0.066319 | 0.000446 |  |  | 1 | шт |  | 0 | 5
SQ1815-0132 | Рамка 4-х постовая горизонтальная сл. кость "Лама" TDM |  | 1440 | 12 | 144 | 190.26 | 190.26 | 119.86 | 0 | 0.067188 | 0.000467 |  |  | 1 | шт |  | 0 | 0
SQ1815-0132 | Рамка 4-х постовая горизонтальная сл. кость "Лама" TDM |  | 141 | 1 |  | 190.26 | 190.26 | 119.86 | 0 | 0.067188 | 0.000467 |  |  | 1 | шт |  | 0 | 5
SQ1815-0137 | Рамка 5-ти постовая горизонтальная сл. кость "Лама" TDM |  | 1200 | 10 | 120 | 251.1 | 251.1 | 158.19 | 0 | 0.082642 | 0.000555 |  |  | 1 | шт |  | 0 | 0
SQ1815-0137 | Рамка 5-ти постовая горизонтальная сл. кость "Лама" TDM |  | 8 | 1 |  | 251.1 | 251.1 | 158.19 | 0 | 0.082642 | 0.000555 |  |  | 1 | шт |  | 0 | 5
SQ1815-0141 | Розетка 2USB порт 2,1А 5В сл. кость "Лама" TDM |  | 960 | 10 | 96 | 1227.88 | 1227.88 | 773.56 | 0 | 0.11178 | 0.000608 |  |  | 1 | шт |  | 0 | 0
SQ1815-0110 | Розетка 2П 10А 250В с защ. шт. сл. кость "Лама" TDM |  | 15.05.2024 | 10 | 120 | 212.14 | 212.14 | 133.65 | 0 | 0.083058 | 0.000503 |  |  | 1 | шт |  | 0 | 0
SQ1815-0110 | Розетка 2П 10А 250В с защ. шт. сл. кость "Лама" TDM |  | 52 | 1 |  | 212.14 | 212.14 | 133.65 | 0 | 0.083058 | 0.000503 |  |  | 1 | шт |  | 0 | 5
SQ1815-0122 | Розетка 2П 10А 250В сл. кость "Лама" TDM |  | 1200 | 10 | 120 | 251.99 | 251.99 | 158.75 | 0 | 0.085475 | 0.000491 |  |  | 1 | шт |  | 0 | 0
SQ1815-0122 | Розетка 2П 10А 250В сл. кость "Лама" TDM |  | 5 | 1 |  | 251.99 | 251.99 | 158.75 | 0 | 0.085475 | 0.000491 |  |  | 1 | шт |  | 0 | 5
SQ1815-0142 | Розетка 2П+З 16А 250В + 2 USB порта 2,1А 5В сл.кость "Лама" TDM |  | 960 | 8 | 96 | 1446.19 | 1446.19 | 911.1 | 0 | 0.107 | 0.000378 |  |  | 1 | шт |  | 0 | 0
SQ1815-0142 | Розетка 2П+З 16А 250В + 2 USB порта 2,1А 5В сл.кость "Лама" TDM |  | 1 | 1 |  | 1446.19 | 1446.19 | 911.1 | 0 | 0.107 | 0.000378 |  |  | 1 | шт |  | 0 | 5
SQ1815-0114 | Розетка 2П+З 16А 250В IP44 с защ. шт. с крышкой сл. кость "Лама" TDM |  | 270 | 10 | 120 | 264.39 | 264.39 | 166.57 | 0 | 0.10093 | 0.000492 |  |  | 1 | шт |  | 0 | 0
SQ1815-0114 | Розетка 2П+З 16А 250В IP44 с защ. шт. с крышкой сл. кость "Лама" TDM |  | 183 | 1 |  | 264.39 | 264.39 | 166.57 | 0 | 0.10093 | 0.000492 |  |  | 1 | шт |  | 0 | 5
SQ1815-0126 | Розетка 2П+З 16А 250В IP44 с крышкой сл. кость "Лама" TDM |  | 1200 | 10 | 120 | 302.39 | 302.39 | 190.51 | 0 | 0.0991 | 0.000502 |  |  | 1 | шт |  | 0 | 0
SQ1815-0126 | Розетка 2П+З 16А 250В IP44 с крышкой сл. кость "Лама" TDM |  | 9 | 1 |  | 302.39 | 302.39 | 190.51 | 0 | 0.0991 | 0.000502 |  |  | 1 | шт |  | 0 | 5
SQ1815-0111 | Розетка 2П+З 16А 250В с защ. шт. сл. кость "Лама" TDM |  | 1200 | 10 | 120 | 226.21 | 226.21 | 142.51 | 0 | 0.092067 | 0.000494 |  |  | 1 | шт |  | 0 | 0
SQ1815-0111 | Розетка 2П+З 16А 250В с защ. шт. сл. кость "Лама" TDM |  | 5 | 1 |  | 226.21 | 226.21 | 142.51 | 0 | 0.092067 | 0.000494 |  |  | 1 | шт |  | 0 | 5
SQ1815-0123 | Розетка 2П+З 16А 250В сл. кость "Лама" TDM |  | 15.05.2024 | 10 | 120 | 265.73 | 265.73 | 167.41 | 0 | 0.089633 | 0.000486 |  |  | 1 | шт |  | 0 | 0
SQ1815-0121 | Розетка SAT (F-разъем) 0-2400МГц сл. кость "Лама" TDM |  | 1010 | 10 | 120 | 257.81 | 257.81 | 162.42 | 0 | 0.088275 | 0.000493 |  |  | 1 | шт |  | 0 | 0
SQ1815-0120 | Розетка TV ("мама") + SAT (F-разъем) 0-2400МГц сл. кость "Лама" TDM |  |  | 10 | 120 | 380.31 | 380.31 | 239.6 | 0 | 0.08875 | 0.000479 |  |  | 1 | шт |  | 0 | 0
SQ1815-0120 | Розетка TV ("мама") + SAT (F-разъем) 0-2400МГц сл. кость "Лама" TDM |  | 116 | 1 |  | 380.31 | 380.31 | 239.6 | 0 | 0.08875 | 0.000479 |  |  | 1 | шт |  | 0 | 5
SQ1815-0112 | Розетка двойная 2П 10А 250В с защ. шт. сл. кость "Лама" TDM |  | 840 | 7 | 84 | 296.95 | 296.95 | 187.08 | 0 | 0.1031 | 0.000706 |  |  | 1 | шт |  | 0 | 0
SQ1815-0112 | Розетка двойная 2П 10А 250В с защ. шт. сл. кость "Лама" TDM |  | 21 | 1 |  | 296.95 | 296.95 | 187.08 | 0 | 0.1031 | 0.000706 |  |  | 1 | шт |  | 0 | 5
SQ1815-0124 | Розетка двойная 2П 10А 250В сл. кость "Лама" TDM |  | 840 | 7 | 84 | 336.31 | 336.31 | 211.88 | 0 | 0.098964 | 0.000699 |  |  | 1 | шт |  | 0 | 0
SQ1815-0124 | Розетка двойная 2П 10А 250В сл. кость "Лама" TDM |  | 10 | 1 |  | 336.31 | 336.31 | 211.88 | 0 | 0.098964 | 0.000699 |  |  | 1 | шт |  | 0 | 5
SQ1815-0113 | Розетка двойная 2П+З 16А 250В с защ. шт. сл. кость "Лама" TDM |  | 720 | 6 | 72 | 354.59 | 354.59 | 223.39 | 0 | 0.11875 | 0.000799 |  |  | 1 | шт |  | 0 | 0
SQ1815-0113 | Розетка двойная 2П+З 16А 250В с защ. шт. сл. кость "Лама" TDM |  | 14 | 1 |  | 354.59 | 354.59 | 223.39 | 0 | 0.11875 | 0.000799 |  |  | 1 | шт |  | 0 | 5
SQ1815-0125 | Розетка двойная 2П+З 16А 250В сл. кость "Лама" TDM |  | 720 | 6 | 72 | 404.78 | 404.78 | 255.01 | 0 | 0.11557 | 0.000827 |  |  | 1 | шт |  | 0 | 0
SQ1815-0125 | Розетка двойная 2П+З 16А 250В сл. кость "Лама" TDM |  | 4 | 1 |  | 404.78 | 404.78 | 255.01 | 0 | 0.11557 | 0.000827 |  |  | 1 | шт |  | 0 | 5
SQ1815-0118 | Розетка двойная телефонная RJ11 сл. кость "Лама" TDM |  | 880 | 10 | 120 | 374.4 | 374.4 | 235.87 | 0 | 0.089167 | 0.000479 |  |  | 1 | шт |  | 0 | 0
SQ1815-0118 | Розетка двойная телефонная RJ11 сл. кость "Лама" TDM |  | 92 | 1 |  | 374.4 | 374.4 | 235.87 | 0 | 0.089167 | 0.000479 |  |  | 1 | шт |  | 0 | 5
SQ1815-0116 | Розетка компьютерная RJ45 сл. кость "Лама" TDM |  | 1200 | 10 | 120 | 748.26 | 748.26 | 471.4 | 0 | 0.085075 | 0.000498 |  |  | 1 | шт |  | 0 | 0
SQ1815-0116 | Розетка компьютерная RJ45 сл. кость "Лама" TDM |  | 118 | 1 |  | 748.26 | 748.26 | 471.4 | 0 | 0.085075 | 0.000498 |  |  | 1 | шт |  | 0 | 5
SQ1815-0117 | Розетка телевизионная простая (0-2400МГц, "мама") сл. кость "Лама" TDM |  | 1200 | 10 | 120 | 237.47 | 237.47 | 149.61 | 0 | 0.088833 | 0.000492 |  |  | 1 | шт |  | 0 | 0
SQ1815-0117 | Розетка телевизионная простая (0-2400МГц, "мама") сл. кость "Лама" TDM |  | 48 | 1 |  | 237.47 | 237.47 | 149.61 | 0 | 0.088833 | 0.000492 |  |  | 1 | шт |  | 0 | 5
SQ1815-0119 | Розетка телефонная RJ11 + компьютерная RJ45 сл. кость "Лама" TDM |  | 1200 | 10 | 120 | 418.96 | 418.96 | 263.94 | 0 | 0.08655 | 0.000489 |  |  | 1 | шт |  | 0 | 0
SQ1815-0119 | Розетка телефонная RJ11 + компьютерная RJ45 сл. кость "Лама" TDM |  | 173 | 1 |  | 418.96 | 418.96 | 263.94 | 0 | 0.08655 | 0.000489 |  |  | 1 | шт |  | 0 | 5
SQ1815-0115 | Розетка телефонная RJ11 сл. кость "Лама" TDM |  | 1200 | 10 | 120 | 272.73 | 272.73 | 171.82 | 0 | 0.083333 | 0.000479 |  |  | 1 | шт |  | 0 | 0
SQ1815-0115 | Розетка телефонная RJ11 сл. кость "Лама" TDM |  | 143 | 1 |  | 272.73 | 272.73 | 171.82 | 0 | 0.083333 | 0.000479 |  |  | 1 | шт |  | 0 | 5
SQ1815-0109 | Светорегулятор RL 300 Вт сл. кость "Лама" TDM |  | 960 | 8 | 96 | 672.21 | 672.21 | 423.49 | 0 | 0.12809 | 0.000613 |  |  | 1 | шт |  | 0 | 0
SQ1815-0109 | Светорегулятор RL 300 Вт сл. кость "Лама" TDM |  | 50 | 1 |  | 672.21 | 672.21 | 423.49 | 0 | 0.12809 | 0.000613 |  |  | 1 | шт |  | 0 | 5
| 18.15.03 Серия "Лама" (скрытая установка) - цвет металлик | [15 empty] | 0
SQ1815-0201 | Выключатель 1 кл. 10А серебр. металлик "Лама" TDM |  | 790 | 10 | 120 | 236.67 | 236.67 | 149.1 | 0 | 0.082917 | 0.000479 |  |  | 1 | шт |  | 0 | 0
SQ1815-0204 | Выключатель 1 кл. с подсветкой 10А серебр. металлик "Лама" TDM |  | 13.07.2024 | 10 | 120 | 285.7 | 285.7 | 179.99 | 0 | 0.083333 | 0.000467 |  |  | 1 | шт |  | 0 | 0
SQ1815-0204 | Выключатель 1 кл. с подсветкой 10А серебр. металлик "Лама" TDM |  | 11 | 1 |  | 285.7 | 285.7 | 179.99 | 0 | 0.083333 | 0.000467 |  |  | 1 | шт |  | 0 | 5
SQ1815-0205 | Выключатель 2 кл. с подсветкой 10А серебр. металлик "Лама" TDM |  | 1200 | 10 | 120 | 375.44 | 375.44 | 236.53 | 0 | 0.095 | 0.000479 |  |  | 1 | шт |  | 0 | 0
SQ1815-0205 | Выключатель 2 кл. с подсветкой 10А серебр. металлик "Лама" TDM |  | 16 | 1 |  | 375.44 | 375.44 | 236.53 | 0 | 0.095 | 0.000479 |  |  | 1 | шт |  | 0 | 5
SQ1815-0202 | Выключатель 2-х кл. 10А серебр. металлик "Лама" TDM |  | 60 | 10 | 120 | 301.13 | 301.13 | 189.71 | 0 | 0.090133 | 0.00049 |  |  | 1 | шт |  | 0 | 0
SQ1815-0202 | Выключатель 2-х кл. 10А серебр. металлик "Лама" TDM |  | 6 | 1 |  | 301.13 | 301.13 | 189.71 | 0 | 0.090133 | 0.00049 |  |  | 1 | шт |  | 0 | 5
SQ1815-0203 | Выключатель 3-х кл. 10А серебр. металлик "Лама" TDM |  | 1200 | 10 | 120 | 349.58 | 349.58 | 220.24 | 0 | 0.10127 | 0.000487 |  |  | 1 | шт |  | 0 | 0
SQ1815-0203 | Выключатель 3-х кл. 10А серебр. металлик "Лама" TDM |  | 116 | 1 |  | 349.58 | 349.58 | 220.24 | 0 | 0.10127 | 0.000487 |  |  | 1 | шт |  | 0 | 5
SQ1815-0206 | Выключатель на 2 направления 1 кл. 10А серебр. металлик "Лама" TDM |  | 1200 | 10 | 120 | 262.49 | 262.49 | 165.37 | 0 | 0.08645 | 0.000508 |  |  | 1 | шт |  | 0 | 0
SQ1815-0206 | Выключатель на 2 направления 1 кл. 10А серебр. металлик "Лама" TDM |  | 38 | 1 |  | 262.49 | 262.49 | 165.37 | 0 | 0.08645 | 0.000508 |  |  | 1 | шт |  | 0 | 5
SQ1815-0207 | Выключатель на 2 направления 2 кл. 10А серебр. металлик "Лама" TDM |  | 880 | 10 | 120 | 519.69 | 519.69 | 327.4 | 0 | 0.095425 | 0.000484 |  |  | 1 | шт |  | 0 | 0
SQ1815-0207 | Выключатель на 2 направления 2 кл. 10А серебр. металлик "Лама" TDM |  | 30 | 1 |  | 519.69 | 519.69 | 327.4 | 0 | 0.095425 | 0.000484 |  |  | 1 | шт |  | 0 | 5
SQ1815-0248 | Выключатель с датчиком движения 1А серебр.металлик "Лама" TDM |  | 72 | 8 | 96 | 1627.95 | 1627.95 | 1025.61 | 0 | 0.097646 | 0.000622 |  |  | 1 | шт |  | 0 | 0
SQ1815-0208 | Кнопка звонковая 6А серебр. металлик "Лама" TDM |  | 790 | 10 | 120 | 266.6 | 266.6 | 167.96 | 0 | 0.088358 | 0.000489 |  |  | 1 | шт |  | 0 | 0
SQ1815-0208 | Кнопка звонковая 6А серебр. металлик "Лама" TDM |  | 31 | 1 |  | 266.6 | 266.6 | 167.96 | 0 | 0.088358 | 0.000489 |  |  | 1 | шт |  | 0 | 5
SQ1815-0236 | Перекрестный выключатель 1-кл. 10А серебр. металлик "Лама" TDM |  | 1200 | 10 | 120 | 400.97 | 400.97 | 252.61 | 0 | 0.1 | 0.000479 |  |  | 1 | шт |  | 0 | 0
SQ1815-0236 | Перекрестный выключатель 1-кл. 10А серебр. металлик "Лама" TDM |  | 57 | 1 |  | 400.97 | 400.97 | 252.61 | 0 | 0.1 | 0.000479 |  |  | 1 | шт |  | 0 | 5
SQ1815-0233 | Рамка 2-х постовая вертикальная серебр. металлик "Лама" TDM |  | 920 | 20 | 240 | 187.81 | 187.81 | 118.32 | 0 | 0.034942 | 0.000292 |  |  | 1 | шт |  | 0 | 0
SQ1815-0233 | Рамка 2-х постовая вертикальная серебр. металлик "Лама" TDM |  | 180 | 1 |  | 187.81 | 187.81 | 118.32 | 0 | 0.034942 | 0.000292 |  |  | 1 | шт |  | 0 | 5
SQ1815-0230 | Рамка 2-х постовая горизонтальная серебр. металлик "Лама" TDM |  | 1520 | 20 | 240 | 187.88 | 187.88 | 118.36 | 0 | 0.036142 | 0.00027 |  |  | 1 | шт |  | 0 | 0
SQ1815-0230 | Рамка 2-х постовая горизонтальная серебр. металлик "Лама" TDM |  | 192 | 1 |  | 187.88 | 187.88 | 118.36 | 0 | 0.036142 | 0.00027 |  |  | 1 | шт |  | 0 | 5
SQ1815-0234 | Рамка 3-х постовая вертикальная серебр. металлик "Лама" TDM |  | 1005 | 15 | 180 | 259.35 | 259.35 | 163.39 | 0 | 0.049644 | 0.000325 |  |  | 1 | шт |  | 0 | 0
SQ1815-0234 | Рамка 3-х постовая вертикальная серебр. металлик "Лама" TDM |  | 132 | 1 |  | 259.35 | 259.35 | 163.39 | 0 | 0.049644 | 0.000325 |  |  | 1 | шт |  | 0 | 5
SQ1815-0231 | Рамка 3-х постовая горизонтальная серебр. металлик "Лама" TDM |  | 1800 | 15 | 180 | 256.61 | 256.61 | 161.66 | 0 | 0.050744 | 0.000342 |  |  | 1 | шт |  | 0 | 0
SQ1815-0231 | Рамка 3-х постовая горизонтальная серебр. металлик "Лама" TDM |  | 103 | 1 |  | 256.61 | 256.61 | 161.66 | 0 | 0.050744 | 0.000342 |  |  | 1 | шт |  | 0 | 5
SQ1815-0235 | Рамка 4-х постовая вертикальная серебр. металлик "Лама" TDM |  | 504 | 12 | 144 | 363.89 | 363.89 | 229.25 | 0 | 0.069792 | 0.000446 |  |  | 1 | шт |  | 0 | 0
SQ1815-0235 | Рамка 4-х постовая вертикальная серебр. металлик "Лама" TDM |  | 101 | 1 |  | 363.89 | 363.89 | 229.25 | 0 | 0.069792 | 0.000446 |  |  | 1 | шт |  | 0 | 5
SQ1815-0232 | Рамка 4-х постовая горизонтальная серебр. металлик "Лама" TDM |  | 1440 | 12 | 144 | 365.23 | 365.23 | 230.09 | 0 | 0.069201 | 0.000485 |  |  | 1 | шт |  | 0 | 0
SQ1815-0232 | Рамка 4-х постовая горизонтальная серебр. металлик "Лама" TDM |  | 30 | 1 |  | 365.23 | 365.23 | 230.09 | 0 | 0.069201 | 0.000485 |  |  | 1 | шт |  | 0 | 5
SQ1815-0237 | Рамка 5-ти постовая горизонтальная серебр. металлик "Лама" TDM |  | 1200 | 10 | 120 | 519.69 | 519.69 | 327.4 | 0 | 0.085133 | 0.000555 |  |  | 1 | шт |  | 0 | 0
SQ1815-0237 | Рамка 5-ти постовая горизонтальная серебр. металлик "Лама" TDM |  | 5 | 1 |  | 519.69 | 519.69 | 327.4 | 0 | 0.085133 | 0.000555 |  |  | 1 | шт |  | 0 | 5
SQ1815-0241 | Розетка 2USB порт 2,1А 5В металлик "Лама" TDM |  | 50 | 10 | 96 | 1289.27 | 1289.27 | 812.24 | 0 | 0.11315 | 0.000616 |  |  | 1 | шт |  | 0 | 0
SQ1815-0210 | Розетка 2П 10А 250В с защ. шт. серебр. металлик "Лама" TDM |  | 1200 | 10 | 120 | 268.79 | 268.79 | 169.34 | 0 | 0.088217 | 0.000475 |  |  | 1 | шт |  | 0 | 0
SQ1815-0222 | Розетка 2П 10А 250В серебр. металлик "Лама" TDM |  | 1200 | 10 | 120 | 251.99 | 251.99 | 158.75 | 0 | 0.085233 | 0.000496 |  |  | 1 | шт |  | 0 | 0
SQ1815-0242 | Розетка 2П+З 16А 250В + 2 USB порта 2,1А 5В металлик "Лама" TDM |  | 960 | 8 | 96 | 1507.81 | 1507.81 | 949.92 | 0 | 0.104 | 0.000397 |  |  | 1 | шт |  | 0 | 0
SQ1815-0242 | Розетка 2П+З 16А 250В + 2 USB порта 2,1А 5В металлик "Лама" TDM |  | 14 | 1 |  | 1507.81 | 1507.81 | 949.92 | 0 | 0.104 | 0.000397 |  |  | 1 | шт |  | 0 | 5
SQ1815-0214 | Розетка 2П+З 16А 250В IP44 с защ. шт. с крышкой серебр. металлик "Лама" TDM |  | 1200 | 10 | 120 | 339.91 | 339.91 | 214.14 | 0 | 0.10077 | 0.000494 |  |  | 1 | шт |  | 0 | 0
SQ1815-0214 | Розетка 2П+З 16А 250В IP44 с защ. шт. с крышкой серебр. металлик "Лама" TDM |  | 151 | 1 |  | 339.91 | 339.91 | 214.14 | 0 | 0.10077 | 0.000494 |  |  | 1 | шт |  | 0 | 5
SQ1815-0226 | Розетка 2П+З 16А 250В IP44 с крышкой серебр. металлик "Лама" TDM |  | 1200 | 10 | 120 | 299.03 | 299.03 | 188.39 | 0 | 0.099625 | 0.000494 |  |  | 1 | шт |  | 0 | 0
SQ1815-0226 | Розетка 2П+З 16А 250В IP44 с крышкой серебр. металлик "Лама" TDM |  | 35 | 1 |  | 299.03 | 299.03 | 188.39 | 0 | 0.099625 | 0.000494 |  |  | 1 | шт |  | 0 | 5
SQ1815-0211 | Розетка 2П+З 16А 250В с защ. шт. серебр. металлик "Лама" TDM |  | 1200 | 10 | 120 | 291.69 | 291.69 | 183.76 | 0 | 0.09325 | 0.000479 |  |  | 1 | шт |  | 0 | 0
SQ1815-0211 | Розетка 2П+З 16А 250В с защ. шт. серебр. металлик "Лама" TDM |  | 11 | 1 |  | 291.69 | 291.69 | 183.76 | 0 | 0.09325 | 0.000479 |  |  | 1 | шт |  | 0 | 5
SQ1815-0223 | Розетка 2П+З 16А 250В серебр. металлик "Лама" TDM |  | 15.05.2024 | 10 | 120 | 268.56 | 268.56 | 169.19 | 0 | 0.090833 | 5.6e-05 |  |  | 1 | шт |  | 0 | 0
SQ1815-0221 | Розетка SAT (F-разъем) 0-2400МГц серебр. металлик "Лама" TDM |  | 180 | 10 | 120 | 318.92 | 318.92 | 200.92 | 0 | 0.088333 | 0.000479 |  |  | 1 | шт |  | 0 | 0
SQ1815-0221 | Розетка SAT (F-разъем) 0-2400МГц серебр. металлик "Лама" TDM |  | 35 | 1 |  | 318.92 | 318.92 | 200.92 | 0 | 0.088333 | 0.000479 |  |  | 1 | шт |  | 0 | 5
SQ1815-0220 | Розетка TV ("мама") + SAT (F-разъем) 0-2400МГц серебр. металлик "Лама" TDM |  | 1050 | 10 | 120 | 433.51 | 433.51 | 273.11 | 0 | 0.086592 | 0.000487 |  |  | 1 | шт |  | 0 | 0
SQ1815-0220 | Розетка TV ("мама") + SAT (F-разъем) 0-2400МГц серебр. металлик "Лама" TDM |  | 47 | 1 |  | 433.51 | 433.51 | 273.11 | 0 | 0.086592 | 0.000487 |  |  | 1 | шт |  | 0 | 5
SQ1815-0212 | Розетка двойная 2П 10А 250В с защ. шт. серебр. металлик "Лама" TDM |  | 840 | 7 | 84 | 387.16 | 387.16 | 243.91 | 0 | 0.10365 | 0.0007 |  |  | 1 | шт |  | 0 | 0
SQ1815-0212 | Розетка двойная 2П 10А 250В с защ. шт. серебр. металлик "Лама" TDM |  | 15 | 1 |  | 387.16 | 387.16 | 243.91 | 0 | 0.10365 | 0.0007 |  |  | 1 | шт |  | 0 | 5
SQ1815-0224 | Розетка двойная 2П 10А 250В серебр. металлик "Лама" TDM |  | 840 | 7 | 84 | 332.61 | 332.61 | 209.54 | 0 | 0.099071 | 0.000716 |  |  | 1 | шт |  | 0 | 0
SQ1815-0213 | Розетка двойная 2П+З 16А 250В с защ. шт. серебр. металлик "Лама" TDM |  | 720 | 6 | 72 | 432.25 | 432.25 | 272.32 | 0 | 0.12361 | 0.000798 |  |  | 1 | шт |  | 0 | 0
SQ1815-0213 | Розетка двойная 2П+З 16А 250В с защ. шт. серебр. металлик "Лама" TDM |  | 48 | 1 |  | 432.25 | 432.25 | 272.32 | 0 | 0.12361 | 0.000798 |  |  | 1 | шт |  | 0 | 5
SQ1815-0225 | Розетка двойная 2П+З 16А 250В серебр. металлик "Лама" TDM |  | 15.05.2024 | 6 | 72 | 407.12 | 407.12 | 256.49 | 0 | 0.11625 | 0.000827 |  |  | 1 | шт |  | 0 | 0
SQ1815-0218 | Розетка двойная телефонная RJ11 серебр. металлик "Лама" TDM |  | 560 | 10 | 120 | 436.3 | 436.3 | 274.87 | 0 | 0.089583 | 0.000479 |  |  | 1 | шт |  | 0 | 0
SQ1815-0218 | Розетка двойная телефонная RJ11 серебр. металлик "Лама" TDM |  | 80 | 1 |  | 436.3 | 436.3 | 274.87 | 0 | 0.089583 | 0.000479 |  |  | 1 | шт |  | 0 | 5
SQ1815-0216 | Розетка компьютерная RJ45 серебр. металлик "Лама" TDM |  | 1200 | 10 | 120 | 816.28 | 816.28 | 514.26 | 0 | 0.085792 | 0.00049 |  |  | 1 | шт |  | 0 | 0
SQ1815-0216 | Розетка компьютерная RJ45 серебр. металлик "Лама" TDM |  | 84 | 1 |  | 816.28 | 816.28 | 514.26 | 0 | 0.085792 | 0.00049 |  |  | 1 | шт |  | 0 | 5
SQ1815-0217 | Розетка телевизионная простая (0-2400МГц, "мама") серебр. металлик "Лама" TDM |  | 1200 | 10 | 120 | 295.23 | 295.23 | 185.99 | 0 | 0.089792 | 0.000505 |  |  | 1 | шт |  | 0 | 0
SQ1815-0217 | Розетка телевизионная простая (0-2400МГц, "мама") серебр. металлик "Лама" TDM |  | 128 | 1 |  | 295.23 | 295.23 | 185.99 | 0 | 0.089792 | 0.000505 |  |  | 1 | шт |  | 0 | 5
SQ1815-0219 | Розетка телефонная RJ11 + компьютерная RJ45 серебр. металлик "Лама" TDM |  | 1030 | 10 | 120 | 480.73 | 480.73 | 302.86 | 0 | 0.087192 | 0.000485 |  |  | 1 | шт |  | 0 | 0
SQ1815-0219 | Розетка телефонная RJ11 + компьютерная RJ45 серебр. металлик "Лама" TDM |  | 101 | 1 |  | 480.73 | 480.73 | 302.86 | 0 | 0.087192 | 0.000485 |  |  | 1 | шт |  | 0 | 5
SQ1815-0215 | Розетка телефонная RJ11 серебр. металлик "Лама" TDM |  | 30 | 10 | 120 | 334.61 | 334.61 | 210.8 | 0 | 0.082917 | 0.000479 |  |  | 1 | шт |  | 0 | 0
SQ1815-0215 | Розетка телефонная RJ11 серебр. металлик "Лама" TDM |  | 131 | 1 |  | 334.61 | 334.61 | 210.8 | 0 | 0.082917 | 0.000479 |  |  | 1 | шт |  | 0 | 5
SQ1815-0209 | Светорегулятор RL 300 Вт серебр. металлик "Лама" TDM |  | 400 | 8 | 96 | 711.93 | 711.93 | 448.52 | 0 | 0.12724 | 0.000623 |  |  | 1 | шт |  | 0 | 0
SQ1815-0209 | Светорегулятор RL 300 Вт серебр. металлик "Лама" TDM |  | 28 | 1 |  | 711.93 | 711.93 | 448.52 | 0 | 0.12724 | 0.000623 |  |  | 1 | шт |  | 0 | 5
| 18.15.04 Серия "Лама" (скрытая установка) - цвет сосна | [15 empty] | 0
SQ1815-0301 | Выключатель 1 кл. 10А сосна "Лама" TDM |  | 1200 | 10 | 120 | 291.58 | 291.58 | 183.7 | 0 | 0.083142 | 0.000502 |  |  | 1 | шт |  | 0 | 0
SQ1815-0301 | Выключатель 1 кл. 10А сосна "Лама" TDM |  | 9 | 1 |  | 291.58 | 291.58 | 183.7 | 0 | 0.083142 | 0.000502 |  |  | 1 | шт |  | 0 | 5
SQ1815-0304 | Выключатель 1 кл. с подсветкой 10А сосна "Лама" TDM |  | 780 | 10 | 120 | 297.42 | 297.42 | 187.37 | 0 | 0.084258 | 0.000496 |  |  | 1 | шт |  | 0 | 0
SQ1815-0305 | Выключатель 2 кл. с подсветкой 10А сосна "Лама" TDM |  | 630 | 10 | 120 | 408.9 | 408.9 | 257.61 | 0 | 0.088425 | 0.000506 |  |  | 1 | шт |  | 0 | 0
SQ1815-0305 | Выключатель 2 кл. с подсветкой 10А сосна "Лама" TDM |  | 21 | 1 |  | 408.9 | 408.9 | 257.61 | 0 | 0.088425 | 0.000506 |  |  | 1 | шт |  | 0 | 5
SQ1815-0302 | Выключатель 2-х кл. 10А сосна "Лама" TDM |  | 660 | 10 | 120 | 335.23 | 335.23 | 211.19 | 0 | 0.0875 | 0.000496 |  |  | 1 | шт |  | 0 | 0
SQ1815-0302 | Выключатель 2-х кл. 10А сосна "Лама" TDM |  | 7 | 1 |  | 335.23 | 335.23 | 211.19 | 0 | 0.0875 | 0.000496 |  |  | 1 | шт |  | 0 | 5
SQ1815-0303 | Выключатель 3-х кл. 10А сосна "Лама" TDM |  | 230 | 10 | 120 | 366.14 | 366.14 | 230.67 | 0 | 0.09825 | 0.000491 |  |  | 1 | шт |  | 0 | 0
SQ1815-0303 | Выключатель 3-х кл. 10А сосна "Лама" TDM |  | 14 | 1 |  | 366.14 | 366.14 | 230.67 | 0 | 0.09825 | 0.000491 |  |  | 1 | шт |  | 0 | 5
SQ1815-0306 | Выключатель на 2 направления 1 кл. 10А сосна "Лама" TDM |  | 490 | 10 | 120 | 283.26 | 283.26 | 178.45 | 0 | 0.084175 | 0.000493 |  |  | 1 | шт |  | 0 | 0
SQ1815-0306 | Выключатель на 2 направления 1 кл. 10А сосна "Лама" TDM |  | 10 | 1 |  | 283.26 | 283.26 | 178.45 | 0 | 0.084175 | 0.000493 |  |  | 1 | шт |  | 0 | 5
SQ1815-0307 | Выключатель на 2 направления 2 кл. 10А сосна "Лама" TDM |  | 620 | 10 | 120 | 352.6 | 352.6 | 222.14 | 0 | 0.091817 | 0.000494 |  |  | 1 | шт |  | 0 | 0
SQ1815-0307 | Выключатель на 2 направления 2 кл. 10А сосна "Лама" TDM |  | 7 | 1 |  | 352.6 | 352.6 | 222.14 | 0 | 0.091817 | 0.000494 |  |  | 1 | шт |  | 0 | 5
SQ1815-0348 | Выключатель с датчиком движения 1А сосна "Лама" TDM |  | 960 | 1 | 96 | 1997.34 | 1997.34 | 1258.32 | 0 | 0.095198 | 0.000623 |  |  | 1 | шт |  | 0 | 0
SQ1815-0308 | Кнопка звонковая 6А сосна "Лама" TDM |  | 960 | 10 | 120 | 279.54 | 279.54 | 176.11 | 0 | 0.082867 | 0.000494 |  |  | 1 | шт |  | 0 | 0
SQ1815-0308 | Кнопка звонковая 6А сосна "Лама" TDM |  | 2 | 1 |  | 279.54 | 279.54 | 176.11 | 0 | 0.082867 | 0.000494 |  |  | 1 | шт |  | 0 | 5
SQ1815-0336 | Перекрестный выключатель 1-кл. 10А сосна "Лама" TDM |  | 760 | 10 | 120 | 345.69 | 345.69 | 217.78 | 0 | 0.091492 | 0.000366 |  |  | 1 | шт |  | 0 | 0
SQ1815-0336 | Перекрестный выключатель 1-кл. 10А сосна "Лама" TDM |  | 10 | 1 |  | 345.69 | 345.69 | 217.78 | 0 | 0.091492 | 0.000366 |  |  | 1 | шт |  | 0 | 5
SQ1815-0333 | Рамка 2-х постовая вертикальная сосна "Лама" TDM |  | 760 | 20 | 240 | 197.37 | 197.37 | 124.34 | 0 | 0.033517 | 0.000272 |  |  | 1 | шт |  | 0 | 0
SQ1815-0333 | Рамка 2-х постовая вертикальная сосна "Лама" TDM |  | 16 | 1 |  | 197.37 | 197.37 | 124.34 | 0 | 0.033517 | 0.000272 |  |  | 1 | шт |  | 0 | 5
SQ1815-0330 | Рамка 2-х постовая горизонтальная сосна "Лама" TDM |  | 15.05.2024 | 20 | 240 | 197.53 | 197.53 | 124.44 | 0 | 0.033046 | 0.000276 |  |  | 1 | шт |  | 0 | 0
SQ1815-0330 | Рамка 2-х постовая горизонтальная сосна "Лама" TDM |  | 38 | 1 |  | 197.53 | 197.53 | 124.44 | 0 | 0.033046 | 0.000276 |  |  | 1 | шт |  | 0 | 5
SQ1815-0334 | Рамка 3-х постовая вертикальная сосна "Лама" TDM |  | 750 | 15 | 180 | 272.89 | 272.89 | 171.92 | 0 | 0.044061 | 0.000336 |  |  | 1 | шт |  | 0 | 0
SQ1815-0334 | Рамка 3-х постовая вертикальная сосна "Лама" TDM |  | 13 | 1 |  | 272.89 | 272.89 | 171.92 | 0 | 0.044061 | 0.000336 |  |  | 1 | шт |  | 0 | 5
SQ1815-0331 | Рамка 3-х постовая горизонтальная сосна "Лама" TDM |  | 285 | 15 | 180 | 272.97 | 272.97 | 171.97 | 0 | 0.045983 | 0.000338 |  |  | 1 | шт |  | 0 | 0
SQ1815-0331 | Рамка 3-х постовая горизонтальная сосна "Лама" TDM |  | 27 | 1 |  | 272.97 | 272.97 | 171.97 | 0 | 0.045983 | 0.000338 |  |  | 1 | шт |  | 0 | 5
SQ1815-0335 | Рамка 4-х постовая вертикальная сосна "Лама" TDM |  | 780 | 12 | 144 | 376.68 | 376.68 | 237.31 | 0 | 0.060194 | 0.000294 |  |  | 1 | шт |  | 0 | 0
SQ1815-0335 | Рамка 4-х постовая вертикальная сосна "Лама" TDM |  | 1 | 1 |  | 376.68 | 376.68 | 237.31 | 0 | 0.060194 | 0.000294 |  |  | 1 | шт |  | 0 | 5
SQ1815-0332 | Рамка 4-х постовая горизонтальная сосна "Лама" TDM |  | 192 | 12 | 144 | 382.41 | 382.41 | 240.92 | 0 | 0.060354 | 0.000455 |  |  | 1 | шт |  | 0 | 0
SQ1815-0332 | Рамка 4-х постовая горизонтальная сосна "Лама" TDM |  | 6 | 1 |  | 382.41 | 382.41 | 240.92 | 0 | 0.060354 | 0.000455 |  |  | 1 | шт |  | 0 | 5
SQ1815-0337 | Рамка 5-ти постовая горизонтальная сосна "Лама" TDM |  | 840 | 10 | 120 | 540.76 | 540.76 | 340.68 | 0 | 0.074275 | 0.000564 |  |  | 1 | шт |  | 0 | 0
SQ1815-0337 | Рамка 5-ти постовая горизонтальная сосна "Лама" TDM |  | 8 | 1 |  | 540.76 | 540.76 | 340.68 | 0 | 0.074275 | 0.000564 |  |  | 1 | шт |  | 0 | 5
SQ1815-0310 | Розетка 2П 10А 250В с защ. шт. сосна "Лама" TDM |  | 1200 | 10 | 120 | 291.93 | 291.93 | 183.92 | 0 | 0.081867 | 0.000504 |  |  | 1 | шт |  | 0 | 0
SQ1815-0310 | Розетка 2П 10А 250В с защ. шт. сосна "Лама" TDM |  | 29 | 1 |  | 291.93 | 291.93 | 183.92 | 0 | 0.081867 | 0.000504 |  |  | 1 | шт |  | 0 | 5
SQ1815-0322 | Розетка 2П 10А 250В сосна "Лама" TDM |  | 1200 | 10 | 120 | 267.85 | 267.85 | 168.75 | 0 | 0.083158 | 0.000492 |  |  | 1 | шт |  | 0 | 0
SQ1815-0322 | Розетка 2П 10А 250В сосна "Лама" TDM |  | 61 | 1 |  | 267.85 | 267.85 | 168.75 | 0 | 0.083158 | 0.000492 |  |  | 1 | шт |  | 0 | 5
SQ1815-0342 | Розетка 2П+З 16А 250В + 2 USB порта 2,1А 5В сосна "Лама" TDM |  | 752 | 8 | 96 | 1536.4 | 1536.4 | 967.93 | 0 | 0.12047 | 0.000604 |  |  | 1 | шт |  | 0 | 0
SQ1815-0342 | Розетка 2П+З 16А 250В + 2 USB порта 2,1А 5В сосна "Лама" TDM |  | 2 | 1 |  | 1536.4 | 1536.4 | 967.93 | 0 | 0.12047 | 0.000604 |  |  | 1 | шт |  | 0 | 5
SQ1815-0314 | Розетка 2П+З 16А 250В IP44 с защ. шт. с крышкой сосна "Лама" TDM |  | 790 | 10 | 120 | 371.15 | 371.15 | 233.82 | 0 | 0.096117 | 0.000513 |  |  | 1 | шт |  | 0 | 0
SQ1815-0314 | Розетка 2П+З 16А 250В IP44 с защ. шт. с крышкой сосна "Лама" TDM |  | 4 | 1 |  | 371.15 | 371.15 | 233.82 | 0 | 0.096117 | 0.000513 |  |  | 1 | шт |  | 0 | 5
SQ1815-0326 | Розетка 2П+З 16А 250В IP44 с крышкой сосна "Лама" TDM |  | 410 | 10 | 120 | 314.41 | 314.41 | 198.08 | 0 | 0.096183 | 0.000506 |  |  | 1 | шт |  | 0 | 0
SQ1815-0326 | Розетка 2П+З 16А 250В IP44 с крышкой сосна "Лама" TDM |  | 11 | 1 |  | 314.41 | 314.41 | 198.08 | 0 | 0.096183 | 0.000506 |  |  | 1 | шт |  | 0 | 5
SQ1815-0311 | Розетка 2П+З 16А 250В с защ. шт. сосна "Лама" TDM |  | 1200 | 10 | 120 | 305.91 | 305.91 | 192.72 | 0 | 0.08925 | 0.000506 |  |  | 1 | шт |  | 0 | 0
SQ1815-0311 | Розетка 2П+З 16А 250В с защ. шт. сосна "Лама" TDM |  | 34 | 1 |  | 305.91 | 305.91 | 192.72 | 0 | 0.08925 | 0.000506 |  |  | 1 | шт |  | 0 | 5
SQ1815-0323 | Розетка 2П+З 16А 250В сосна "Лама" TDM |  | 1200 | 10 | 120 | 281.93 | 281.93 | 177.62 | 0 | 0.089092 | 0.000492 |  |  | 1 | шт |  | 0 | 0
SQ1815-0323 | Розетка 2П+З 16А 250В сосна "Лама" TDM |  | 3 | 1 |  | 281.93 | 281.93 | 177.62 | 0 | 0.089092 | 0.000492 |  |  | 1 | шт |  | 0 | 5
SQ1815-0321 | Розетка SAT (F-разъем) 0-2400МГц сосна "Лама" TDM |  | 1200 | 10 | 120 | 361.02 | 361.02 | 227.44 | 0 | 0.082167 | 0.000489 |  |  | 1 | шт |  | 0 | 0
SQ1815-0320 | Розетка TV ("мама") + SAT (F-разъем) 0-2400МГц сосна "Лама" TDM |  | 880 | 10 | 120 | 491.43 | 491.43 | 309.6 | 0 | 0.084025 | 0.000502 |  |  | 1 | шт |  | 0 | 0
SQ1815-0312 | Розетка двойная 2П 10А 250В с защ. шт. сосна "Лама" TDM |  | 840 | 7 | 84 | 401.67 | 401.67 | 253.05 | 0 | 0.098833 | 0.000718 |  |  | 1 | шт |  | 0 | 0
SQ1815-0324 | Розетка двойная 2П 10А 250В сосна "Лама" TDM |  | 840 | 7 | 84 | 348.78 | 348.78 | 219.73 | 0 | 0.095786 | 0.000705 |  |  | 1 | шт |  | 0 | 0
SQ1815-0313 | Розетка двойная 2П+З 16А 250В с защ. шт. сосна "Лама" TDM |  | 720 | 6 | 72 | 461.57 | 461.57 | 290.79 | 0 | 0.11554 | 0.000834 |  |  | 1 | шт |  | 0 | 0
SQ1815-0325 | Розетка двойная 2П+З 16А 250В сосна "Лама" TDM |  | 720 | 6 | 72 | 427.42 | 427.42 | 269.27 | 0 | 0.1119 | 0.000825 |  |  | 1 | шт |  | 0 | 0
SQ1815-0318 | Розетка двойная телефонная RJ11 сосна "Лама" TDM |  | 1200 | 10 | 120 | 458.6 | 458.6 | 288.92 | 0 | 0.082775 | 0.000492 |  |  | 1 | шт |  | 0 | 0
SQ1815-0318 | Розетка двойная телефонная RJ11 сосна "Лама" TDM |  | 10 | 1 |  | 458.6 | 458.6 | 288.92 | 0 | 0.082775 | 0.000492 |  |  | 1 | шт |  | 0 | 5
SQ1815-0316 | Розетка компьютерная RJ45 сосна "Лама" TDM |  | 1200 | 10 | 120 | 421.88 | 421.88 | 265.78 | 0 | 0.08265 | 0.000504 |  |  | 1 | шт |  | 0 | 0
SQ1815-0316 | Розетка компьютерная RJ45 сосна "Лама" TDM |  | 2 | 1 |  | 421.88 | 421.88 | 265.78 | 0 | 0.08265 | 0.000504 |  |  | 1 | шт |  | 0 | 5
SQ1815-0317 | Розетка телевизионная простая (0-2400МГц, "мама") сосна "Лама" TDM |  | 1200 | 10 | 120 | 333.52 | 333.52 | 210.12 | 0 | 0.08685 | 0.0005 |  |  | 1 | шт |  | 0 | 0
SQ1815-0317 | Розетка телевизионная простая (0-2400МГц, "мама") сосна "Лама" TDM |  | 19 | 1 |  | 333.52 | 333.52 | 210.12 | 0 | 0.08685 | 0.0005 |  |  | 1 | шт |  | 0 | 5
SQ1815-0319 | Розетка телефонная RJ11 + компьютерная RJ45 сосна "Лама" TDM |  | 860 | 10 | 120 | 505.54 | 505.54 | 318.49 | 0 | 0.082742 | 0.000507 |  |  | 1 | шт |  | 0 | 0
SQ1815-0315 | Розетка телефонная RJ11 сосна "Лама" TDM |  | 1200 | 10 | 120 | 351.81 | 351.81 | 221.64 | 0 | 0.082342 | 0.000492 |  |  | 1 | шт |  | 0 | 0
SQ1815-0315 | Розетка телефонная RJ11 сосна "Лама" TDM |  | 9 | 1 |  | 351.81 | 351.81 | 221.64 | 0 | 0.082342 | 0.000492 |  |  | 1 | шт |  | 0 | 5
SQ1815-0309 | Светорегулятор RL 300 Вт сосна "Лама" TDM |  | 728 | 8 | 96 | 820.72 | 820.72 | 517.05 | 0 | 0.1262 | 0.0006 |  |  | 1 | шт |  | 0 | 0
SQ1815-0309 | Светорегулятор RL 300 Вт сосна "Лама" TDM |  | 4 | 1 |  | 820.72 | 820.72 | 517.05 | 0 | 0.1262 | 0.0006 |  |  | 1 | шт |  | 0 | 5
| 18.15.05 Серия "Лама" (скрытая установка) - цвет венге | [15 empty] | 0
SQ1815-0401 | Выключатель 1 кл. 10А венге "Лама" TDM |  | 1200 | 10 | 120 | 291.58 | 291.58 | 183.7 | 0 | 0.08235 | 0.000494 |  |  | 1 | шт |  | 0 | 0
SQ1815-0401 | Выключатель 1 кл. 10А венге "Лама" TDM |  | 34 | 1 |  | 291.58 | 291.58 | 183.7 | 0 | 0.08235 | 0.000494 |  |  | 1 | шт |  | 0 | 5
SQ1815-0404 | Выключатель 1 кл. с подсветкой 10А венге "Лама" TDM |  | 360 | 10 | 120 | 297.42 | 297.42 | 187.37 | 0 | 0.083942 | 0.000496 |  |  | 1 | шт |  | 0 | 0
SQ1815-0405 | Выключатель 2 кл. с подсветкой 10А венге "Лама" TDM |  | 160 | 10 | 120 | 408.56 | 408.56 | 257.39 | 0 | 0.088058 | 0.000497 |  |  | 1 | шт |  | 0 | 0
SQ1815-0405 | Выключатель 2 кл. с подсветкой 10А венге "Лама" TDM |  | 2 | 1 |  | 408.56 | 408.56 | 257.39 | 0 | 0.088058 | 0.000497 |  |  | 1 | шт |  | 0 | 5
SQ1815-0402 | Выключатель 2-х кл. 10А венге "Лама" TDM |  | 1200 | 10 | 120 | 335.23 | 335.23 | 211.19 | 0 | 0.086833 | 0.000496 |  |  | 1 | шт |  | 0 | 0
SQ1815-0402 | Выключатель 2-х кл. 10А венге "Лама" TDM |  | 8 | 1 |  | 335.23 | 335.23 | 211.19 | 0 | 0.086833 | 0.000496 |  |  | 1 | шт |  | 0 | 5
SQ1815-0403 | Выключатель 3-х кл. 10А венге "Лама" TDM |  | 210 | 10 | 120 | 366.14 | 366.14 | 230.67 | 0 | 0.007817 | 3.7e-05 |  |  | 1 | шт |  | 0 | 0
SQ1815-0403 | Выключатель 3-х кл. 10А венге "Лама" TDM |  | 19 | 1 |  | 366.14 | 366.14 | 230.67 | 0 | 0.007817 | 3.7e-05 |  |  | 1 | шт |  | 0 | 5
SQ1815-0406 | Выключатель на 2 направления 1 кл. 10А венге "Лама" TDM |  | 340 | 10 | 120 | 283.26 | 283.26 | 178.45 | 0 | 0.084633 | 0.000494 |  |  | 1 | шт |  | 0 | 0
SQ1815-0406 | Выключатель на 2 направления 1 кл. 10А венге "Лама" TDM |  | 11 | 1 |  | 283.26 | 283.26 | 178.45 | 0 | 0.084633 | 0.000494 |  |  | 1 | шт |  | 0 | 5
SQ1815-0407 | Выключатель на 2 направления 2 кл. 10А венге "Лама" TDM |  | 560 | 10 | 120 | 352.7 | 352.7 | 222.2 | 0 | 0.09175 | 0.000496 |  |  | 1 | шт |  | 0 | 0
SQ1815-0407 | Выключатель на 2 направления 2 кл. 10А венге "Лама" TDM |  | 29 | 1 |  | 352.7 | 352.7 | 222.2 | 0 | 0.09175 | 0.000496 |  |  | 1 | шт |  | 0 | 5
SQ1815-0448 | Выключатель с датчиком движения 1А венге "Лама" TDM |  | 960 | 1 | 96 | 1997.34 | 1997.34 | 1258.32 | 0 | 0.094979 | 0.00062 |  |  | 1 | шт |  | 0 | 0
SQ1815-0408 | Кнопка звонковая 6А венге "Лама" TDM |  | 680 | 10 | 120 | 274.93 | 274.93 | 173.21 | 0 | 0.08255 | 0.000498 |  |  | 1 | шт |  | 0 | 0
SQ1815-0408 | Кнопка звонковая 6А венге "Лама" TDM |  | 8 | 1 |  | 274.93 | 274.93 | 173.21 | 0 | 0.08255 | 0.000498 |  |  | 1 | шт |  | 0 | 5
SQ1815-0436 | Перекрестный выключатель 1-кл. 10А венге "Лама" TDM |  | 790 | 10 | 120 | 345.69 | 345.69 | 217.78 | 0 | 0.09 | 0.000509 |  |  | 1 | шт |  | 0 | 0
SQ1815-0436 | Перекрестный выключатель 1-кл. 10А венге "Лама" TDM |  | 2 | 1 |  | 345.69 | 345.69 | 217.78 | 0 | 0.09 | 0.000509 |  |  | 1 | шт |  | 0 | 5
SQ1815-0433 | Рамка 2-х постовая вертикальная венге "Лама" TDM |  | 660 | 20 | 240 | 197.44 | 197.44 | 124.39 | 0 | 0.032775 | 0.000274 |  |  | 1 | шт |  | 0 | 0
SQ1815-0433 | Рамка 2-х постовая вертикальная венге "Лама" TDM |  | 11 | 1 |  | 197.44 | 197.44 | 124.39 | 0 | 0.032775 | 0.000274 |  |  | 1 | шт |  | 0 | 5
SQ1815-0430 | Рамка 2-х постовая горизонтальная венге "Лама" TDM |  | 500 | 20 | 240 | 197.68 | 197.68 | 124.54 | 0 | 0.033125 | 0.000273 |  |  | 1 | шт |  | 0 | 0
SQ1815-0430 | Рамка 2-х постовая горизонтальная венге "Лама" TDM |  | 10 | 1 |  | 197.68 | 197.68 | 124.54 | 0 | 0.033125 | 0.000273 |  |  | 1 | шт |  | 0 | 5
SQ1815-0434 | Рамка 3-х постовая вертикальная венге "Лама" TDM |  | 660 | 15 | 180 | 273.35 | 273.35 | 172.21 | 0 | 0.044572 | 0.000349 |  |  | 1 | шт |  | 0 | 0
SQ1815-0431 | Рамка 3-х постовая горизонтальная венге "Лама" TDM |  | 225 | 15 | 180 | 272.97 | 272.97 | 171.97 | 0 | 0.045983 | 0.000338 |  |  | 1 | шт |  | 0 | 0
SQ1815-0431 | Рамка 3-х постовая горизонтальная венге "Лама" TDM |  | 22 | 1 |  | 272.97 | 272.97 | 171.97 | 0 | 0.045983 | 0.000338 |  |  | 1 | шт |  | 0 | 5
SQ1815-0435 | Рамка 4-х постовая вертикальная венге "Лама" TDM |  | 768 | 12 | 144 | 382.77 | 382.77 | 241.15 | 0 | 0.057875 | 0.000465 |  |  | 1 | шт |  | 0 | 0
SQ1815-0432 | Рамка 4-х постовая горизонтальная венге "Лама" TDM |  | 384 | 12 | 144 | 382.7 | 382.7 | 241.1 | 0 | 0.060083 | 0.000463 |  |  | 1 | шт |  | 0 | 0
SQ1815-0432 | Рамка 4-х постовая горизонтальная венге "Лама" TDM |  | 6 | 1 |  | 382.7 | 382.7 | 241.1 | 0 | 0.060083 | 0.000463 |  |  | 1 | шт |  | 0 | 5
SQ1815-0437 | Рамка 5-ти постовая горизонтальная венге "Лама" TDM |  | 830 | 10 | 120 | 548.69 | 548.69 | 345.67 | 0 | 0.0744 | 0.000561 |  |  | 1 | шт |  | 0 | 0
SQ1815-0437 | Рамка 5-ти постовая горизонтальная венге "Лама" TDM |  | 8 | 1 |  | 548.69 | 548.69 | 345.67 | 0 | 0.0744 | 0.000561 |  |  | 1 | шт |  | 0 | 5
SQ1815-0422 | Розетка 2П 10А 250В венге "Лама" TDM |  | 1200 | 10 | 120 | 267.9 | 267.9 | 168.78 | 0 | 0.082108 | 0.000494 |  |  | 1 | шт |  | 0 | 0
SQ1815-0422 | Розетка 2П 10А 250В венге "Лама" TDM |  | 4 | 1 |  | 267.9 | 267.9 | 168.78 | 0 | 0.082108 | 0.000494 |  |  | 1 | шт |  | 0 | 5
SQ1815-0410 | Розетка 2П 10А 250В с защ. шт. венге "Лама" TDM |  | 1200 | 10 | 120 | 292.15 | 292.15 | 184.05 | 0 | 0.081117 | 0.000511 |  |  | 1 | шт |  | 0 | 0
SQ1815-0410 | Розетка 2П 10А 250В с защ. шт. венге "Лама" TDM |  | 12 | 1 |  | 292.15 | 292.15 | 184.05 | 0 | 0.081117 | 0.000511 |  |  | 1 | шт |  | 0 | 5
SQ1815-0442 | Розетка 2П+З 16А 250В + 2 USB порта 2,1А 5В венге "Лама" TDM |  | 960 | 8 | 96 | 1583.69 | 1583.69 | 997.72 | 0 | 0.102 | 0.001211 |  |  | 1 | шт |  | 0 | 0
SQ1815-0442 | Розетка 2П+З 16А 250В + 2 USB порта 2,1А 5В венге "Лама" TDM |  | 5 | 1 |  | 1583.69 | 1583.69 | 997.72 | 0 | 0.102 | 0.001211 |  |  | 1 | шт |  | 0 | 5
SQ1815-0414 | Розетка 2П+З 16А 250В IP44 с защ. шт. с крышкой венге "Лама" TDM |  | 520 | 10 | 120 | 370.68 | 370.68 | 233.53 | 0 | 0.096075 | 0.000501 |  |  | 1 | шт |  | 0 | 0
SQ1815-0414 | Розетка 2П+З 16А 250В IP44 с защ. шт. с крышкой венге "Лама" TDM |  | 36 | 1 |  | 370.68 | 370.68 | 233.53 | 0 | 0.096075 | 0.000501 |  |  | 1 | шт |  | 0 | 5
SQ1815-0426 | Розетка 2П+З 16А 250В IP44 с крышкой венге "Лама" TDM |  | 590 | 10 | 120 | 314.08 | 314.08 | 197.87 | 0 | 0.096033 | 0.000497 |  |  | 1 | шт |  | 0 | 0
SQ1815-0426 | Розетка 2П+З 16А 250В IP44 с крышкой венге "Лама" TDM |  | 15 | 1 |  | 314.08 | 314.08 | 197.87 | 0 | 0.096033 | 0.000497 |  |  | 1 | шт |  | 0 | 5
SQ1815-0423 | Розетка 2П+З 16А 250В венге "Лама" TDM |  | 1200 | 10 | 120 | 282.04 | 282.04 | 177.69 | 0 | 0.088842 | 0.000495 |  |  | 1 | шт |  | 0 | 0
SQ1815-0423 | Розетка 2П+З 16А 250В венге "Лама" TDM |  | 23 | 1 |  | 282.04 | 282.04 | 177.69 | 0 | 0.088842 | 0.000495 |  |  | 1 | шт |  | 0 | 5
SQ1815-0411 | Розетка 2П+З 16А 250В с защ. шт. венге "Лама" TDM |  | 1200 | 10 | 120 | 305.62 | 305.62 | 192.54 | 0 | 0.088992 | 0.000498 |  |  | 1 | шт |  | 0 | 0
SQ1815-0411 | Розетка 2П+З 16А 250В с защ. шт. венге "Лама" TDM |  | 61 | 1 |  | 305.62 | 305.62 | 192.54 | 0 | 0.088992 | 0.000498 |  |  | 1 | шт |  | 0 | 5
SQ1815-0421 | Розетка SAT (F-разъем) 0-2400МГц венге "Лама" TDM |  | 1200 | 10 | 120 | 361.76 | 361.76 | 227.91 | 0 | 0.081825 | 0.00051 |  |  | 1 | шт |  | 0 | 0
SQ1815-0421 | Розетка SAT (F-разъем) 0-2400МГц венге "Лама" TDM |  | 10 | 1 |  | 361.76 | 361.76 | 227.91 | 0 | 0.081825 | 0.00051 |  |  | 1 | шт |  | 0 | 5
SQ1815-0420 | Розетка TV ("мама") + SAT (F-разъем) 0-2400МГц венге "Лама" TDM |  | 890 | 10 | 120 | 490.8 | 490.8 | 309.2 | 0 | 0.084117 | 0.000485 |  |  | 1 | шт |  | 0 | 0
SQ1815-0424 | Розетка двойная 2П 10А 250В венге "Лама" TDM |  | 840 | 7 | 84 | 348.73 | 348.73 | 219.7 | 0 | 0.094893 | 0.000702 |  |  | 1 | шт |  | 0 | 0
SQ1815-0424 | Розетка двойная 2П 10А 250В венге "Лама" TDM |  | 1 | 1 |  | 348.73 | 348.73 | 219.7 | 0 | 0.094893 | 0.000702 |  |  | 1 | шт |  | 0 | 5
SQ1815-0412 | Розетка двойная 2П 10А 250В с защ. шт. венге "Лама" TDM |  | 840 | 7 | 84 | 400.95 | 400.95 | 252.6 | 0 | 0.098321 | 0.000697 |  |  | 1 | шт |  | 0 | 0
SQ1815-0425 | Розетка двойная 2П+З 16А 250В венге "Лама" TDM |  | 720 | 6 | 72 | 427.24 | 427.24 | 269.16 | 0 | 0.11128 | 0.000819 |  |  | 1 | шт |  | 0 | 0
SQ1815-0425 | Розетка двойная 2П+З 16А 250В венге "Лама" TDM |  | 6 | 1 |  | 427.24 | 427.24 | 269.16 | 0 | 0.11128 | 0.000819 |  |  | 1 | шт |  | 0 | 5
SQ1815-0413 | Розетка двойная 2П+З 16А 250В с защ. шт. венге "Лама" TDM |  | 720 | 6 | 72 | 462.03 | 462.03 | 291.08 | 0 | 0.11479 | 0.000847 |  |  | 1 | шт |  | 0 | 0
SQ1815-0413 | Розетка двойная 2П+З 16А 250В с защ. шт. венге "Лама" TDM |  | 8 | 1 |  | 462.03 | 462.03 | 291.08 | 0 | 0.11479 | 0.000847 |  |  | 1 | шт |  | 0 | 5
SQ1815-0418 | Розетка двойная телефонная RJ11 венге "Лама" TDM |  | 1200 | 10 | 120 | 458.7 | 458.7 | 288.98 | 0 | 0.082333 | 0.000495 |  |  | 1 | шт |  | 0 | 0
SQ1815-0418 | Розетка двойная телефонная RJ11 венге "Лама" TDM |  | 19 | 1 |  | 458.7 | 458.7 | 288.98 | 0 | 0.082333 | 0.000495 |  |  | 1 | шт |  | 0 | 5
SQ1815-0416 | Розетка компьютерная RJ45 венге "Лама" TDM |  | 1200 | 10 | 120 | 421.62 | 421.62 | 265.62 | 0 | 0.082492 | 0.000497 |  |  | 1 | шт |  | 0 | 0
SQ1815-0416 | Розетка компьютерная RJ45 венге "Лама" TDM |  | 2 | 1 |  | 421.62 | 421.62 | 265.62 | 0 | 0.082492 | 0.000497 |  |  | 1 | шт |  | 0 | 5
SQ1815-0417 | Розетка телевизионная простая (0-2400МГц, "мама") венге "Лама" TDM |  | 1200 | 10 | 120 | 333.23 | 333.23 | 209.93 | 0 | 0.086633 | 0.000491 |  |  | 1 | шт |  | 0 | 0
SQ1815-0417 | Розетка телевизионная простая (0-2400МГц, "мама") венге "Лама" TDM |  | 2 | 1 |  | 333.23 | 333.23 | 209.93 | 0 | 0.086633 | 0.000491 |  |  | 1 | шт |  | 0 | 5
SQ1815-0419 | Розетка телефонная RJ11 + компьютерная RJ45 венге "Лама" TDM |  | 940 | 10 | 120 | 505.34 | 505.34 | 318.36 | 0 | 0.083192 | 0.000502 |  |  | 1 | шт |  | 0 | 0
SQ1815-0419 | Розетка телефонная RJ11 + компьютерная RJ45 венге "Лама" TDM |  | 9 | 1 |  | 505.34 | 505.34 | 318.36 | 0 | 0.083192 | 0.000502 |  |  | 1 | шт |  | 0 | 5
SQ1815-0415 | Розетка телефонная RJ11 венге "Лама" TDM |  | 1200 | 10 | 120 | 352 | 352 | 221.76 | 0 | 0.0827 | 0.000497 |  |  | 1 | шт |  | 0 | 0
SQ1815-0415 | Розетка телефонная RJ11 венге "Лама" TDM |  | 9 | 1 |  | 352 | 352 | 221.76 | 0 | 0.0827 | 0.000497 |  |  | 1 | шт |  | 0 | 5
SQ1815-0409 | Светорегулятор RL 300 Вт венге "Лама" TDM |  | 568 | 8 | 96 | 821.52 | 821.52 | 517.56 | 0 | 0.126 | 0.000622 |  |  | 1 | шт |  | 0 | 0
SQ1815-0409 | Светорегулятор RL 300 Вт венге "Лама" TDM |  | 2 | 1 |  | 821.52 | 821.52 | 517.56 | 0 | 0.126 | 0.000622 |  |  | 1 | шт |  | 0 | 5
| 18.15.06 Серия "Лама" (скрытая установка) - цвет шоколад | [15 empty] | 0
SQ1815-0501 | Выключатель 1 кл. 10А шоколад "Лама" TDM |  | 15.05.2024 | 10 | 120 | 242.84 | 242.84 | 152.99 | 0 | 0.084567 | 0.000516 |  |  | 1 | шт |  | 0 | 0
SQ1815-0504 | Выключатель 1 кл. с подсветкой 10А шоколад "Лама" TDM |  | 1200 | 10 | 120 | 286.48 | 286.48 | 180.48 | 0 | 0.086242 | 0.000487 |  |  | 1 | шт |  | 0 | 0
SQ1815-0505 | Выключатель 2 кл. с подсветкой 10А шоколад "Лама" TDM |  | 960 | 10 | 120 | 389.34 | 389.34 | 245.28 | 0 | 0.090883 | 0.000503 |  |  | 1 | шт |  | 0 | 0
SQ1815-0502 | Выключатель 2-х кл. 10А шоколад "Лама" TDM |  | 230 | 10 | 120 | 304.77 | 304.77 | 192.01 | 0 | 0.091217 | 0.000512 |  |  | 1 | шт |  | 0 | 0
SQ1815-0502 | Выключатель 2-х кл. 10А шоколад "Лама" TDM |  | 1 | 1 |  | 304.77 | 304.77 | 192.01 | 0 | 0.091217 | 0.000512 |  |  | 1 | шт |  | 0 | 5
SQ1815-0503 | Выключатель 3-х кл. 10А шоколад "Лама" TDM |  | 1050 | 10 | 120 | 356.16 | 356.16 | 224.38 | 0 | 0.094708 | 0.00048 |  |  | 1 | шт |  | 0 | 0
SQ1815-0503 | Выключатель 3-х кл. 10А шоколад "Лама" TDM |  | 4 | 1 |  | 356.16 | 356.16 | 224.38 | 0 | 0.094708 | 0.00048 |  |  | 1 | шт |  | 0 | 5
SQ1815-0506 | Выключатель на 2 направления 1 кл. 10А шоколад "Лама" TDM |  | 110 | 10 | 120 | 262 | 262 | 165.06 | 0 | 0.094583 | 0.000471 |  |  | 1 | шт |  | 0 | 0
SQ1815-0506 | Выключатель на 2 направления 1 кл. 10А шоколад "Лама" TDM |  | 3 | 1 |  | 262 | 262 | 165.06 | 0 | 0.094583 | 0.000471 |  |  | 1 | шт |  | 0 | 5
SQ1815-0507 | Выключатель на 2 направления 2 кл. 10А шоколад "Лама" TDM |  | 290 | 10 | 120 | 336.11 | 336.11 | 211.75 | 0 | 0.095508 | 0.000503 |  |  | 1 | шт |  | 0 | 0
SQ1815-0507 | Выключатель на 2 направления 2 кл. 10А шоколад "Лама" TDM |  | 34 | 1 |  | 336.11 | 336.11 | 211.75 | 0 | 0.095508 | 0.000503 |  |  | 1 | шт |  | 0 | 5
SQ1815-0508 | Кнопка звонковая 6А шоколад "Лама" TDM |  | 15.05.2024 | 10 | 120 | 266.6 | 266.6 | 167.96 | 0 | 0.085067 | 0.000496 |  |  | 1 | шт |  | 0 | 0
SQ1815-0508 | Кнопка звонковая 6А шоколад "Лама" TDM |  | 11 | 1 |  | 266.6 | 266.6 | 167.96 | 0 | 0.085067 | 0.000496 |  |  | 1 | шт |  | 0 | 5
SQ1815-0536 | Перекрестный выключатель 1-кл. 10А шоколад "Лама" TDM |  | 520 | 10 | 120 | 315.29 | 315.29 | 198.63 | 0 | 0.092717 | 0.000499 |  |  | 1 | шт |  | 0 | 0
SQ1815-0536 | Перекрестный выключатель 1-кл. 10А шоколад "Лама" TDM |  | 1 | 1 |  | 315.29 | 315.29 | 198.63 | 0 | 0.092717 | 0.000499 |  |  | 1 | шт |  | 0 | 5
SQ1815-0533 | Рамка 2-х постовая вертикальная шоколад "Лама" TDM |  | 360 | 20 | 240 | 187.91 | 187.91 | 118.38 | 0 | 0.036588 | 0.000271 |  |  | 1 | шт |  | 0 | 0
SQ1815-0530 | Рамка 2-х постовая горизонтальная шоколад "Лама" TDM |  | 2400 | 20 | 240 | 187.95 | 187.95 | 118.41 | 0 | 0.035771 | 0.000272 |  |  | 1 | шт |  | 0 | 0
SQ1815-0530 | Рамка 2-х постовая горизонтальная шоколад "Лама" TDM |  | 82 | 1 |  | 187.95 | 187.95 | 118.41 | 0 | 0.035771 | 0.000272 |  |  | 1 | шт |  | 0 | 5
SQ1815-0534 | Рамка 3-х постовая вертикальная шоколад "Лама" TDM |  | 255 | 15 | 180 | 259.95 | 259.95 | 163.77 | 0 | 0.049867 | 0.000338 |  |  | 1 | шт |  | 0 | 0
SQ1815-0534 | Рамка 3-х постовая вертикальная шоколад "Лама" TDM |  | 13 | 1 |  | 259.95 | 259.95 | 163.77 | 0 | 0.049867 | 0.000338 |  |  | 1 | шт |  | 0 | 5
SQ1815-0531 | Рамка 3-х постовая горизонтальная шоколад "Лама" TDM |  | 915 | 15 | 180 | 260.15 | 260.15 | 163.89 | 0 | 0.055311 | 0.000309 |  |  | 1 | шт |  | 0 | 0
SQ1815-0531 | Рамка 3-х постовая горизонтальная шоколад "Лама" TDM |  | 11 | 1 |  | 260.15 | 260.15 | 163.89 | 0 | 0.055311 | 0.000309 |  |  | 1 | шт |  | 0 | 5
SQ1815-0535 | Рамка 4-х постовая вертикальная шоколад "Лама" TDM |  | 396 | 12 | 144 | 363.9 | 363.9 | 229.26 | 0 | 0.064153 | 0.000447 |  |  | 1 | шт |  | 0 | 0
SQ1815-0535 | Рамка 4-х постовая вертикальная шоколад "Лама" TDM |  | 21 | 1 |  | 363.9 | 363.9 | 229.26 | 0 | 0.064153 | 0.000447 |  |  | 1 | шт |  | 0 | 5
SQ1815-0532 | Рамка 4-х постовая горизонтальная шоколад "Лама" TDM |  | 15.05.2024 | 12 | 144 | 364.15 | 364.15 | 229.41 | 0 | 0.066292 | 0.000454 |  |  | 1 | шт |  | 0 | 0
SQ1815-0532 | Рамка 4-х постовая горизонтальная шоколад "Лама" TDM |  | 16 | 1 |  | 364.15 | 364.15 | 229.41 | 0 | 0.066292 | 0.000454 |  |  | 1 | шт |  | 0 | 5
SQ1815-0537 | Рамка 5-ти постовая горизонтальная шоколад "Лама" TDM |  | 320 | 10 | 120 | 522.35 | 522.35 | 329.08 | 0 | 0.082542 | 0.000555 |  |  | 1 | шт |  | 0 | 0
SQ1815-0537 | Рамка 5-ти постовая горизонтальная шоколад "Лама" TDM |  | 10 | 1 |  | 522.35 | 522.35 | 329.08 | 0 | 0.082542 | 0.000555 |  |  | 1 | шт |  | 0 | 5
SQ1815-0510 | Розетка 2П 10А 250В с защ. шт. шоколад "Лама" TDM |  | 1200 | 10 | 120 | 277.61 | 277.61 | 174.89 | 0 | 0.083917 | 0.000492 |  |  | 1 | шт |  | 0 | 0
SQ1815-0522 | Розетка 2П 10А 250В шоколад "Лама" TDM |  | 250 | 10 | 120 | 255.15 | 255.15 | 160.74 | 0 | 0.082083 | 0.000491 |  |  | 1 | шт |  | 0 | 0
SQ1815-0542 | Розетка 2П+З 16А 250В + 2 USB порта 2,1А 5В шоколад "Лама" TDM |  | 384 | 8 | 96 | 1508.01 | 1508.01 | 950.05 | 0 | 0.108 | 0.000439 |  |  | 1 | шт |  | 0 | 0
SQ1815-0514 | Розетка 2П+З 16А 250В IP44 с защ. шт. с крышкой шоколад "Лама" TDM |  | 980 | 10 | 120 | 353.25 | 353.25 | 222.55 | 0 | 0.090517 | 0.000482 |  |  | 1 | шт |  | 0 | 0
SQ1815-0514 | Розетка 2П+З 16А 250В IP44 с защ. шт. с крышкой шоколад "Лама" TDM |  | 18 | 1 |  | 353.25 | 353.25 | 222.55 | 0 | 0.090517 | 0.000482 |  |  | 1 | шт |  | 0 | 5
SQ1815-0526 | Розетка 2П+З 16А 250В IP44 с крышкой шоколад "Лама" TDM |  | 130 | 10 | 120 | 299.25 | 299.25 | 188.53 | 0 | 0.10013 | 0.000501 |  |  | 1 | шт |  | 0 | 0
SQ1815-0526 | Розетка 2П+З 16А 250В IP44 с крышкой шоколад "Лама" TDM |  | 16 | 1 |  | 299.25 | 299.25 | 188.53 | 0 | 0.10013 | 0.000501 |  |  | 1 | шт |  | 0 | 5
SQ1815-0511 | Розетка 2П+З 16А 250В с защ. шт. шоколад "Лама" TDM |  | 1200 | 10 | 120 | 291.24 | 291.24 | 183.48 | 0 | 0.091858 | 0.000503 |  |  | 1 | шт |  | 0 | 0
SQ1815-0523 | Розетка 2П+З 16А 250В шоколад "Лама" TDM |  | 1170 | 10 | 120 | 268.74 | 268.74 | 169.31 | 0 | 0.092042 | 0.000498 |  |  | 1 | шт |  | 0 | 0
SQ1815-0523 | Розетка 2П+З 16А 250В шоколад "Лама" TDM |  | 9 | 1 |  | 268.74 | 268.74 | 169.31 | 0 | 0.092042 | 0.000498 |  |  | 1 | шт |  | 0 | 5
SQ1815-0521 | Розетка SAT (F-разъем) 0-2400МГц шоколад "Лама" TDM |  | 70 | 10 | 120 | 422 | 422 | 265.86 | 0 | 0.084925 | 0.000508 |  |  | 1 | шт |  | 0 | 0
SQ1815-0520 | Розетка TV ("мама") + SAT (F-разъем) 0-2400МГц шоколад "Лама" TDM |  | 380 | 10 | 120 | 467.74 | 467.74 | 294.68 | 0 | 0.087092 | 0.000495 |  |  | 1 | шт |  | 0 | 0
SQ1815-0520 | Розетка TV ("мама") + SAT (F-разъем) 0-2400МГц шоколад "Лама" TDM |  | 25 | 1 |  | 467.74 | 467.74 | 294.68 | 0 | 0.087092 | 0.000495 |  |  | 1 | шт |  | 0 | 5
SQ1815-0512 | Розетка двойная 2П 10А 250В с защ. шт. шоколад "Лама" TDM |  | 840 | 7 | 84 | 381.71 | 381.71 | 240.48 | 0 | 0.10192 | 0.000693 |  |  | 1 | шт |  | 0 | 0
SQ1815-0524 | Розетка двойная 2П 10А 250В шоколад "Лама" TDM |  | 350 | 7 | 84 | 332.15 | 332.15 | 209.25 | 0 | 0.094048 | 0.000697 |  |  | 1 | шт |  | 0 | 0
SQ1815-0513 | Розетка двойная 2П+З 16А 250В с защ. шт. шоколад "Лама" TDM |  | 720 | 6 | 72 | 439.28 | 439.28 | 276.75 | 0 | 0.11944 | 0.000826 |  |  | 1 | шт |  | 0 | 0
SQ1815-0525 | Розетка двойная 2П+З 16А 250В шоколад "Лама" TDM |  | 60 | 6 | 72 | 407.06 | 407.06 | 256.45 | 0 | 0.11543 | 0.000825 |  |  | 1 | шт |  | 0 | 0
SQ1815-0518 | Розетка двойная телефонная RJ11 шоколад "Лама" TDM |  | 280 | 10 | 120 | 424.2 | 424.2 | 267.25 | 0 | 0.084908 | 0.000496 |  |  | 1 | шт |  | 0 | 0
SQ1815-0516 | Розетка компьютерная RJ45 шоколад "Лама" TDM |  | 210 | 10 | 120 | 816.28 | 816.28 | 514.26 | 0 | 0.08485 | 0.000503 |  |  | 1 | шт |  | 0 | 0
SQ1815-0516 | Розетка компьютерная RJ45 шоколад "Лама" TDM |  | 8 | 1 |  | 816.28 | 816.28 | 514.26 | 0 | 0.08485 | 0.000503 |  |  | 1 | шт |  | 0 | 5
SQ1815-0517 | Розетка телевизионная простая (0-2400МГц, "мама") шоколад "Лама" TDM |  | 280 | 10 | 120 | 317.72 | 317.72 | 200.16 | 0 | 0.08945 | 0.000502 |  |  | 1 | шт |  | 0 | 0
SQ1815-0517 | Розетка телевизионная простая (0-2400МГц, "мама") шоколад "Лама" TDM |  | 9 | 1 |  | 317.72 | 317.72 | 200.16 | 0 | 0.08945 | 0.000502 |  |  | 1 | шт |  | 0 | 5
SQ1815-0519 | Розетка телефонная RJ11 + компьютерная RJ45 шоколад "Лама" TDM |  | 460 | 10 | 120 | 481.26 | 481.26 | 303.19 | 0 | 0.08545 | 0.000502 |  |  | 1 | шт |  | 0 | 0
SQ1815-0519 | Розетка телефонная RJ11 + компьютерная RJ45 шоколад "Лама" TDM |  | 7 | 1 |  | 481.26 | 481.26 | 303.19 | 0 | 0.08545 | 0.000502 |  |  | 1 | шт |  | 0 | 5
SQ1815-0515 | Розетка телефонная RJ11 шоколад "Лама" TDM |  | 470 | 10 | 120 | 335.4 | 335.4 | 211.3 | 0 | 0.085183 | 0.000502 |  |  | 1 | шт |  | 0 | 0
SQ1815-0515 | Розетка телефонная RJ11 шоколад "Лама" TDM |  | 10 | 1 |  | 335.4 | 335.4 | 211.3 | 0 | 0.085183 | 0.000502 |  |  | 1 | шт |  | 0 | 5
SQ1815-0509 | Светорегулятор RL 300 Вт шоколад "Лама" TDM |  | 960 | 8 | 96 | 782.54 | 782.54 | 493 | 0 | 0.12935 | 0.000627 |  |  | 1 | шт |  | 0 | 0
SQ1815-0509 | Светорегулятор RL 300 Вт шоколад "Лама" TDM |  | 3 | 1 |  | 782.54 | 782.54 | 493 | 0 | 0.12935 | 0.000627 |  |  | 1 | шт |  | 0 | 5
| 18.15.07 Серия "Лама" (скрытая установка) - цвет бронза | [15 empty] | 0
SQ1815-0701 | Выключатель 1 кл. 10А бронза "Лама" TDM |  | 860 | 10 | 120 | 265.08 | 265.08 | 167 | 0 | 0.08125 | 0.000487 |  |  | 1 | шт |  | 0 | 0
SQ1815-0704 | Выключатель 1 кл. с подсветкой 10А бронза "Лама" TDM |  | 330 | 10 | 120 | 286.79 | 286.79 | 180.68 | 0 | 0.083333 | 0.000479 |  |  | 1 | шт |  | 0 | 0
SQ1815-0705 | Выключатель 2 кл. с подсветкой 10А бронза "Лама" TDM |  | 740 | 10 | 120 | 389.07 | 389.07 | 245.11 | 0 | 0.090892 | 0.000496 |  |  | 1 | шт |  | 0 | 0
SQ1815-0705 | Выключатель 2 кл. с подсветкой 10А бронза "Лама" TDM |  | 2 | 1 |  | 389.07 | 389.07 | 245.11 | 0 | 0.090892 | 0.000496 |  |  | 1 | шт |  | 0 | 5
SQ1815-0702 | Выключатель 2-х кл. 10А бронза "Лама" TDM |  | 570 | 10 | 120 | 304.77 | 304.77 | 192.01 | 0 | 0.085 | 0.000479 |  |  | 1 | шт |  | 0 | 0
SQ1815-0702 | Выключатель 2-х кл. 10А бронза "Лама" TDM |  | 13 | 1 |  | 304.77 | 304.77 | 192.01 | 0 | 0.085 | 0.000479 |  |  | 1 | шт |  | 0 | 5
SQ1815-0703 | Выключатель 3-х кл. 10А бронза "Лама" TDM |  | 640 | 10 | 120 | 356.52 | 356.52 | 224.61 | 0 | 0.10073 | 0.000502 |  |  | 1 | шт |  | 0 | 0
SQ1815-0703 | Выключатель 3-х кл. 10А бронза "Лама" TDM |  | 2 | 1 |  | 356.52 | 356.52 | 224.61 | 0 | 0.10073 | 0.000502 |  |  | 1 | шт |  | 0 | 5
SQ1815-0706 | Выключатель на 2 направления 1 кл. 10А бронза "Лама" TDM |  | 900 | 10 | 120 | 262.15 | 262.15 | 165.15 | 0 | 0.086725 | 0.000495 |  |  | 1 | шт |  | 0 | 0
SQ1815-0706 | Выключатель на 2 направления 1 кл. 10А бронза "Лама" TDM |  | 3 | 1 |  | 262.15 | 262.15 | 165.15 | 0 | 0.086725 | 0.000495 |  |  | 1 | шт |  | 0 | 5
SQ1815-0707 | Выключатель на 2 направления 2 кл. 10А бронза "Лама" TDM |  | 980 | 10 | 120 | 335.64 | 335.64 | 211.45 | 0 | 0.094283 | 0.000489 |  |  | 1 | шт |  | 0 | 0
SQ1815-0707 | Выключатель на 2 направления 2 кл. 10А бронза "Лама" TDM |  | 22 | 1 |  | 335.64 | 335.64 | 211.45 | 0 | 0.094283 | 0.000489 |  |  | 1 | шт |  | 0 | 5
SQ1815-0708 | Кнопка звонковая 6А бронза "Лама" TDM |  | 940 | 10 | 120 | 326.55 | 326.55 | 205.73 | 0 | 0.085317 | 0.00049 |  |  | 1 | шт |  | 0 | 0
SQ1815-0708 | Кнопка звонковая 6А бронза "Лама" TDM |  | 19 | 1 |  | 326.55 | 326.55 | 205.73 | 0 | 0.085317 | 0.00049 |  |  | 1 | шт |  | 0 | 5
SQ1815-0736 | Перекрестный выключатель 1-кл. 10А бронза "Лама" TDM |  | 120 | 10 | 120 | 315.06 | 315.06 | 198.49 | 0 | 0.0934 | 0.000492 |  |  | 1 | шт |  | 0 | 0
SQ1815-0736 | Перекрестный выключатель 1-кл. 10А бронза "Лама" TDM |  | 36 | 1 |  | 315.06 | 315.06 | 198.49 | 0 | 0.0934 | 0.000492 |  |  | 1 | шт |  | 0 | 5
SQ1815-0733 | Рамка 2-х постовая вертикальная бронза "Лама" TDM |  | 240 | 20 | 240 | 230.4 | 230.4 | 145.15 | 0 | 0.036013 | 0.000275 |  |  | 1 | шт |  | 0 | 0
SQ1815-0730 | Рамка 2-х постовая горизонтальная бронза "Лама" TDM |  | 1660 | 20 | 240 | 187.99 | 187.99 | 118.43 | 0 | 0.036517 | 0.000273 |  |  | 1 | шт |  | 0 | 0
SQ1815-0730 | Рамка 2-х постовая горизонтальная бронза "Лама" TDM |  | 9 | 1 |  | 187.99 | 187.99 | 118.43 | 0 | 0.036517 | 0.000273 |  |  | 1 | шт |  | 0 | 5
SQ1815-0734 | Рамка 3-х постовая вертикальная бронза "Лама" TDM |  | 180 | 15 | 180 | 318.54 | 318.54 | 200.68 | 0 | 0.049356 | 0.000339 |  |  | 1 | шт |  | 0 | 0
SQ1815-0734 | Рамка 3-х постовая вертикальная бронза "Лама" TDM |  | 1 | 1 |  | 318.54 | 318.54 | 200.68 | 0 | 0.049356 | 0.000339 |  |  | 1 | шт |  | 0 | 5
SQ1815-0731 | Рамка 3-х постовая горизонтальная бронза "Лама" TDM |  | 135 | 15 | 180 | 259.8 | 259.8 | 163.67 | 0 | 0.048611 | 0.000319 |  |  | 1 | шт |  | 0 | 0
SQ1815-0735 | Рамка 4-х постовая вертикальная бронза "Лама" TDM |  | 372 | 12 | 144 | 446.29 | 446.29 | 281.16 | 0 | 0.065826 | 0.000459 |  |  | 1 | шт |  | 0 | 0
SQ1815-0735 | Рамка 4-х постовая вертикальная бронза "Лама" TDM |  | 3 | 1 |  | 446.29 | 446.29 | 281.16 | 0 | 0.065826 | 0.000459 |  |  | 1 | шт |  | 0 | 5
SQ1815-0732 | Рамка 4-х постовая горизонтальная бронза "Лама" TDM |  | 840 | 12 | 144 | 364.28 | 364.28 | 229.5 | 0 | 0.068979 | 0.000457 |  |  | 1 | шт |  | 0 | 0
SQ1815-0732 | Рамка 4-х постовая горизонтальная бронза "Лама" TDM |  | 9 | 1 |  | 364.28 | 364.28 | 229.5 | 0 | 0.068979 | 0.000457 |  |  | 1 | шт |  | 0 | 5
SQ1815-0737 | Рамка 5-ти постовая горизонтальная бронза "Лама" TDM |  | 420 | 10 | 120 | 519.58 | 519.58 | 327.34 | 0 | 0.0794 | 0.000448 |  |  | 1 | шт |  | 0 | 0
SQ1815-0737 | Рамка 5-ти постовая горизонтальная бронза "Лама" TDM |  | 9 | 1 |  | 519.58 | 519.58 | 327.34 | 0 | 0.0794 | 0.000448 |  |  | 1 | шт |  | 0 | 5
SQ1815-0722 | Розетка 2П 10А 250В бронза "Лама" TDM |  | 270 | 10 | 120 | 255.18 | 255.18 | 160.76 | 0 | 0.084658 | 0.000495 |  |  | 1 | шт |  | 0 | 0
SQ1815-0722 | Розетка 2П 10А 250В бронза "Лама" TDM |  | 13 | 1 |  | 255.18 | 255.18 | 160.76 | 0 | 0.084658 | 0.000495 |  |  | 1 | шт |  | 0 | 5
SQ1815-0710 | Розетка 2П 10А 250В с защ. шт. бронза "Лама" TDM |  | 1170 | 10 | 120 | 340.1 | 340.1 | 214.26 | 0 | 0.084467 | 0.000493 |  |  | 1 | шт |  | 0 | 0
SQ1815-0726 | Розетка 2П+З 16А 250В IP44 с крышкой бронза "Лама" TDM |  | 70 | 10 | 120 | 366.74 | 366.74 | 231.05 | 0 | 0.099883 | 0.000504 |  |  | 1 | шт |  | 0 | 0
SQ1815-0726 | Розетка 2П+З 16А 250В IP44 с крышкой бронза "Лама" TDM |  | 22 | 1 |  | 366.74 | 366.74 | 231.05 | 0 | 0.099883 | 0.000504 |  |  | 1 | шт |  | 0 | 5
SQ1815-0723 | Розетка 2П+З 16А 250В бронза "Лама" TDM |  |  | 10 | 120 | 268.62 | 268.62 | 169.23 | 0 | 0.091992 | 0.000495 |  |  | 1 | шт |  | 0 | 0
SQ1815-0723 | Розетка 2П+З 16А 250В бронза "Лама" TDM |  | 10 | 1 |  | 268.62 | 268.62 | 169.23 | 0 | 0.091992 | 0.000495 |  |  | 1 | шт |  | 0 | 5
SQ1815-0742 | Розетка 2П+З 16А 250В + 2 USB порта 2,1А 5В бронза "Лама" TDM |  | 344 | 8 | 96 | 1847.09 | 1847.09 | 1163.67 | 0 | 0.12483 | 0.000613 |  |  | 1 | шт |  | 0 | 0
SQ1815-0714 | Розетка 2П+З 16А 250В IP44 с защ. шт. с крышкой бронза "Лама" TDM |  | 540 | 10 | 120 | 353.02 | 353.02 | 222.4 | 0 | 0.10029 | 0.0005 |  |  | 1 | шт |  | 0 | 0
SQ1815-0714 | Розетка 2П+З 16А 250В IP44 с защ. шт. с крышкой бронза "Лама" TDM |  | 8 | 1 |  | 353.02 | 353.02 | 222.4 | 0 | 0.10029 | 0.0005 |  |  | 1 | шт |  | 0 | 5
SQ1815-0711 | Розетка 2П+З 16А 250В с защ. шт. бронза "Лама" TDM |  | 1200 | 10 | 120 | 291.38 | 291.38 | 183.57 | 0 | 0.092158 | 0.000507 |  |  | 1 | шт |  | 0 | 0
SQ1815-0711 | Розетка 2П+З 16А 250В с защ. шт. бронза "Лама" TDM |  | 19 | 1 |  | 291.38 | 291.38 | 183.57 | 0 | 0.092158 | 0.000507 |  |  | 1 | шт |  | 0 | 5
SQ1815-0721 | Розетка SAT (F-разъем) 0-2400МГц бронза "Лама" TDM |  | 40 | 10 | 120 | 422 | 422 | 265.86 | 0 | 0.085042 | 0.000508 |  |  | 1 | шт |  | 0 | 0
SQ1815-0721 | Розетка SAT (F-разъем) 0-2400МГц бронза "Лама" TDM |  | 8 | 1 |  | 422 | 422 | 265.86 | 0 | 0.085042 | 0.000508 |  |  | 1 | шт |  | 0 | 5
SQ1815-0720 | Розетка TV ("мама") + SAT (F-разъем) 0-2400МГц бронза "Лама" TDM |  | 300 | 10 | 120 | 573.19 | 573.19 | 361.11 | 0 | 0.086833 | 0.000497 |  |  | 1 | шт |  | 0 | 0
SQ1815-0720 | Розетка TV ("мама") + SAT (F-разъем) 0-2400МГц бронза "Лама" TDM |  | 43 | 1 |  | 573.19 | 573.19 | 361.11 | 0 | 0.086833 | 0.000497 |  |  | 1 | шт |  | 0 | 5
SQ1815-0724 | Розетка двойная 2П 10А 250В бронза "Лама" TDM |  | 343 | 7 | 84 | 407.18 | 407.18 | 256.52 | 0 | 0.098 | 0.000712 |  |  | 1 | шт |  | 0 | 0
SQ1815-0724 | Розетка двойная 2П 10А 250В бронза "Лама" TDM |  | 13 | 1 |  | 407.18 | 407.18 | 256.52 | 0 | 0.098 | 0.000712 |  |  | 1 | шт |  | 0 | 5
SQ1815-0712 | Розетка двойная 2П 10А 250В с защ. шт. бронза "Лама" TDM |  | 840 | 7 | 84 | 468.3 | 468.3 | 295.03 | 0 | 0.10193 | 0.000709 |  |  | 1 | шт |  | 0 | 0
SQ1815-0725 | Розетка двойная 2П+З 16А 250В бронза "Лама" TDM |  | 336 | 6 | 72 | 498.64 | 498.64 | 314.14 | 0 | 0.11544 | 0.000824 |  |  | 1 | шт |  | 0 | 0
SQ1815-0725 | Розетка двойная 2П+З 16А 250В бронза "Лама" TDM |  | 1 | 1 |  | 498.64 | 498.64 | 314.14 | 0 | 0.11544 | 0.000824 |  |  | 1 | шт |  | 0 | 5
SQ1815-0713 | Розетка двойная 2П+З 16А 250В с защ. шт. бронза "Лама" TDM |  | 720 | 6 | 72 | 537.91 | 537.91 | 338.88 | 0 | 0.11953 | 0.000819 |  |  | 1 | шт |  | 0 | 0
SQ1815-0718 | Розетка двойная телефонная RJ11 бронза "Лама" TDM |  | 460 | 10 | 120 | 535.53 | 535.53 | 337.38 | 0 | 0.084867 | 0.000503 |  |  | 1 | шт |  | 0 | 0
SQ1815-0718 | Розетка двойная телефонная RJ11 бронза "Лама" TDM |  | 10 | 1 |  | 535.53 | 535.53 | 337.38 | 0 | 0.084867 | 0.000503 |  |  | 1 | шт |  | 0 | 5
SQ1815-0716 | Розетка компьютерная RJ45 бронза "Лама" TDM |  | 90 | 10 | 120 | 816.28 | 816.28 | 514.26 | 0 | 0.0852 | 0.000497 |  |  | 1 | шт |  | 0 | 0
SQ1815-0716 | Розетка компьютерная RJ45 бронза "Лама" TDM |  | 14 | 1 |  | 816.28 | 816.28 | 514.26 | 0 | 0.0852 | 0.000497 |  |  | 1 | шт |  | 0 | 5
SQ1815-0717 | Розетка телевизионная простая (0-2400МГц, "мама") бронза "Лама" TDM |  | 10 | 10 | 120 | 317.2 | 317.2 | 199.84 | 0 | 0.089567 | 0.000486 |  |  | 1 | шт |  | 0 | 0
SQ1815-0717 | Розетка телевизионная простая (0-2400МГц, "мама") бронза "Лама" TDM |  | 44 | 1 |  | 317.2 | 317.2 | 199.84 | 0 | 0.089567 | 0.000486 |  |  | 1 | шт |  | 0 | 5
SQ1815-0719 | Розетка телефонная RJ11 + компьютерная RJ45 бронза "Лама" TDM |  | 410 | 10 | 120 | 589.53 | 589.53 | 371.4 | 0 | 0.0856 | 0.000501 |  |  | 1 | шт |  | 0 | 0
SQ1815-0719 | Розетка телефонная RJ11 + компьютерная RJ45 бронза "Лама" TDM |  | 8 | 1 |  | 589.53 | 589.53 | 371.4 | 0 | 0.0856 | 0.000501 |  |  | 1 | шт |  | 0 | 5
SQ1815-0715 | Розетка телефонная RJ11 бронза "Лама" TDM |  | 410 | 10 | 120 | 335.1 | 335.1 | 211.11 | 0 | 0.085342 | 0.000493 |  |  | 1 | шт |  | 0 | 0
SQ1815-0715 | Розетка телефонная RJ11 бронза "Лама" TDM |  | 1 | 1 |  | 335.1 | 335.1 | 211.11 | 0 | 0.085342 | 0.000493 |  |  | 1 | шт |  | 0 | 5
SQ1815-0709 | Светорегулятор RL 300 Вт бронза "Лама" TDM |  | 136 | 8 | 96 | 782.4 | 782.4 | 492.91 | 0 | 0.12927 | 0.000622 |  |  | 1 | шт |  | 0 | 0
SQ1815-0709 | Светорегулятор RL 300 Вт бронза "Лама" TDM |  | 27 | 1 |  | 782.4 | 782.4 | 492.91 | 0 | 0.12927 | 0.000622 |  |  | 1 | шт |  | 0 | 5
| 18.15.08 Серия "Лама" (скрытая установка) - цвет графит | [15 empty] | 0
SQ1815-0601 | Выключатель 1 кл. 10А графит "Лама" TDM |  | 180 | 10 | 120 | 242.84 | 242.84 | 152.99 | 0 | 0.01415 | 0.000484 |  |  | 1 | шт |  | 0 | 0
SQ1815-0604 | Выключатель 1 кл. с подсветкой 10А графит "Лама" TDM |  | 480 | 10 | 120 | 287.01 | 287.01 | 180.82 | 0 | 0.08375 | 0.000479 |  |  | 1 | шт |  | 0 | 0
SQ1815-0605 | Выключатель 2 кл. с подсветкой 10А графит "Лама" TDM |  | 15.05.2024 | 10 | 120 | 389.14 | 389.14 | 245.16 | 0 | 0.093825 | 0.000474 |  |  | 1 | шт |  | 0 | 0
SQ1815-0602 | Выключатель 2-х кл. 10А графит "Лама" TDM |  | 420 | 10 | 120 | 304.77 | 304.77 | 192.01 | 0 | 0.094708 | 0.000489 |  |  | 1 | шт |  | 0 | 0
SQ1815-0603 | Выключатель 3-х кл. 10А графит "Лама" TDM |  | 70 | 10 | 120 | 356.29 | 356.29 | 224.46 | 0 | 0.10043 | 0.000494 |  |  | 1 | шт |  | 0 | 0
SQ1815-0603 | Выключатель 3-х кл. 10А графит "Лама" TDM |  | 10 | 1 |  | 356.29 | 356.29 | 224.46 | 0 | 0.10043 | 0.000494 |  |  | 1 | шт |  | 0 | 5
SQ1815-0606 | Выключатель на 2 направления 1 кл. 10А графит "Лама" TDM |  | 50 | 10 | 120 | 262.49 | 262.49 | 165.37 | 0 | 0.08725 | 0.000504 |  |  | 1 | шт |  | 0 | 0
SQ1815-0606 | Выключатель на 2 направления 1 кл. 10А графит "Лама" TDM |  | 1 | 1 |  | 262.49 | 262.49 | 165.37 | 0 | 0.08725 | 0.000504 |  |  | 1 | шт |  | 0 | 5
SQ1815-0607 | Выключатель на 2 направления 2 кл. 10А графит "Лама" TDM |  | 470 | 10 | 120 | 335.71 | 335.71 | 211.5 | 0 | 0.094275 | 0.000491 |  |  | 1 | ед |  | 0 | 0
SQ1815-0608 | Кнопка звонковая 6А графит "Лама" TDM |  | 50 | 10 | 120 | 266.6 | 266.6 | 167.96 | 0 | 0.08125 | 0.000486 |  |  | 1 | ед |  | 0 | 0
SQ1815-0608 | Кнопка звонковая 6А графит "Лама" TDM |  | 1 | 1 |  | 266.6 | 266.6 | 167.96 | 0 | 0.08125 | 0.000486 |  |  | 1 | ед |  | 0 | 5
SQ1815-0636 | Перекрестный выключатель 1-кл. 10А графит "Лама" TDM |  | 10 | 10 | 120 | 315.17 | 315.17 | 198.56 | 0 | 0.09315 | 0.000496 |  |  | 1 | шт |  | 0 | 0
SQ1815-0636 | Перекрестный выключатель 1-кл. 10А графит "Лама" TDM |  | 19 | 1 |  | 315.17 | 315.17 | 198.56 | 0 | 0.09315 | 0.000496 |  |  | 1 | шт |  | 0 | 5
SQ1815-0633 | Рамка 2-х постовая вертикальная графит "Лама" TDM |  | 940 | 20 | 240 | 188.02 | 188.02 | 118.45 | 0 | 0.036758 | 0.000274 |  |  | 1 | шт |  | 0 | 0
SQ1815-0633 | Рамка 2-х постовая вертикальная графит "Лама" TDM |  | 12 | 1 |  | 188.02 | 188.02 | 118.45 | 0 | 0.036758 | 0.000274 |  |  | 1 | шт |  | 0 | 5
SQ1815-0630 | Рамка 2-х постовая горизонтальная графит "Лама" TDM |  | 1020 | 20 | 240 | 188.03 | 188.03 | 118.46 | 0 | 0.033333 | 0.000264 |  |  | 1 | шт |  | 0 | 0
SQ1815-0630 | Рамка 2-х постовая горизонтальная графит "Лама" TDM |  | 39 | 1 |  | 188.03 | 188.03 | 118.46 | 0 | 0.033333 | 0.000264 |  |  | 1 | шт |  | 0 | 5
SQ1815-0634 | Рамка 3-х постовая вертикальная графит "Лама" TDM |  | 900 | 15 | 180 | 259.8 | 259.8 | 163.67 | 0 | 0.049617 | 0.000333 |  |  | 1 | шт |  | 0 | 0
SQ1815-0634 | Рамка 3-х постовая вертикальная графит "Лама" TDM |  | 50 | 1 |  | 259.8 | 259.8 | 163.67 | 0 | 0.049617 | 0.000333 |  |  | 1 | шт |  | 0 | 5
SQ1815-0631 | Рамка 3-х постовая горизонтальная графит "Лама" TDM |  | 1095 | 15 | 180 | 259.63 | 259.63 | 163.57 | 0 | 0.047222 | 0.00033 |  |  | 1 | шт |  | 0 | 0
SQ1815-0631 | Рамка 3-х постовая горизонтальная графит "Лама" TDM |  | 12 | 1 |  | 259.63 | 259.63 | 163.57 | 0 | 0.047222 | 0.00033 |  |  | 1 | шт |  | 0 | 5
SQ1815-0635 | Рамка 4-х постовая вертикальная графит "Лама" TDM |  | 132 | 12 | 144 | 364.21 | 364.21 | 229.45 | 0 | 0.063174 | 0.000456 |  |  | 1 | шт |  | 0 | 0
SQ1815-0635 | Рамка 4-х постовая вертикальная графит "Лама" TDM |  | 83 | 1 |  | 364.21 | 364.21 | 229.45 | 0 | 0.063174 | 0.000456 |  |  | 1 | шт |  | 0 | 5
SQ1815-0632 | Рамка 4-х постовая горизонтальная графит "Лама" TDM |  | 216 | 12 | 144 | 364.36 | 364.36 | 229.55 | 0 | 0.061806 | 0.00046 |  |  | 1 | шт |  | 0 | 0
SQ1815-0632 | Рамка 4-х постовая горизонтальная графит "Лама" TDM |  | 19 | 1 |  | 364.36 | 364.36 | 229.55 | 0 | 0.061806 | 0.00046 |  |  | 1 | шт |  | 0 | 5
SQ1815-0637 | Рамка 5-ти постовая горизонтальная графит "Лама" TDM |  | 80 | 10 | 120 | 523.1 | 523.1 | 329.55 | 0 | 0.082158 | 0.000576 |  |  | 1 | ед. упак |  | 0 | 0
SQ1815-0637 | Рамка 5-ти постовая горизонтальная графит "Лама" TDM |  | 19 | 1 |  | 523.1 | 523.1 | 329.55 | 0 | 0.082158 | 0.000576 |  |  | 1 | ед. упак |  | 0 | 5
SQ1815-0622 | Розетка 2П 10А 250В графит "Лама" TDM |  | 190 | 10 | 120 | 255.43 | 255.43 | 160.92 | 0 | 0.084167 | 0.000479 |  |  | 1 | шт |  | 0 | 0
SQ1815-0610 | Розетка 2П 10А 250В с защ. шт. графит "Лама" TDM |  | 360 | 10 | 120 | 277.66 | 277.66 | 174.93 | 0 | 0.080833 | 0.000483 |  |  | 1 | шт |  | 0 | 0
SQ1815-0610 | Розетка 2П 10А 250В с защ. шт. графит "Лама" TDM |  | 20 | 1 |  | 277.66 | 277.66 | 174.93 | 0 | 0.080833 | 0.000483 |  |  | 1 | шт |  | 0 | 5
SQ1815-0642 | Розетка 2П+З 16А 250В + 2 USB порта 2,1А 5В графит "Лама" TDM |  | 176 | 8 | 96 | 1507.91 | 1507.91 | 949.98 | 0 | 0.13399 | 0.000606 |  |  | 1 | шт |  | 0 | 0
SQ1815-0614 | Розетка 2П+З 16А 250В IP44 с защ. шт. с крышкой графит "Лама" TDM |  | 610 | 10 | 120 | 353 | 353 | 222.39 | 0 | 0.090517 | 0.000481 |  |  | 1 | шт |  | 0 | 0
SQ1815-0626 | Розетка 2П+З 16А 250В IP44 с крышкой графит "Лама" TDM |  | 330 | 10 | 120 | 299.6 | 299.6 | 188.75 | 0 | 0.10027 | 0.000511 |  |  | 1 | шт |  | 0 | 0
SQ1815-0623 | Розетка 2П+З 16А 250В графит "Лама" TDM |  | 15.05.2024 | 10 | 120 | 268.76 | 268.76 | 169.32 | 0 | 0.0875 | 0.000479 |  |  | 1 | шт |  | 0 | 0
SQ1815-0611 | Розетка 2П+З 16А 250В с защ. шт. графит "Лама" TDM |  | 440 | 10 | 120 | 291.17 | 291.17 | 183.44 | 0 | 0.089583 | 0.000485 |  |  | 1 | шт |  | 0 | 0
SQ1815-0621 | Розетка SAT (F-разъем) 0-2400МГц графит "Лама" TDM |  | 10 | 10 | 120 | 421.71 | 421.71 | 265.68 | 0 | 0.084833 | 0.000502 |  |  | 1 | шт |  | 0 | 0
SQ1815-0621 | Розетка SAT (F-разъем) 0-2400МГц графит "Лама" TDM |  | 17 | 1 |  | 421.71 | 421.71 | 265.68 | 0 | 0.084833 | 0.000502 |  |  | 1 | шт |  | 0 | 5
SQ1815-0620 | Розетка TV ("мама") + SAT (F-разъем) 0-2400МГц графит "Лама" TDM |  | 190 | 10 | 120 | 467.74 | 467.74 | 294.68 | 0 | 0.087183 | 0.000494 |  |  | 1 | шт |  | 0 | 0
SQ1815-0620 | Розетка TV ("мама") + SAT (F-разъем) 0-2400МГц графит "Лама" TDM |  | 17 | 1 |  | 467.74 | 467.74 | 294.68 | 0 | 0.087183 | 0.000494 |  |  | 1 | шт |  | 0 | 5
SQ1815-0624 | Розетка двойная 2П 10А 250В графит "Лама" TDM |  | 504 | 7 | 84 | 332.02 | 332.02 | 209.17 | 0 | 0.099048 | 0.000684 |  |  | 1 | шт |  | 0 | 0
SQ1815-0612 | Розетка двойная 2П 10А 250В с защ. шт. графит "Лама" TDM |  | 168 | 7 | 84 | 381.99 | 381.99 | 240.65 | 0 | 0.097619 | 0.00069 |  |  | 1 | шт |  | 0 | 0
SQ1815-0625 | Розетка двойная 2П+З 16А 250В графит "Лама" TDM |  | 15.05.2024 | 6 | 72 | 406.84 | 406.84 | 256.31 | 0 | 0.11042 | 0.000802 |  |  | 1 | шт |  | 0 | 0
SQ1815-0613 | Розетка двойная 2П+З 16А 250В с защ. шт. графит "Лама" TDM |  | 720 | 6 | 72 | 439.4 | 439.4 | 276.82 | 0 | 0.11556 | 0.000798 |  |  | 1 | шт |  | 0 | 0
SQ1815-0613 | Розетка двойная 2П+З 16А 250В с защ. шт. графит "Лама" TDM |  | 3 | 1 |  | 439.4 | 439.4 | 276.82 | 0 | 0.11556 | 0.000798 |  |  | 1 | шт |  | 0 | 5
SQ1815-0618 | Розетка двойная телефонная RJ11 графит "Лама" TDM |  | 440 | 10 | 120 | 535.07 | 535.07 | 337.09 | 0 | 0.084742 | 0.000493 |  |  | 1 | шт |  | 0 | 0
SQ1815-0618 | Розетка двойная телефонная RJ11 графит "Лама" TDM |  | 30 | 1 |  | 535.07 | 535.07 | 337.09 | 0 | 0.084742 | 0.000493 |  |  | 1 | шт |  | 0 | 5
SQ1815-0616 | Розетка компьютерная RJ45 графит "Лама" TDM |  | 560 | 10 | 120 | 816.28 | 816.28 | 514.26 | 0 | 0.084625 | 0.000493 |  |  | 1 | шт |  | 0 | 0
SQ1815-0616 | Розетка компьютерная RJ45 графит "Лама" TDM |  | 3 | 1 |  | 816.28 | 816.28 | 514.26 | 0 | 0.084625 | 0.000493 |  |  | 1 | шт |  | 0 | 5
SQ1815-0617 | Розетка телевизионная простая (0-2400МГц, "мама") графит "Лама" TDM |  | 680 | 10 | 120 | 317.93 | 317.93 | 200.3 | 0 | 0.089342 | 0.000508 |  |  | 1 | шт |  | 0 | 0
SQ1815-0617 | Розетка телевизионная простая (0-2400МГц, "мама") графит "Лама" TDM |  | 26 | 1 |  | 317.93 | 317.93 | 200.3 | 0 | 0.089342 | 0.000508 |  |  | 1 | шт |  | 0 | 5
SQ1815-0619 | Розетка телефонная RJ11 + компьютерная RJ45 графит "Лама" TDM |  | 340 | 10 | 120 | 481.11 | 481.11 | 303.1 | 0 | 0.085608 | 0.000497 |  |  | 1 | шт |  | 0 | 0
SQ1815-0619 | Розетка телефонная RJ11 + компьютерная RJ45 графит "Лама" TDM |  | 20 | 1 |  | 481.11 | 481.11 | 303.1 | 0 | 0.085608 | 0.000497 |  |  | 1 | шт |  | 0 | 5
SQ1815-0615 | Розетка телефонная RJ11 графит "Лама" TDM |  | 310 | 10 | 120 | 334.94 | 334.94 | 211.01 | 0 | 0.085142 | 0.000488 |  |  | 1 | шт |  | 0 | 0
SQ1815-0615 | Розетка телефонная RJ11 графит "Лама" TDM |  | 8 | 1 |  | 334.94 | 334.94 | 211.01 | 0 | 0.085142 | 0.000488 |  |  | 1 | шт |  | 0 | 5
SQ1815-0609 | Светорегулятор RL 300 Вт графит "Лама" TDM |  | 752 | 8 | 96 | 781.98 | 781.98 | 492.65 | 0 | 0.1151 | 0.000599 |  |  | 1 | шт |  | 0 | 0
SQ1815-0609 | Светорегулятор RL 300 Вт графит "Лама" TDM |  | 4 | 1 |  | 781.98 | 781.98 | 492.65 | 0 | 0.1151 | 0.000599 |  |  | 1 | шт |  | 0 | 5
| 18.15.09 Серия "Лама" (скрытая установка) - цвет старинное серебро | [15 empty] | 0
SQ1815-0643 | Выключатель 1 кл. 10А старинное серебро "Лама" TDM |  |  | 10 | 120 | 369.94 | 369.94 | 233.06 | 0 | 0.084875 | 0.000492 |  |  | 1 | шт |  | 0 | 0
SQ1815-0646 | Выключатель 1 кл. с подсветкой 10А старинное серебро "Лама" TDM |  |  | 10 | 120 | 433.03 | 433.03 | 272.81 | 0 | 0.08635 | 0.00049 |  |  | 1 | шт |  | 0 | 0
SQ1815-0647 | Выключатель 2 кл. с подсветкой 10А старинное серебро "Лама" TDM |  |  | 10 | 120 | 564.94 | 564.94 | 355.91 | 0 | 0.090225 | 0.000498 |  |  | 1 | шт |  | 0 | 0
SQ1815-0644 | Выключатель 2-х кл. 10А старинное серебро "Лама" TDM |  |  | 10 | 120 | 454.1 | 454.1 | 286.08 | 0 | 0.089533 | 0.000491 |  |  | 1 | шт |  | 0 | 0
SQ1815-0645 | Выключатель 3-х кл. 10А старинное серебро "Лама" TDM |  |  | 10 | 120 | 523.11 | 523.11 | 329.56 | 0 | 0.10047 | 0.000505 |  |  | 1 | шт |  | 0 | 0
SQ1815-0645 | Выключатель 3-х кл. 10А старинное серебро "Лама" TDM |  | 38 | 1 |  | 523.11 | 523.11 | 329.56 | 0 | 0.10047 | 0.000505 |  |  | 1 | шт |  | 0 | 5
SQ1815-0648 | Выключатель на 2 направления 1 кл. 10А старинное серебро "Лама" TDM |  |  | 10 | 120 | 399.48 | 399.48 | 251.67 | 0 | 0.0862 | 0.00044 |  |  | 1 | шт |  | 0 | 0
SQ1815-0648 | Выключатель на 2 направления 1 кл. 10А старинное серебро "Лама" TDM |  | 41 | 1 |  | 399.48 | 399.48 | 251.67 | 0 | 0.0862 | 0.00044 |  |  | 1 | шт |  | 0 | 5
SQ1815-0649 | Выключатель на 2 направления 2 кл. 10А старинное серебро "Лама" TDM |  | 320 | 10 | 120 | 496.44 | 496.44 | 312.76 | 0 | 0.093967 | 0.000496 |  |  | 1 | шт |  | 0 | 0
SQ1815-0649 | Выключатель на 2 направления 2 кл. 10А старинное серебро "Лама" TDM |  | 7 | 1 |  | 496.44 | 496.44 | 312.76 | 0 | 0.093967 | 0.000496 |  |  | 1 | шт |  | 0 | 5
SQ1815-0627 | Кнопка звонковая 6А старинное серебро "Лама" TDM |  | 510 | 10 | 120 | 407.13 | 407.13 | 256.49 | 0 | 0.085125 | 0.000499 |  |  | 1 | шт |  | 0 | 0
SQ1815-0627 | Кнопка звонковая 6А старинное серебро "Лама" TDM |  | 9 | 1 |  | 407.13 | 407.13 | 256.49 | 0 | 0.085125 | 0.000499 |  |  | 1 | шт |  | 0 | 5
SQ1815-0629 | Перекрестный выключатель 1-кл. 10А старинное серебро "Лама" TDM |  | 440 | 10 | 120 | 469.77 | 469.77 | 295.96 | 0 | 0.093167 | 0.000495 |  |  | 1 | шт |  | 0 | 0
SQ1815-0629 | Перекрестный выключатель 1-кл. 10А старинное серебро "Лама" TDM |  | 19 | 1 |  | 469.77 | 469.77 | 295.96 | 0 | 0.093167 | 0.000495 |  |  | 1 | шт |  | 0 | 5
SQ1815-0683 | Рамка 2-х постовая вертикальная старинное серебро "Лама" TDM |  | 420 | 20 | 240 | 253.99 | 253.99 | 160.01 | 0 | 0.036129 | 0.000276 |  |  | 1 | шт |  | 0 | 0
SQ1815-0683 | Рамка 2-х постовая вертикальная старинное серебро "Лама" TDM |  | 14 | 1 |  | 253.99 | 253.99 | 160.01 | 0 | 0.036129 | 0.000276 |  |  | 1 | шт |  | 0 | 5
SQ1815-0680 | Рамка 2-х постовая горизонтальная старинное серебро "Лама" TDM |  |  | 20 | 240 | 253.83 | 253.83 | 159.91 | 0 | 0.0351 | 0.000271 |  |  | 1 | шт |  | 0 | 0
SQ1815-0680 | Рамка 2-х постовая горизонтальная старинное серебро "Лама" TDM |  | 30 | 1 |  | 253.83 | 253.83 | 159.91 | 0 | 0.0351 | 0.000271 |  |  | 1 | шт |  | 0 | 5
SQ1815-0684 | Рамка 3-х постовая вертикальная старинное серебро "Лама" TDM |  | 255 | 15 | 180 | 329.32 | 329.32 | 207.47 | 0 | 0.049678 | 0.000338 |  |  | 1 | шт |  | 0 | 0
SQ1815-0681 | Рамка 3-х постовая горизонтальная старинное серебро "Лама" TDM |  |  | 15 | 180 | 329.53 | 329.53 | 207.6 | 0 | 0.049522 | 0.000344 |  |  | 1 | шт |  | 0 | 0
SQ1815-0685 | Рамка 4-х постовая вертикальная старинное серебро "Лама" TDM |  | 384 | 12 | 144 | 435.33 | 435.33 | 274.26 | 0 | 0.064722 | 0.000496 |  |  | 1 | шт |  | 0 | 0
SQ1815-0685 | Рамка 4-х постовая вертикальная старинное серебро "Лама" TDM |  | 8 | 1 |  | 435.33 | 435.33 | 274.26 | 0 | 0.064722 | 0.000496 |  |  | 1 | шт |  | 0 | 5
SQ1815-0682 | Рамка 4-х постовая горизонтальная старинное серебро "Лама" TDM |  |  | 12 | 144 | 439.01 | 439.01 | 276.58 | 0 | 0.064792 | 0.000469 |  |  | 1 | шт |  | 0 | 0
SQ1815-0682 | Рамка 4-х постовая горизонтальная старинное серебро "Лама" TDM |  | 8 | 1 |  | 439.01 | 439.01 | 276.58 | 0 | 0.064792 | 0.000469 |  |  | 1 | шт |  | 0 | 5
SQ1815-0687 | Рамка 5-ти постовая горизонтальная старинное серебро "Лама" TDM |  | 420 | 10 | 120 | 604.27 | 604.27 | 380.69 | 0 | 0.08245 | 0.000549 |  |  | 1 | шт |  | 0 | 0
SQ1815-0687 | Рамка 5-ти постовая горизонтальная старинное серебро "Лама" TDM |  | 5 | 1 |  | 604.27 | 604.27 | 380.69 | 0 | 0.08245 | 0.000549 |  |  | 1 | шт |  | 0 | 5
SQ1815-0651 | Розетка 2П 10А 250В с защ. шт. старинное серебро "Лама" TDM |  | 1200 | 10 | 120 | 427.1 | 427.1 | 269.07 | 0 | 0.083708 | 0.000499 |  |  | 1 | шт |  | 0 | 0
SQ1815-0651 | Розетка 2П 10А 250В с защ. шт. старинное серебро "Лама" TDM |  | 28 | 1 |  | 427.1 | 427.1 | 269.07 | 0 | 0.083708 | 0.000499 |  |  | 1 | шт |  | 0 | 5
SQ1815-0663 | Розетка 2П 10А 250В старинное серебро "Лама" TDM |  |  | 10 | 120 | 398.52 | 398.52 | 251.07 | 0 | 0.0848 | 0.000511 |  |  | 1 | шт |  | 0 | 0
SQ1815-0663 | Розетка 2П 10А 250В старинное серебро "Лама" TDM |  | 9 | 1 |  | 398.52 | 398.52 | 251.07 | 0 | 0.0848 | 0.000511 |  |  | 1 | шт |  | 0 | 5
SQ1815-0669 | Розетка 2П+З 16А 250В + 2 USB порта 2,1А 5В старинное серебро "Лама" TDM |  | 424 | 8 | 96 | 2009.15 | 2009.15 | 1265.76 | 0 | 0.12443 | 0.000619 |  |  | 1 | шт |  | 0 | 0
SQ1815-0655 | Розетка 2П+З 16А 250В IP44 с защ. шт. с крышкой старинное серебро "Лама" TDM |  | 420 | 10 | 120 | 523.88 | 523.88 | 330.04 | 0 | 0.10112 | 0.000502 |  |  | 1 | шт |  | 0 | 0
SQ1815-0655 | Розетка 2П+З 16А 250В IP44 с защ. шт. с крышкой старинное серебро "Лама" TDM |  | 16 | 1 |  | 523.88 | 523.88 | 330.04 | 0 | 0.10112 | 0.000502 |  |  | 1 | шт |  | 0 | 5
SQ1815-0667 | Розетка 2П+З 16А 250В IP44 с крышкой старинное серебро "Лама" TDM |  | 80 | 10 | 120 | 454.57 | 454.57 | 286.38 | 0 | 0.099908 | 0.000499 |  |  | 1 | шт |  | 0 | 0
SQ1815-0667 | Розетка 2П+З 16А 250В IP44 с крышкой старинное серебро "Лама" TDM |  | 20 | 1 |  | 454.57 | 454.57 | 286.38 | 0 | 0.099908 | 0.000499 |  |  | 1 | шт |  | 0 | 5
SQ1815-0652 | Розетка 2П+З 16А 250В с защ. шт. старинное серебро "Лама" TDM |  | 1200 | 10 | 120 | 444.72 | 444.72 | 280.17 | 0 | 0.091875 | 0.000515 |  |  | 1 | шт |  | 0 | 0
SQ1815-0652 | Розетка 2П+З 16А 250В с защ. шт. старинное серебро "Лама" TDM |  | 13 | 1 |  | 444.72 | 444.72 | 280.17 | 0 | 0.091875 | 0.000515 |  |  | 1 | шт |  | 0 | 5
SQ1815-0664 | Розетка 2П+З 16А 250В старинное серебро "Лама" TDM |  | 1150 | 10 | 120 | 415.28 | 415.28 | 261.63 | 0 | 0.091767 | 0.000496 |  |  | 1 | шт |  | 0 | 0
SQ1815-0664 | Розетка 2П+З 16А 250В старинное серебро "Лама" TDM |  | 7 | 1 |  | 415.28 | 415.28 | 261.63 | 0 | 0.091767 | 0.000496 |  |  | 1 | шт |  | 0 | 5
SQ1815-0662 | Розетка SAT (F-разъем) 0-2400МГц старинное серебро "Лама" TDM |  | 15.05.2024 | 10 | 120 | 512.86 | 512.86 | 323.1 | 0 | 0.084575 | 0.00051 |  |  | 1 | шт |  | 0 | 0
SQ1815-0662 | Розетка SAT (F-разъем) 0-2400МГц старинное серебро "Лама" TDM |  | 8 | 1 |  | 512.86 | 512.86 | 323.1 | 0 | 0.084575 | 0.00051 |  |  | 1 | шт |  | 0 | 5
SQ1815-0661 | Розетка TV ("мама") + SAT (F-разъем) 0-2400МГц старинное серебро "Лама" TDM |  | 450 | 10 | 120 | 671.87 | 671.87 | 423.28 | 0 | 0.086708 | 0.000506 |  |  | 1 | шт |  | 0 | 0
SQ1815-0661 | Розетка TV ("мама") + SAT (F-разъем) 0-2400МГц старинное серебро "Лама" TDM |  | 29 | 1 |  | 671.87 | 671.87 | 423.28 | 0 | 0.086708 | 0.000506 |  |  | 1 | шт |  | 0 | 5
SQ1815-0653 | Розетка двойная 2П 10А 250В с защ. шт. старинное серебро "Лама" TDM |  | 840 | 7 | 84 | 560.48 | 560.48 | 353.1 | 0 | 0.10176 | 0.000699 |  |  | 1 | шт |  | 0 | 0
SQ1815-0665 | Розетка двойная 2П 10А 250В старинное серебро "Лама" TDM |  | 15.05.2024 | 7 | 84 | 497.24 | 497.24 | 313.26 | 0 | 0.097917 | 0.000722 |  |  | 1 | шт |  | 0 | 0
SQ1815-0665 | Розетка двойная 2П 10А 250В старинное серебро "Лама" TDM |  | 8 | 1 |  | 497.24 | 497.24 | 313.26 | 0 | 0.097917 | 0.000722 |  |  | 1 | шт |  | 0 | 5
SQ1815-0654 | Розетка двойная 2П+З 16А 250В с защ. шт. старинное серебро "Лама" TDM |  | 720 | 6 | 72 | 635.63 | 635.63 | 400.45 | 0 | 0.11935 | 0.000862 |  |  | 1 | шт |  | 0 | 0
SQ1815-0666 | Розетка двойная 2П+З 16А 250В старинное серебро "Лама" TDM |  | 15.05.2024 | 6 | 72 | 593.33 | 593.33 | 373.8 | 0 | 0.11543 | 0.000841 |  |  | 1 | шт |  | 0 | 0
SQ1815-0666 | Розетка двойная 2П+З 16А 250В старинное серебро "Лама" TDM |  | 73 | 1 |  | 593.33 | 593.33 | 373.8 | 0 | 0.11543 | 0.000841 |  |  | 1 | шт |  | 0 | 5
SQ1815-0659 | Розетка двойная телефонная RJ11 старинное серебро "Лама" TDM |  | 550 | 10 | 120 | 631.82 | 631.82 | 398.05 | 0 | 0.085758 | 0.000501 |  |  | 1 | шт |  | 0 | 0
SQ1815-0657 | Розетка компьютерная RJ45 старинное серебро "Лама" TDM |  | 210 | 10 | 120 | 1049.99 | 1049.99 | 661.49 | 0 | 0.084333 | 0.0005 |  |  | 1 | шт |  | 0 | 0
SQ1815-0657 | Розетка компьютерная RJ45 старинное серебро "Лама" TDM |  | 9 | 1 |  | 1049.99 | 1049.99 | 661.49 | 0 | 0.084333 | 0.0005 |  |  | 1 | шт |  | 0 | 5
SQ1815-0658 | Розетка телевизионная простая (0-2400МГц, "мама") старинное серебро "Лама" TDM |  | 130 | 10 | 120 | 478.06 | 478.06 | 301.18 | 0 | 0.088908 | 0.000495 |  |  | 1 | шт |  | 0 | 0
SQ1815-0658 | Розетка телевизионная простая (0-2400МГц, "мама") старинное серебро "Лама" TDM |  | 32 | 1 |  | 478.06 | 478.06 | 301.18 | 0 | 0.088908 | 0.000495 |  |  | 1 | шт |  | 0 | 5
SQ1815-0660 | Розетка телефонная RJ11 + компьютерная RJ45 старинное серебро "Лама" TDM |  | 440 | 10 | 120 | 688.65 | 688.65 | 433.85 | 0 | 0.086075 | 0.0005 |  |  | 1 | шт |  | 0 | 0
SQ1815-0660 | Розетка телефонная RJ11 + компьютерная RJ45 старинное серебро "Лама" TDM |  | 7 | 1 |  | 688.65 | 688.65 | 433.85 | 0 | 0.086075 | 0.0005 |  |  | 1 | шт |  | 0 | 5
SQ1815-0656 | Розетка телефонная RJ11 старинное серебро "Лама" TDM |  | 450 | 10 | 120 | 501.02 | 501.02 | 315.64 | 0 | 0.084525 | 0.000499 |  |  | 1 | шт |  | 0 | 0
SQ1815-0656 | Розетка телефонная RJ11 старинное серебро "Лама" TDM |  | 29 | 1 |  | 501.02 | 501.02 | 315.64 | 0 | 0.084525 | 0.000499 |  |  | 1 | шт |  | 0 | 5
SQ1815-0628 | Светорегулятор RL 300 Вт старинное серебро "Лама" TDM |  | 352 | 8 | 96 | 1076 | 1076 | 677.88 | 0 | 0.12913 | 0.000634 |  |  | 1 | шт |  | 0 | 0
SQ1815-0628 | Светорегулятор RL 300 Вт старинное серебро "Лама" TDM |  | 8 | 1 |  | 1076 | 1076 | 677.88 | 0 | 0.12913 | 0.000634 |  |  | 1 | шт |  | 0 | 5
| 18.15.10 Серия "Лама" (скрытая установка) - цвет старинная бронза | [15 empty] | 0
SQ1815-0743 | Выключатель 1 кл. 10А старинная бронза "Лама" TDM |  | 110 | 10 | 120 | 369.5 | 369.5 | 232.79 | 0 | 0.084792 | 0.000483 |  |  | 1 | шт |  | 0 | 0
SQ1815-0743 | Выключатель 1 кл. 10А старинная бронза "Лама" TDM |  | 3 | 1 |  | 369.5 | 369.5 | 232.79 | 0 | 0.084792 | 0.000483 |  |  | 1 | шт |  | 0 | 5
SQ1815-0746 | Выключатель 1 кл. с подсветкой 10А старинная бронза "Лама" TDM |  | 60 | 10 | 120 | 433.51 | 433.51 | 273.11 | 0 | 0.086358 | 0.000501 |  |  | 1 | шт |  | 0 | 0
SQ1815-0746 | Выключатель 1 кл. с подсветкой 10А старинная бронза "Лама" TDM |  | 1 | 1 |  | 433.51 | 433.51 | 273.11 | 0 | 0.086358 | 0.000501 |  |  | 1 | шт |  | 0 | 5
SQ1815-0747 | Выключатель 2 кл. с подсветкой 10А старинная бронза "Лама" TDM |  |  | 10 | 120 | 565.54 | 565.54 | 356.29 | 0 | 0.091667 | 0.000511 |  |  | 1 | шт |  | 0 | 0
SQ1815-0747 | Выключатель 2 кл. с подсветкой 10А старинная бронза "Лама" TDM |  | 2 | 1 |  | 565.54 | 565.54 | 356.29 | 0 | 0.091667 | 0.000511 |  |  | 1 | шт |  | 0 | 5
SQ1815-0744 | Выключатель 2-х кл. 10А старинная бронза "Лама" TDM |  |  | 10 | 120 | 454.57 | 454.57 | 286.38 | 0 | 0.089483 | 0.000501 |  |  | 1 | шт |  | 0 | 0
SQ1815-0744 | Выключатель 2-х кл. 10А старинная бронза "Лама" TDM |  | 8 | 1 |  | 454.57 | 454.57 | 286.38 | 0 | 0.089483 | 0.000501 |  |  | 1 | шт |  | 0 | 5
SQ1815-0745 | Выключатель 3-х кл. 10А старинная бронза "Лама" TDM |  |  | 10 | 120 | 523.08 | 523.08 | 329.54 | 0 | 0.10029 | 0.000504 |  |  | 1 | шт |  | 0 | 0
SQ1815-0745 | Выключатель 3-х кл. 10А старинная бронза "Лама" TDM |  | 55 | 1 |  | 523.08 | 523.08 | 329.54 | 0 | 0.10029 | 0.000504 |  |  | 1 | шт |  | 0 | 5
SQ1815-0748 | Выключатель на 2 направления 1 кл. 10А старинная бронза "Лама" TDM |  |  | 10 | 120 | 401.59 | 401.59 | 253 | 0 | 0.091708 | 0.000496 |  |  | 1 | шт |  | 0 | 0
SQ1815-0749 | Выключатель на 2 направления 2 кл. 10А старинная бронза "Лама" TDM |  | 80 | 10 | 120 | 496.08 | 496.08 | 312.53 | 0 | 0.094617 | 0.000486 |  |  | 1 | шт |  | 0 | 0
SQ1815-0749 | Выключатель на 2 направления 2 кл. 10А старинная бронза "Лама" TDM |  | 8 | 1 |  | 496.08 | 496.08 | 312.53 | 0 | 0.094617 | 0.000486 |  |  | 1 | шт |  | 0 | 5
SQ1815-0768 | Кнопка звонковая 6А старинная бронза "Лама" TDM |  | 420 | 10 | 120 | 406.99 | 406.99 | 256.4 | 0 | 0.085692 | 0.000496 |  |  | 1 | шт |  | 0 | 0
SQ1815-0768 | Кнопка звонковая 6А старинная бронза "Лама" TDM |  | 36 | 1 |  | 406.99 | 406.99 | 256.4 | 0 | 0.085692 | 0.000496 |  |  | 1 | шт |  | 0 | 5
SQ1815-0770 | Перекрестный выключатель 1-кл. 10А старинная бронза "Лама" TDM |  | 320 | 10 | 120 | 469.62 | 469.62 | 295.86 | 0 | 0.093775 | 0.000491 |  |  | 1 | шт |  | 0 | 0
SQ1815-0770 | Перекрестный выключатель 1-кл. 10А старинная бронза "Лама" TDM |  | 18 | 1 |  | 469.62 | 469.62 | 295.86 | 0 | 0.093775 | 0.000491 |  |  | 1 | шт |  | 0 | 5
SQ1815-0779 | Рамка 2-х постовая вертикальная старинная бронза "Лама" TDM |  | 260 | 20 | 240 | 311.04 | 311.04 | 195.96 | 0 | 0.035729 | 0.000274 |  |  | 1 | шт |  | 0 | 0
SQ1815-0779 | Рамка 2-х постовая вертикальная старинная бронза "Лама" TDM |  | 69 | 1 |  | 311.04 | 311.04 | 195.96 | 0 | 0.035729 | 0.000274 |  |  | 1 | шт |  | 0 | 5
SQ1815-0776 | Рамка 2-х постовая горизонтальная старинная бронза "Лама" TDM |  |  | 20 | 240 | 311.18 | 311.18 | 196.04 | 0 | 0.034963 | 0.000276 |  |  | 1 | шт |  | 0 | 0
SQ1815-0776 | Рамка 2-х постовая горизонтальная старинная бронза "Лама" TDM |  | 4 | 1 |  | 311.18 | 311.18 | 196.04 | 0 | 0.034963 | 0.000276 |  |  | 1 | шт |  | 0 | 5
SQ1815-0780 | Рамка 3-х постовая вертикальная старинная бронза "Лама" TDM |  | 210 | 15 | 180 | 403.79 | 403.79 | 254.39 | 0 | 0.049161 | 0.000346 |  |  | 1 | шт |  | 0 | 0
SQ1815-0780 | Рамка 3-х постовая вертикальная старинная бронза "Лама" TDM |  | 40 | 1 |  | 403.79 | 403.79 | 254.39 | 0 | 0.049161 | 0.000346 |  |  | 1 | шт |  | 0 | 5
SQ1815-0777 | Рамка 3-х постовая горизонтальная старинная бронза "Лама" TDM |  |  | 15 | 180 | 403.79 | 403.79 | 254.39 | 0 | 0.050161 | 0.000346 |  |  | 1 | шт |  | 0 | 0
SQ1815-0777 | Рамка 3-х постовая горизонтальная старинная бронза "Лама" TDM |  | 9 | 1 |  | 403.79 | 403.79 | 254.39 | 0 | 0.050161 | 0.000346 |  |  | 1 | шт |  | 0 | 5
SQ1815-0781 | Рамка 4-х постовая вертикальная старинная бронза "Лама" TDM |  | 384 | 12 | 144 | 537.31 | 537.31 | 338.51 | 0 | 0.062701 | 0.000457 |  |  | 1 | шт |  | 0 | 0
SQ1815-0781 | Рамка 4-х постовая вертикальная старинная бронза "Лама" TDM |  | 21 | 1 |  | 537.31 | 537.31 | 338.51 | 0 | 0.062701 | 0.000457 |  |  | 1 | шт |  | 0 | 5
SQ1815-0778 | Рамка 4-х постовая горизонтальная старинная бронза "Лама" TDM |  |  | 12 | 144 | 537.12 | 537.12 | 338.39 | 0 | 0.065069 | 0.000453 |  |  | 1 | шт |  | 0 | 0
SQ1815-0778 | Рамка 4-х постовая горизонтальная старинная бронза "Лама" TDM |  | 30 | 1 |  | 537.12 | 537.12 | 338.39 | 0 | 0.065069 | 0.000453 |  |  | 1 | шт |  | 0 | 5
SQ1815-0782 | Рамка 5-ти постовая горизонтальная старинная бронза "Лама" TDM |  | 440 | 10 | 120 | 741.37 | 741.37 | 467.06 | 0 | 0.081367 | 0.000578 |  |  | 1 | шт |  | 0 | 0
SQ1815-0782 | Рамка 5-ти постовая горизонтальная старинная бронза "Лама" TDM |  | 22 | 1 |  | 741.37 | 741.37 | 467.06 | 0 | 0.081367 | 0.000578 |  |  | 1 | шт |  | 0 | 5
SQ1815-0763 | Розетка 2П 10А 250В старинная бронза "Лама" TDM |  | 60 | 10 | 120 | 398.05 | 398.05 | 250.77 | 0 | 0.084483 | 0.0005 |  |  | 1 | шт |  | 0 | 0
SQ1815-0763 | Розетка 2П 10А 250В старинная бронза "Лама" TDM |  | 10 | 1 |  | 398.05 | 398.05 | 250.77 | 0 | 0.084483 | 0.0005 |  |  | 1 | шт |  | 0 | 5
SQ1815-0751 | Розетка 2П 10А 250В с защ. шт. старинная бронза "Лама" TDM |  | 1200 | 10 | 120 | 426.99 | 426.99 | 269 | 0 | 0.083775 | 0.000498 |  |  | 1 | шт |  | 0 | 0
SQ1815-0751 | Розетка 2П 10А 250В с защ. шт. старинная бронза "Лама" TDM |  | 10 | 1 |  | 426.99 | 426.99 | 269 | 0 | 0.083775 | 0.000498 |  |  | 1 | шт |  | 0 | 5
SQ1815-0772 | Розетка 2П+З 16А 250В + 2 USB порта 2,1А 5В старинная бронза "Лама" TDM |  | 520 | 8 | 96 | 2009.34 | 2009.34 | 1265.88 | 0 | 0.12429 | 0.000624 |  |  | 1 | шт |  | 0 | 0
SQ1815-0755 | Розетка 2П+З 16А 250В IP44 с защ. шт. с крышкой старинная бронза "Лама" TDM |  | 410 | 10 | 120 | 524.5 | 524.5 | 330.44 | 0 | 0.10141 | 0.000516 |  |  | 1 | шт |  | 0 | 0
SQ1815-0755 | Розетка 2П+З 16А 250В IP44 с защ. шт. с крышкой старинная бронза "Лама" TDM |  | 37 | 1 |  | 524.5 | 524.5 | 330.44 | 0 | 0.10141 | 0.000516 |  |  | 1 | шт |  | 0 | 5
SQ1815-0767 | Розетка 2П+З 16А 250В IP44 с крышкой старинная бронза "Лама" TDM |  | 50 | 10 | 120 | 454.72 | 454.72 | 286.47 | 0 | 0.10075 | 0.000502 |  |  | 1 | шт |  | 0 | 0
SQ1815-0767 | Розетка 2П+З 16А 250В IP44 с крышкой старинная бронза "Лама" TDM |  | 54 | 1 |  | 454.72 | 454.72 | 286.47 | 0 | 0.10075 | 0.000502 |  |  | 1 | шт |  | 0 | 5
SQ1815-0752 | Розетка 2П+З 16А 250В с защ. шт. старинная бронза "Лама" TDM |  | 1200 | 10 | 120 | 444.37 | 444.37 | 279.95 | 0 | 0.092675 | 0.000505 |  |  | 1 | шт |  | 0 | 0
SQ1815-0752 | Розетка 2П+З 16А 250В с защ. шт. старинная бронза "Лама" TDM |  | 1 | 1 |  | 444.37 | 444.37 | 279.95 | 0 | 0.092675 | 0.000505 |  |  | 1 | шт |  | 0 | 5
SQ1815-0764 | Розетка 2П+З 16А 250В старинная бронза "Лама" TDM |  | 1200 | 10 | 120 | 415.59 | 415.59 | 261.82 | 0 | 0.093092 | 0.000504 |  |  | 1 | шт |  | 0 | 0
SQ1815-0764 | Розетка 2П+З 16А 250В старинная бронза "Лама" TDM |  | 17 | 1 |  | 415.59 | 415.59 | 261.82 | 0 | 0.093092 | 0.000504 |  |  | 1 | шт |  | 0 | 5
SQ1815-0762 | Розетка SAT (F-разъем) 0-2400МГц старинная бронза "Лама" TDM |  | 20 | 10 | 120 | 512.71 | 512.71 | 323.01 | 0 | 0.084617 | 0.000508 |  |  | 1 | шт |  | 0 | 0
SQ1815-0762 | Розетка SAT (F-разъем) 0-2400МГц старинная бронза "Лама" TDM |  | 17 | 1 |  | 512.71 | 512.71 | 323.01 | 0 | 0.084617 | 0.000508 |  |  | 1 | шт |  | 0 | 5
SQ1815-0761 | Розетка TV ("мама") + SAT (F-разъем) 0-2400МГц старинная бронза "Лама" TDM |  | 480 | 10 | 120 | 671.45 | 671.45 | 423.01 | 0 | 0.087275 | 0.000498 |  |  | 1 | шт |  | 0 | 0
SQ1815-0761 | Розетка TV ("мама") + SAT (F-разъем) 0-2400МГц старинная бронза "Лама" TDM |  | 18 | 1 |  | 671.45 | 671.45 | 423.01 | 0 | 0.087275 | 0.000498 |  |  | 1 | шт |  | 0 | 5
SQ1815-0765 | Розетка двойная 2П 10А 250В старинная бронза "Лама" TDM |  | 28 | 7 | 84 | 497.24 | 497.24 | 313.26 | 0 | 0.098155 | 0.000723 |  |  | 1 | шт |  | 0 | 0
SQ1815-0765 | Розетка двойная 2П 10А 250В старинная бронза "Лама" TDM |  | 3 | 1 |  | 497.24 | 497.24 | 313.26 | 0 | 0.098155 | 0.000723 |  |  | 1 | шт |  | 0 | 5
SQ1815-0753 | Розетка двойная 2П 10А 250В с защ. шт. старинная бронза "Лама" TDM |  | 840 | 7 | 84 | 561.89 | 561.89 | 353.99 | 0 | 0.10067 | 0.000732 |  |  | 1 | шт |  | 0 | 0
SQ1815-0754 | Розетка двойная 2П+З 16А 250В с защ. шт. старинная бронза "Лама" TDM |  | 720 | 6 | 72 | 635.52 | 635.52 | 400.38 | 0 | 0.11968 | 0.000861 |  |  | 1 | шт |  | 0 | 0
SQ1815-0754 | Розетка двойная 2П+З 16А 250В с защ. шт. старинная бронза "Лама" TDM |  | 1 | 1 |  | 635.52 | 635.52 | 400.38 | 0 | 0.11968 | 0.000861 |  |  | 1 | шт |  | 0 | 5
SQ1815-0766 | Розетка двойная 2П+З 16А 250В старинная бронза "Лама" TDM |  | 600 | 6 | 72 | 592.86 | 592.86 | 373.5 | 0 | 0.11596 | 0.000831 |  |  | 1 | шт |  | 0 | 0
SQ1815-0766 | Розетка двойная 2П+З 16А 250В старинная бронза "Лама" TDM |  | 15 | 1 |  | 592.86 | 592.86 | 373.5 | 0 | 0.11596 | 0.000831 |  |  | 1 | шт |  | 0 | 5
SQ1815-0759 | Розетка двойная телефонная RJ11 старинная бронза "Лама" TDM |  | 480 | 10 | 120 | 631.65 | 631.65 | 397.94 | 0 | 0.087308 | 0.000497 |  |  | 1 | шт |  | 0 | 0
SQ1815-0759 | Розетка двойная телефонная RJ11 старинная бронза "Лама" TDM |  | 9 | 1 |  | 631.65 | 631.65 | 397.94 | 0 | 0.087308 | 0.000497 |  |  | 1 | шт |  | 0 | 5
SQ1815-0757 | Розетка компьютерная RJ45 старинная бронза "Лама" TDM |  | 210 | 10 | 120 | 1049.99 | 1049.99 | 661.49 | 0 | 0.084667 | 0.000497 |  |  | 1 | шт |  | 0 | 0
SQ1815-0757 | Розетка компьютерная RJ45 старинная бронза "Лама" TDM |  | 35 | 1 |  | 1049.99 | 1049.99 | 661.49 | 0 | 0.084667 | 0.000497 |  |  | 1 | шт |  | 0 | 5
SQ1815-0758 | Розетка телевизионная простая (0-2400МГц, "мама") старинная бронза "Лама" TDM |  | 260 | 10 | 120 | 478.18 | 478.18 | 301.25 | 0 | 0.089292 | 0.000497 |  |  | 1 | шт |  | 0 | 0
SQ1815-0758 | Розетка телевизионная простая (0-2400МГц, "мама") старинная бронза "Лама" TDM |  | 16 | 1 |  | 478.18 | 478.18 | 301.25 | 0 | 0.089292 | 0.000497 |  |  | 1 | шт |  | 0 | 5
SQ1815-0760 | Розетка телефонная RJ11 + компьютерная RJ45 старинная бронза "Лама" TDM |  | 440 | 10 | 120 | 688.65 | 688.65 | 433.85 | 0 | 0.086067 | 0.0005 |  |  | 1 | шт |  | 0 | 0
SQ1815-0760 | Розетка телефонная RJ11 + компьютерная RJ45 старинная бронза "Лама" TDM |  | 19 | 1 |  | 688.65 | 688.65 | 433.85 | 0 | 0.086067 | 0.0005 |  |  | 1 | шт |  | 0 | 5
SQ1815-0756 | Розетка телефонная RJ11 старинная бронза "Лама" TDM |  | 470 | 10 | 120 | 501.2 | 501.2 | 315.76 | 0 | 0.084633 | 0.000504 |  |  | 1 | шт |  | 0 | 0
SQ1815-0756 | Розетка телефонная RJ11 старинная бронза "Лама" TDM |  | 9 | 1 |  | 501.2 | 501.2 | 315.76 | 0 | 0.084633 | 0.000504 |  |  | 1 | шт |  | 0 | 5
SQ1815-0769 | Светорегулятор RL 300 Вт старинная бронза "Лама" TDM |  | 248 | 8 | 96 | 1075.1 | 1075.1 | 677.31 | 0 | 0.12892 | 0.000614 |  |  | 1 | шт |  | 0 | 0
SQ1815-0769 | Светорегулятор RL 300 Вт старинная бронза "Лама" TDM |  | 8 | 1 |  | 1075.1 | 1075.1 | 677.31 | 0 | 0.12892 | 0.000614 |  |  | 1 | шт |  | 0 | 5
| 18.15.11 Серия "Лама" (скрытая установка) - цвет перламутр | [15 empty] | 0
SQ1815-0801 | Выключатель 1 кл. 10А перламутр "Лама" TDM |  | 820 | 10 | 120 | 265.08 | 265.08 | 167 | 0 | 0.08725 | 0.000479 |  |  | 1 | шт |  | 0 | 0
SQ1815-0804 | Выключатель 1 кл. с подсветкой 10А перламутр "Лама" TDM |  | 900 | 10 | 120 | 299.8 | 299.8 | 188.87 | 0 | 0.08925 | 0.000479 |  |  | 1 | шт |  | 0 | 0
SQ1815-0804 | Выключатель 1 кл. с подсветкой 10А перламутр "Лама" TDM |  | 5 | 1 |  | 299.8 | 299.8 | 188.87 | 0 | 0.08925 | 0.000479 |  |  | 1 | шт |  | 0 | 5
SQ1815-0805 | Выключатель 2 кл. с подсветкой 10А перламутр "Лама" TDM |  | 1020 | 10 | 120 | 407.25 | 407.25 | 256.57 | 0 | 0.093333 | 0.000479 |  |  | 1 | шт |  | 0 | 0
SQ1815-0805 | Выключатель 2 кл. с подсветкой 10А перламутр "Лама" TDM |  | 6 | 1 |  | 407.25 | 407.25 | 256.57 | 0 | 0.093333 | 0.000479 |  |  | 1 | шт |  | 0 | 5
SQ1815-0802 | Выключатель 2-х кл. 10А перламутр "Лама" TDM |  | 1020 | 10 | 120 | 316.96 | 316.96 | 199.68 | 0 | 0.08375 | 0.000482 |  |  | 1 | шт |  | 0 | 0
SQ1815-0803 | Выключатель 3-х кл. 10А перламутр "Лама" TDM |  | 200 | 10 | 120 | 372.79 | 372.79 | 234.86 | 0 | 0.097917 | 0.000487 |  |  | 1 | шт |  | 0 | 0
SQ1815-0803 | Выключатель 3-х кл. 10А перламутр "Лама" TDM |  | 8 | 1 |  | 372.79 | 372.79 | 234.86 | 0 | 0.097917 | 0.000487 |  |  | 1 | шт |  | 0 | 5
SQ1815-0806 | Выключатель на 2 направления 1 кл. 10А перламутр "Лама" TDM |  | 40 | 10 | 120 | 274.04 | 274.04 | 172.65 | 0 | 0.087025 | 0.000519 |  |  | 1 | шт |  | 0 | 0
SQ1815-0806 | Выключатель на 2 направления 1 кл. 10А перламутр "Лама" TDM |  | 9 | 1 |  | 274.04 | 274.04 | 172.65 | 0 | 0.087025 | 0.000519 |  |  | 1 | шт |  | 0 | 5
SQ1815-0807 | Выключатель на 2 направления 2 кл. 10А перламутр "Лама" TDM |  | 70 | 10 | 120 | 351.36 | 351.36 | 221.36 | 0 | 0.095175 | 0.000495 |  |  | 1 | шт |  | 0 | 0
SQ1815-0807 | Выключатель на 2 направления 2 кл. 10А перламутр "Лама" TDM |  | 2 | 1 |  | 351.36 | 351.36 | 221.36 | 0 | 0.095175 | 0.000495 |  |  | 1 | шт |  | 0 | 5
SQ1815-0828 | Выключатель с датчиком движения 1А перламутр "Лама" TDM |  | 72 | 8 | 96 | 2229.08 | 2229.08 | 1404.32 | 0 | 0.097729 | 0.000612 |  |  | 1 | шт |  | 0 | 0
SQ1815-0828 | Выключатель с датчиком движения 1А перламутр "Лама" TDM |  | 6 | 1 |  | 2229.08 | 2229.08 | 1404.32 | 0 | 0.097729 | 0.000612 |  |  | 1 | шт |  | 0 | 5
SQ1815-0808 | Кнопка звонковая 6А перламутр "Лама" TDM |  | 100 | 10 | 120 | 278.31 | 278.31 | 175.34 | 0 | 0.084908 | 0.000491 |  |  | 1 | шт |  | 0 | 0
SQ1815-0808 | Кнопка звонковая 6А перламутр "Лама" TDM |  | 9 | 1 |  | 278.31 | 278.31 | 175.34 | 0 | 0.084908 | 0.000491 |  |  | 1 | шт |  | 0 | 5
SQ1815-0836 | Перекрестный выключатель 1-кл. 10А перламутр "Лама" TDM |  | 80 | 10 | 120 | 329.55 | 329.55 | 207.62 | 0 | 0.092692 | 0.000505 |  |  | 1 | шт |  | 0 | 0
SQ1815-0836 | Перекрестный выключатель 1-кл. 10А перламутр "Лама" TDM |  | 9 | 1 |  | 329.55 | 329.55 | 207.62 | 0 | 0.092692 | 0.000505 |  |  | 1 | шт |  | 0 | 5
SQ1815-0833 | Рамка 2-х постовая вертикальная перламутр "Лама" TDM |  | 140 | 20 | 240 | 337.78 | 337.78 | 212.8 | 0 | 0.035904 | 0.000299 |  |  | 1 | шт |  | 0 | 0
SQ1815-0833 | Рамка 2-х постовая вертикальная перламутр "Лама" TDM |  | 18 | 1 |  | 337.78 | 337.78 | 212.8 | 0 | 0.035904 | 0.000299 |  |  | 1 | шт |  | 0 | 5
SQ1815-0830 | Рамка 2-х постовая горизонтальная перламутр "Лама" TDM |  | 15.05.2024 | 20 | 240 | 337.78 | 337.78 | 212.8 | 0 | 0.035142 | 0.000297 |  |  | 1 | шт |  | 0 | 0
SQ1815-0830 | Рамка 2-х постовая горизонтальная перламутр "Лама" TDM |  | 19 | 1 |  | 337.78 | 337.78 | 212.8 | 0 | 0.035142 | 0.000297 |  |  | 1 | шт |  | 0 | 5
SQ1815-0834 | Рамка 3-х постовая вертикальная перламутр "Лама" TDM |  | 120 | 15 | 180 | 271.84 | 271.84 | 171.26 | 0 | 0.048683 | 0.00034 |  |  | 1 | шт |  | 0 | 0
SQ1815-0834 | Рамка 3-х постовая вертикальная перламутр "Лама" TDM |  | 14 | 1 |  | 271.84 | 271.84 | 171.26 | 0 | 0.048683 | 0.00034 |  |  | 1 | шт |  | 0 | 5
SQ1815-0831 | Рамка 3-х постовая горизонтальная перламутр "Лама" TDM |  | 15.05.2024 | 15 | 180 | 271.84 | 271.84 | 171.26 | 0 | 0.049644 | 0.00034 |  |  | 1 | шт |  | 0 | 0
SQ1815-0831 | Рамка 3-х постовая горизонтальная перламутр "Лама" TDM |  | 14 | 1 |  | 271.84 | 271.84 | 171.26 | 0 | 0.049644 | 0.00034 |  |  | 1 | шт |  | 0 | 5
SQ1815-0835 | Рамка 4-х постовая вертикальная перламутр "Лама" TDM |  | 108 | 12 | 144 | 597.51 | 597.51 | 376.43 | 0 | 0.064382 | 0.000529 |  |  | 1 | шт |  | 0 | 0
SQ1815-0835 | Рамка 4-х постовая вертикальная перламутр "Лама" TDM |  | 12 | 1 |  | 597.51 | 597.51 | 376.43 | 0 | 0.064382 | 0.000529 |  |  | 1 | шт |  | 0 | 5
SQ1815-0832 | Рамка 4-х постовая горизонтальная перламутр "Лама" TDM |  | 15.05.2024 | 12 | 144 | 597.51 | 597.51 | 376.43 | 0 | 0.065993 | 0.000514 |  |  | 1 | шт |  | 0 | 0
SQ1815-0832 | Рамка 4-х постовая горизонтальная перламутр "Лама" TDM |  | 11 | 1 |  | 597.51 | 597.51 | 376.43 | 0 | 0.065993 | 0.000514 |  |  | 1 | шт |  | 0 | 5
SQ1815-0837 | Рамка 5-ти постовая горизонтальная перламутр "Лама" TDM |  | 160 | 10 | 120 | 569.46 | 569.46 | 358.76 | 0 | 0.081367 | 0.000578 |  |  | 1 | шт |  | 0 | 0
SQ1815-0822 | Розетка 2П 10А 250В перламутр "Лама" TDM |  | 15.05.2024 | 10 | 100 | 293.61 | 293.61 | 184.97 | 0 | 0.1 | 0.000578 |  |  | 1 | шт |  | 0 | 0
SQ1815-0810 | Розетка 2П 10А 250В с защ. шт. перламутр "Лама" TDM |  | 880 | 10 | 120 | 290.3 | 290.3 | 182.89 | 0 | 0.08425 | 0.000479 |  |  | 1 | шт |  | 0 | 0
SQ1815-0826 | Розетка 2П+З 16А 250В IP44 с крышкой перламутр "Лама" TDM |  | 220 | 10 | 120 | 380.34 | 380.34 | 239.61 | 0 | 0.097083 | 0.000491 |  |  | 1 | шт |  | 0 | 0
SQ1815-0826 | Розетка 2П+З 16А 250В IP44 с крышкой перламутр "Лама" TDM |  | 8 | 1 |  | 380.34 | 380.34 | 239.61 | 0 | 0.097083 | 0.000491 |  |  | 1 | шт |  | 0 | 5
SQ1815-0823 | Розетка 2П+З 16А 250В перламутр "Лама" TDM |  | 310 | 10 | 120 | 372.51 | 372.51 | 234.68 | 0 | 0.11 | 0.000578 |  |  | 1 | шт |  | 0 | 0
SQ1815-0842 | Розетка 2П+З 16А 250В + 2 USB порта 2,1А 5В перламутр "Лама" TDM |  | 80 | 8 | 96 | 1659.78 | 1659.78 | 1045.66 | 0 | 0.12344 | 0.000615 |  |  | 1 | шт |  | 0 | 0
SQ1815-0814 | Розетка 2П+З 16А 250В IP44 с защ. шт. с крышкой перламутр "Лама" TDM |  | 1060 | 10 | 120 | 369.22 | 369.22 | 232.61 | 0 | 0.0905 | 0.00049 |  |  | 1 | шт |  | 0 | 0
SQ1815-0814 | Розетка 2П+З 16А 250В IP44 с защ. шт. с крышкой перламутр "Лама" TDM |  | 2 | 1 |  | 369.22 | 369.22 | 232.61 | 0 | 0.0905 | 0.00049 |  |  | 1 | шт |  | 0 | 5
SQ1815-0811 | Розетка 2П+З 16А 250В с защ. шт. перламутр "Лама" TDM |  | 1010 | 10 | 120 | 304.23 | 304.23 | 191.66 | 0 | 0.09325 | 0.000479 |  |  | 1 | шт |  | 0 | 0
SQ1815-0821 | Розетка SAT (F-разъем) 0-2400МГц перламутр "Лама" TDM |  | 100 | 10 | 120 | 359.94 | 359.94 | 226.76 | 0 | 0.085 | 0.000509 |  |  | 1 | шт |  | 0 | 0
SQ1815-0821 | Розетка SAT (F-разъем) 0-2400МГц перламутр "Лама" TDM |  | 9 | 1 |  | 359.94 | 359.94 | 226.76 | 0 | 0.085 | 0.000509 |  |  | 1 | шт |  | 0 | 5
SQ1815-0820 | Розетка TV ("мама") + SAT (F-разъем) 0-2400МГц перламутр "Лама" TDM |  | 90 | 10 | 120 | 582.97 | 582.97 | 367.27 | 0 | 0.08655 | 0.0005 |  |  | 1 | шт |  | 0 | 0
SQ1815-0820 | Розетка TV ("мама") + SAT (F-разъем) 0-2400МГц перламутр "Лама" TDM |  | 9 | 1 |  | 582.97 | 582.97 | 367.27 | 0 | 0.08655 | 0.0005 |  |  | 1 | шт |  | 0 | 5
SQ1815-0824 | Розетка двойная 2П 10А 250В перламутр "Лама" TDM |  | 126 | 7 | 84 | 399.48 | 399.48 | 251.67 | 0 | 0.092262 | 0.00069 |  |  | 1 | шт |  | 0 | 0
SQ1815-0824 | Розетка двойная 2П 10А 250В перламутр "Лама" TDM |  | 4 | 1 |  | 399.48 | 399.48 | 251.67 | 0 | 0.092262 | 0.00069 |  |  | 1 | шт |  | 0 | 5
SQ1815-0812 | Розетка двойная 2П 10А 250В с защ. шт. перламутр "Лама" TDM |  | 840 | 7 | 84 | 399.48 | 399.48 | 251.67 | 0 | 0.099048 | 0.000684 |  |  | 1 | шт |  | 0 | 0
SQ1815-0825 | Розетка двойная 2П+З 16А 250В перламутр "Лама" TDM |  | 720 | 6 | 72 | 459.09 | 459.09 | 289.23 | 0 | 0.11556 | 0.000798 |  |  | 1 | шт |  | 0 | 0
SQ1815-0825 | Розетка двойная 2П+З 16А 250В перламутр "Лама" TDM |  | 6 | 1 |  | 459.09 | 459.09 | 289.23 | 0 | 0.11556 | 0.000798 |  |  | 1 | шт |  | 0 | 5
SQ1815-0860 | Розетка двойная 2П+З 16А 250В IP44 с защ. шт. с крышкой перламутр "Лама" TDM |  | 840 | 7 | 84 | 1088.37 | 1088.37 | 685.67 | 0 | 0.14881 | 0.000678 |  |  | 1 | шт |  | 0 | 0
SQ1815-0860 | Розетка двойная 2П+З 16А 250В IP44 с защ. шт. с крышкой перламутр "Лама" TDM |  | 4 | 1 |  | 1088.37 | 1088.37 | 685.67 | 0 | 0.14881 | 0.000678 |  |  | 1 | шт |  | 0 | 5
SQ1815-0813 | Розетка двойная 2П+З 16А 250В с защ. шт. перламутр "Лама" TDM |  | 840 | 7 | 84 | 571.4 | 571.4 | 359.98 | 0 | 0.099048 | 0.000684 |  |  | 1 | шт |  | 0 | 0
SQ1815-0818 | Розетка двойная телефонная RJ11 перламутр "Лама" TDM |  | 1190 | 10 | 120 | 457.39 | 457.39 | 288.16 | 0 | 0.089333 | 0.000479 |  |  | 1 | шт |  | 0 | 0
SQ1815-0818 | Розетка двойная телефонная RJ11 перламутр "Лама" TDM |  | 9 | 1 |  | 457.39 | 457.39 | 288.16 | 0 | 0.089333 | 0.000479 |  |  | 1 | шт |  | 0 | 5
SQ1815-0816 | Розетка компьютерная RJ45 перламутр "Лама" TDM |  | 1130 | 10 | 120 | 857.09 | 857.09 | 539.97 | 0 | 0.08425 | 0.000479 |  |  | 1 | шт |  | 0 | 0
SQ1815-0816 | Розетка компьютерная RJ45 перламутр "Лама" TDM |  | 8 | 1 |  | 857.09 | 857.09 | 539.97 | 0 | 0.08425 | 0.000479 |  |  | 1 | шт |  | 0 | 5
SQ1815-0815 | Розетка телефонная RJ11 перламутр "Лама" TDM |  | 1190 | 10 | 120 | 350.66 | 350.66 | 220.92 | 0 | 0.08425 | 0.000479 |  |  | 1 | шт |  | 0 | 0
SQ1815-0815 | Розетка телефонная RJ11 перламутр "Лама" TDM |  | 7 | 1 |  | 350.66 | 350.66 | 220.92 | 0 | 0.08425 | 0.000479 |  |  | 1 | шт |  | 0 | 5
SQ1815-0819 | Розетка телефонная RJ11 + компьютерная RJ45 перламутр "Лама" TDM |  | 100 | 10 | 120 | 599.58 | 599.58 | 377.74 | 0 | 0.08545 | 0.000505 |  |  | 1 | шт |  | 0 | 0
SQ1815-0819 | Розетка телефонная RJ11 + компьютерная RJ45 перламутр "Лама" TDM |  | 5 | 1 |  | 599.58 | 599.58 | 377.74 | 0 | 0.08545 | 0.000505 |  |  | 1 | шт |  | 0 | 5
SQ1815-0809 | Светорегулятор RL 300 Вт перламутр "Лама" TDM |  | 40 | 8 | 96 | 819.8 | 819.8 | 516.47 | 0 | 0.12867 | 0.000613 |  |  | 1 | шт |  | 0 | 0
SQ1815-0809 | Светорегулятор RL 300 Вт перламутр "Лама" TDM |  | 5 | 1 |  | 819.8 | 819.8 | 516.47 | 0 | 0.12867 | 0.000613 |  |  | 1 | шт |  | 0 | 5
| 18.16.01 Серия "Сенеж" (скрытая установка) - цвет белый | [15 empty] | 0
SQ1816-0001 | Блок мультифункциональный "Сенеж 1" 2П 10А 250В + 2 USВ-порта для зарядки 5В 2,1А белый TDM |  | 1042 | 1 | 100 | 784.99 | 784.99 | нет | 0 | 0.1525 | 0.000813 |  |  | 1 | шт |  | 0 | 0
SQ1816-0002 | Блок мультифункциональный "Сенеж 2" 2П+3 16А 250В + 2 USВ-порта для зарядки 5В 2,1А белый TDM |  | 621 | 1 | 100 | 1358.81 | 1358.81 | нет | 0 | 0.013 | 0.000796 |  |  | 1 | шт |  | 0 | 0
SQ1816-0010 | Выключатель 1 кл. 10А белый "Сенеж" TDM |  | 1200 | 10 | 120 | 200.49 | 200.49 | 126.31 | 0 | 0.08725 | 0.000479 |  |  | 1 | шт |  | 0 | 0
SQ1816-0010 | Выключатель 1 кл. 10А белый "Сенеж" TDM |  | 5 | 1 |  | 200.49 | 200.49 | 126.31 | 0 | 0.08725 | 0.000479 |  |  | 1 | шт |  | 0 | 5
SQ1816-0013 | Выключатель 1 кл. с подсветкой 10А белый "Сенеж" TDM |  | 1200 | 10 | 120 | 308.76 | 308.76 | 194.52 | 0 | 0.090292 | 0.000485 |  |  | 1 | шт |  | 0 | 0
SQ1816-0014 | Выключатель 2 кл. с подсветкой 10А белый "Сенеж" TDM |  | 1200 | 10 | 120 | 386.18 | 386.18 | 243.29 | 0 | 0.093658 | 0.000468 |  |  | 1 | шт |  | 0 | 0
SQ1816-0011 | Выключатель 2-х кл. 10А белый "Сенеж" TDM |  | 1200 | 10 | 120 | 247.02 | 247.02 | 155.62 | 0 | 0.0947 | 0.000472 |  |  | 1 | шт |  | 0 | 0
SQ1816-0012 | Выключатель 3-х кл. 10А белый "Сенеж" TDM |  | 1200 | 10 | 120 | 351.36 | 351.36 | 221.36 | 0 | 0.089167 | 0.000485 |  |  | 1 | шт |  | 0 | 0
SQ1816-0015 | Выключатель на 2 направления 1 кл. 10А белый "Сенеж" TDM |  | 1200 | 10 | 120 | 255.54 | 255.54 | 160.99 | 0 | 0.094733 | 0.00048 |  |  | 1 | шт |  | 0 | 0
SQ1816-0017 | Выключатель на 2 направления 1 кл. с подсветкой 10А белый "Сенеж" TDM |  | 1200 | 10 | 120 | 308.62 | 308.62 | 194.43 | 0 | 0.094742 | 0.000479 |  |  | 1 | шт |  | 0 | 0
SQ1816-0016 | Выключатель на 2 направления 2 кл. 10А белый "Сенеж" TDM |  | 600 | 1 | 60 | 329.25 | 329.25 | 207.43 | 0 | 0.18667 | 0.000958 |  |  | 1 | шт |  | 0 | 0
SQ1816-0019 | Выключатель перекрестный 1 кл. 10А белый "Сенеж" TDM |  | 1200 | 10 | 120 | 466.84 | 466.84 | 294.11 | 0 | 0.096558 | 0.000481 |  |  | 1 | шт |  | 0 | 0
SQ1816-0020 | Кнопка звонка 6А белая "Сенеж" TDM |  | 1200 | 10 | 120 | 250.63 | 250.63 | 157.9 | 0 | 0.095192 | 0.000481 |  |  | 1 | шт |  | 0 | 0
SQ1816-0021 | Кнопка звонка с подсветкой 6А белая "Сенеж" TDM |  | 1070 | 10 | 120 | 299.77 | 299.77 | 188.86 | 0 | 0.093333 | 0.000421 |  |  | 1 | шт |  | 0 | 0
SQ1816-0055 | Рамка 2-х постовая белая "Сенеж" TDM |  | 2020 | 20 | 240 | 83.01 | 83.01 | 52.3 | 0 | 0.046817 | 0.000269 |  |  | 1 | шт |  | 0 | 0
SQ1816-0056 | Рамка 3-х постовая белая "Сенеж" TDM |  | 1785 | 15 | 180 | 160.72 | 160.72 | 101.25 | 0 | 0.056239 | 0.000337 |  |  | 1 | шт |  | 0 | 0
SQ1816-0057 | Рамка 4-х постовая белая "Сенеж" TDM |  | 1200 | 10 | 120 | 214.28 | 214.28 | 135 | 0 | 0.078167 | 0.000523 |  |  | 1 | шт |  | 0 | 0
SQ1816-0030 | Розетка 2П 10А 250В белая "Сенеж" TDM |  | 1200 | 10 | 120 | 188.62 | 188.62 | 118.83 | 0 | 0.085483 | 0.000479 |  |  | 1 | шт |  | 0 | 0
SQ1816-0030 | Розетка 2П 10А 250В белая "Сенеж" TDM |  | 9 | 1 |  | 188.62 | 188.62 | 118.83 | 0 | 0.085483 | 0.000479 |  |  | 1 | шт |  | 0 | 5
SQ1816-0053 | Розетка 2П+З 16А 250В + 2 USB порта 2,1А 5В белая "Сенеж" TDM |  | 960 | 8 | 96 | 1733.65 | 1733.65 | 1092.2 | 0 | 0.125 | 0.000599 |  |  | 1 | шт |  | 0 | 0
SQ1816-0039 | Розетка 2П+З 16А 250В IP44 с защ. шт. с крышкой белая "Сенеж" TDM |  | 1200 | 10 | 120 | 319.75 | 319.75 | 201.44 | 0 | 0.08915 | 0.000482 |  |  | 1 | шт |  | 0 | 0
SQ1816-0038 | Розетка 2П+З 16А 250В IP44 с крышкой белая "Сенеж" TDM |  | 1060 | 10 | 120 | 289.94 | 289.94 | 182.66 | 0 | 0.10833 | 0.000479 |  |  | 1 | шт |  | 0 | 0
SQ1816-0032 | Розетка 2П+З 16А 250В белая "Сенеж" TDM |  | 1020 | 10 | 120 | 225.23 | 225.23 | 141.89 | 0 | 0.08375 | 0.000478 |  |  | 1 | шт |  | 0 | 0
SQ1816-0033 | Розетка 2П+З 16А 250В с защ. шт. белая "Сенеж" TDM |  | 1200 | 10 | 120 | 245.71 | 245.71 | 154.8 | 0 | 0.09325 | 0.000479 |  |  | 1 | шт |  | 0 | 0
SQ1816-0050 | Розетка SAT (F-разъем) 0-2400МГц белая "Сенеж" TDM |  | 1060 | 10 | 120 | 374.71 | 374.71 | 236.07 | 0 | 0.08 | 0.000479 |  |  | 1 | шт |  | 0 | 0
SQ1816-0034 | Розетка двойная 2П 10А 250В белая "Сенеж" TDM |  | 840 | 7 | 84 | 266.67 | 266.67 | 168 | 0 | 0.099048 | 0.000684 |  |  | 1 | шт |  | 0 | 0
SQ1816-0035 | Розетка двойная 2П 10А 250В с защ. шт. белая "Сенеж" TDM |  | 840 | 7 | 84 | 288.92 | 288.92 | 182.02 | 0 | 0.10238 | 0.0007 |  |  | 1 | шт |  | 0 | 0
SQ1816-0036 | Розетка двойная 2П+З 16А 250В белая "Сенеж" TDM |  | 720 | 6 | 72 | 326.52 | 326.52 | 205.71 | 0 | 0.11972 | 0.00083 |  |  | 1 | шт |  | 0 | 0
SQ1816-0037 | Розетка двойная 2П+З 16А 250В с защ. шт. белая "Сенеж" TDM |  | 720 | 6 | 72 | 343.99 | 343.99 | 216.71 | 0 | 0.1161 | 0.000806 |  |  | 1 | шт |  | 0 | 0
SQ1816-0037 | Розетка двойная 2П+З 16А 250В с защ. шт. белая "Сенеж" TDM |  | 9 | 1 |  | 343.99 | 343.99 | 216.71 | 0 | 0.1161 | 0.000806 |  |  | 1 | шт |  | 0 | 5
SQ1816-0047 | Розетка двойная телефонная RJ11 белая "Сенеж" TDM |  | 1070 | 10 | 120 | 514.6 | 514.6 | 324.2 | 0 | 0.08 | 0.000479 |  |  | 1 | шт |  | 0 | 0
SQ1816-0043 | Розетка компьютерная RJ45 белая "Сенеж" TDM |  | 1060 | 10 | 120 | 464.63 | 464.63 | 292.72 | 0 | 0.08 | 0.000479 |  |  | 1 | шт |  | 0 | 0
SQ1816-0044 | Розетка компьютерная двойная RJ45 белая "Сенеж" TDM |  | 1060 | 10 | 120 | 714.43 | 714.43 | 450.09 | 0 | 0.08 | 0.000479 |  |  | 1 | шт |  | 0 | 0
SQ1816-0045 | Розетка телевизионная простая (0-2400МГц, "мама") белая "Сенеж" TDM |  | 1200 | 10 | 120 | 354.72 | 354.72 | 223.47 | 0 | 0.08545 | 0.000488 |  |  | 1 | шт |  | 0 | 0
SQ1816-0048 | Розетка телефонная RJ11 + компьютерная RJ45 белая "Сенеж" TDM |  | 1200 | 10 | 120 | 569.56 | 569.56 | 358.82 | 0 | 0.084633 | 0.000483 |  |  | 1 | шт |  | 0 | 0
SQ1816-0042 | Розетка телефонная RJ11 белая "Сенеж" TDM |  | 1060 | 10 | 120 | 349.72 | 349.72 | 220.32 | 0 | 0.082167 | 0.000499 |  |  | 1 | шт |  | 0 | 0
SQ1816-0028 | Светорегулятор 300 Вт белый "Сенеж" TDM |  | 960 | 8 | 96 | 992.67 | 992.67 | 625.38 | 0 | 0.11839 | 0.000603 |  |  | 1 | шт |  | 0 | 0
| 18.16.02 Серия "Сенеж" (скрытая установка) - цвет слоновая кость | [15 empty] | 0
SQ1816-0110 | Выключатель 1 кл. 10А сл. кость "Сенеж" TDM |  | 1200 | 10 | 120 | 200.49 | 200.49 | 126.31 | 0 | 0.082917 | 0.000491 |  |  | 1 | шт |  | 0 | 0
SQ1816-0113 | Выключатель 1 кл. с подсветкой 10А сл. кость "Сенеж" TDM |  | 1070 | 10 | 120 | 303.7 | 303.7 | 191.33 | 0 | 0.09325 | 0.000479 |  |  | 1 | шт |  | 0 | 0
SQ1816-0114 | Выключатель 2 кл. с подсветкой 10А сл. кость "Сенеж" TDM |  | 1060 | 10 | 120 | 396.09 | 396.09 | 249.54 | 0 | 0.093333 | 0.000479 |  |  | 1 | шт |  | 0 | 0
SQ1816-0111 | Выключатель 2-х кл. 10А сл. кость "Сенеж" TDM |  | 1200 | 10 | 120 | 285.03 | 285.03 | 179.57 | 0 | 0.09125 | 0.000479 |  |  | 1 | шт |  | 0 | 0
SQ1816-0115 | Выключатель на 2 направления 1 кл. 10А сл. кость "Сенеж" TDM |  | 1200 | 10 | 120 | 255.54 | 255.54 | 160.99 | 0 | 0.0964 | 0.000483 |  |  | 1 | шт |  | 0 | 0
SQ1816-0117 | Выключатель на 2 направления 1 кл. с подсветкой 10А сл. кость "Сенеж" TDM |  |  | 10 | 120 | 308.62 | 308.62 | 194.43 | 0 | 0.082083 | 0.000483 |  |  | 1 | шт |  | 0 | 0
SQ1816-0116 | Выключатель на 2 направления 2 кл. 10А сл. кость "Сенеж" TDM |  | 1070 | 10 | 120 | 329.25 | 329.25 | 207.43 | 0 | 0.093333 | 0.000479 |  |  | 1 | шт |  | 0 | 0
SQ1816-0119 | Выключатель перекрестный 1 кл. 10А сл. кость "Сенеж" TDM |  | 1200 | 10 | 120 | 466.84 | 466.84 | 294.11 | 0 | 0.093333 | 0.000479 |  |  | 1 | шт |  | 0 | 0
SQ1816-0120 | Кнопка звонка 6А сл. кость "Сенеж" TDM |  | 1200 | 10 | 120 | 250.63 | 250.63 | 157.9 | 0 | 0.085475 | 0.000485 |  |  | 1 | шт |  | 0 | 0
SQ1816-0121 | Кнопка звонка с подсветкой 6А сл. кость "Сенеж" TDM |  | 1070 | 10 | 120 | 299.77 | 299.77 | 188.86 | 0 | 0.093333 | 0.000421 |  |  | 1 | шт |  | 0 | 0
SQ1816-0155 | Рамка 2-х постовая сл. кость "Сенеж" TDM |  | 2300 | 20 | 240 | 83.01 | 83.01 | 52.3 | 0 | 0.046929 | 0.000274 |  |  | 1 | шт |  | 0 | 0
SQ1816-0156 | Рамка 3-х постовая сл. кость "Сенеж" TDM |  | 1800 | 15 | 180 | 148.86 | 148.86 | 93.78 | 0 | 0.056861 | 0.000327 |  |  | 1 | шт |  | 0 | 0
SQ1816-0157 | Рамка 4-х постовая сл. кость "Сенеж" TDM |  | 1200 | 10 | 120 | 210.77 | 210.77 | 132.79 | 0 | 0.078167 | 0.000523 |  |  | 1 | шт |  | 0 | 0
SQ1816-0130 | Розетка 2П 10А 250В сл. кость "Сенеж" TDM |  | 1200 | 10 | 120 | 190.62 | 190.62 | 120.09 | 0 | 0.087692 | 0.000486 |  |  | 1 | шт |  | 0 | 0
SQ1816-0153 | Розетка 2П+З 16А 250В + 2 USB порта 2,1А 5В сл. кость "Сенеж" TDM |  | 960 | 8 | 96 | 1705.23 | 1705.23 | 1074.29 | 0 | 0.125 | 0.000599 |  |  | 1 | шт |  | 0 | 0
SQ1816-0139 | Розетка 2П+З 16А 250В IP44 с защ. шт. с крышкой сл. кость "Сенеж" TDM |  | 1200 | 10 | 120 | 314.51 | 314.51 | 198.14 | 0 | 0.090525 | 0.000485 |  |  | 1 | шт |  | 0 | 0
SQ1816-0138 | Розетка 2П+З 16А 250В IP44 с крышкой сл. кость "Сенеж" TDM |  | 1060 | 10 | 120 | 289.94 | 289.94 | 182.66 | 0 | 0.10833 | 0.000479 |  |  | 1 | шт |  | 0 | 0
SQ1816-0133 | Розетка 2П+З 16А 250В с защ. шт. сл. кость "Сенеж" TDM |  | 1200 | 10 | 120 | 245.71 | 245.71 | 154.8 | 0 | 0.094683 | 0.000484 |  |  | 1 | шт |  | 0 | 0
SQ1816-0132 | Розетка 2П+З 16А 250В сл. кость "Сенеж" TDM |  | 1020 | 10 | 120 | 213.98 | 213.98 | 134.81 | 0 | 0.09325 | 0.000479 |  |  | 1 | шт |  | 0 | 0
SQ1816-0150 | Розетка SAT (F-разъем) 0-2400МГц сл. кость "Сенеж" TDM |  | 1060 | 10 | 120 | 368.56 | 368.56 | 232.19 | 0 | 0.08 | 0.000479 |  |  | 1 | шт |  | 0 | 0
SQ1816-0135 | Розетка двойная 2П 10А 250В с защ. шт. сл. кость "Сенеж" TDM |  | 840 | 7 | 84 | 285.52 | 285.52 | 179.88 | 0 | 0.10298 | 0.000697 |  |  | 1 | шт |  | 0 | 0
SQ1816-0134 | Розетка двойная 2П 10А 250В сл. кость "Сенеж" TDM |  | 840 | 7 | 84 | 266.67 | 266.67 | 168 | 0 | 0.099048 | 0.000684 |  |  | 1 | шт |  | 0 | 0
SQ1816-0137 | Розетка двойная 2П+З 16А 250В с защ. шт. сл. кость "Сенеж" TDM |  | 720 | 6 | 72 | 343.99 | 343.99 | 216.71 | 0 | 0.11892 | 0.000798 |  |  | 1 | шт |  | 0 | 0
SQ1816-0136 | Розетка двойная 2П+З 16А 250В сл. кость "Сенеж" TDM |  | 720 | 6 | 72 | 322.97 | 322.97 | 203.47 | 0 | 0.11556 | 0.000798 |  |  | 1 | шт |  | 0 | 0
SQ1816-0147 | Розетка двойная телефонная RJ11 сл. кость "Сенеж" TDM |  | 1070 | 10 | 120 | 506.16 | 506.16 | 318.88 | 0 | 0.08 | 0.000479 |  |  | 1 | шт |  | 0 | 0
SQ1816-0143 | Розетка компьютерная RJ45 сл. кость "Сенеж" TDM |  | 1060 | 10 | 120 | 457.02 | 457.02 | 287.92 | 0 | 0.08 | 0.000479 |  |  | 1 | шт |  | 0 | 0
SQ1816-0144 | Розетка компьютерная двойная RJ45 сл. кость "Сенеж" TDM |  | 1060 | 10 | 120 | 702.73 | 702.73 | 442.72 | 0 | 0.08 | 0.000479 |  |  | 1 | шт |  | 0 | 0
SQ1816-0145 | Розетка телевизионная простая (0-2400МГц, "мама") сл. кость "Сенеж" TDM |  | 1200 | 10 | 120 | 348.91 | 348.91 | 219.81 | 0 | 0.087917 | 0.000482 |  |  | 1 | шт |  | 0 | 0
SQ1816-0148 | Розетка телефонная RJ11 + компьютерная RJ45 сл. кость "Сенеж" TDM |  | 1200 | 10 | 120 | 560.21 | 560.21 | 352.93 | 0 | 0.08 | 0.000479 |  |  | 1 | шт |  | 0 | 0
SQ1816-0142 | Розетка телефонная RJ11 сл. кость "Сенеж" TDM |  | 1060 | 10 | 120 | 343.99 | 343.99 | 216.71 | 0 | 0.08 | 0.000479 |  |  | 1 | шт |  | 0 | 0
SQ1816-0128 | Светорегулятор 300 Вт сл. кость "Сенеж" TDM |  | 960 | 8 | 96 | 992.67 | 992.67 | 625.38 | 0 | 0.11843 | 0.000608 |  |  | 1 | шт |  | 0 | 0
| 18.16.03 Серия "Сенеж" (скрытая установка) - цвет металлик | [15 empty] | 0
SQ1816-0210 | Выключатель 1 кл. 10А серебр. металлик "Сенеж" TDM |  | 1200 | 10 | 120 | 298.05 | 298.05 | 187.77 | 0 | 0.089075 | 0.000482 |  |  | 1 | шт |  | 0 | 0
SQ1816-0213 | Выключатель 1 кл. с подсветкой 10А серебр. металлик "Сенеж" TDM |  | 15.05.2024 | 10 | 120 | 365.86 | 365.86 | 230.49 | 0 | 0.0855 | 0.0005 |  |  | 1 | шт |  | 0 | 0
SQ1816-0214 | Выключатель 2 кл. с подсветкой 10А серебр. металлик "Сенеж" TDM |  | 1200 | 10 | 120 | 458.25 | 458.25 | 288.7 | 0 | 0.093583 | 0.000484 |  |  | 1 | шт |  | 0 | 0
SQ1816-0211 | Выключатель 2-х кл. 10А серебр. металлик "Сенеж" TDM |  | 1200 | 10 | 120 | 347.19 | 347.19 | 218.73 | 0 | 0.094583 | 0.00049 |  |  | 1 | шт |  | 0 | 0
SQ1816-0211 | Выключатель 2-х кл. 10А серебр. металлик "Сенеж" TDM |  | 20 | 1 |  | 347.19 | 347.19 | 218.73 | 0 | 0.094583 | 0.00049 |  |  | 1 | шт |  | 0 | 5
SQ1816-0212 | Выключатель 3-х кл. 10А серебр. металлик "Сенеж" TDM |  | 1200 | 10 | 120 | 386.5 | 386.5 | 243.5 | 0 | 0.092083 | 0.000479 |  |  | 1 | шт |  | 0 | 0
SQ1816-0215 | Выключатель на 2 направления 1 кл. 10А серебр. металлик "Сенеж" TDM |  | 1200 | 10 | 120 | 317.7 | 317.7 | 200.15 | 0 | 0.096358 | 0.000478 |  |  | 1 | шт |  | 0 | 0
SQ1816-0217 | Выключатель на 2 направления 1 кл. с подсветкой 10А серебр. металлик "Сенеж" TDM |  | 1070 | 10 | 120 | 370.78 | 370.78 | 233.59 | 0 | 0.093333 | 0.000479 |  |  | 1 | шт |  | 0 | 0
SQ1816-0216 | Выключатель на 2 направления 2 кл. 10А серебр. металлик "Сенеж" TDM |  | 1060 | 10 | 120 | 391.41 | 391.41 | 246.59 | 0 | 0.093333 | 0.000479 |  |  | 1 | шт |  | 0 | 0
SQ1816-0218 | Выключатель на 2 направления 2 кл. с подсветкой 10А серебр. металлик "Сенеж" TDM |  |  | 10 | 120 | 619.72 | 619.72 | 390.42 | 0 | 0.0923 | 0.000498 |  |  | 1 | шт |  | 0 | 0
SQ1816-0219 | Выключатель перекрестный 1 кл. 10А серебр. металлик "Сенеж" TDM |  | 1070 | 10 | 120 | 529.02 | 529.02 | 333.28 | 0 | 0.093333 | 0.000479 |  |  | 1 | шт |  | 0 | 0
SQ1816-0220 | Кнопка звонка 6А серебр. металлик "Сенеж" TDM |  | 1070 | 10 | 120 | 312.79 | 312.79 | 197.06 | 0 | 0.093333 | 0.000479 |  |  | 1 | шт |  | 0 | 0
SQ1816-0221 | Кнопка звонка с подсветкой 6А серебр. металлик "Сенеж" TDM |  | 1070 | 10 | 120 | 361.93 | 361.93 | 228.02 | 0 | 0.093333 | 0.000421 |  |  | 1 | шт |  | 0 | 0
SQ1816-0255 | Рамка 2-х постовая серебр. металлик "Сенеж" TDM |  | 2160 | 20 | 240 | 135.41 | 135.41 | 85.31 | 0 | 0.048275 | 0.000272 |  |  | 1 | шт |  | 0 | 0
SQ1816-0256 | Рамка 3-х постовая серебр. металлик "Сенеж" TDM |  | 1800 | 15 | 180 | 225.18 | 225.18 | 141.86 | 0 | 0.056256 | 0.000345 |  |  | 1 | шт |  | 0 | 0
SQ1816-0257 | Рамка 4-х постовая серебр. металлик "Сенеж" TDM |  | 1200 | 10 | 120 | 304.54 | 304.54 | 191.86 | 0 | 0.068333 | 0.000533 |  |  | 1 | шт |  | 0 | 0
SQ1816-0230 | Розетка 2П 10А 250В серебр. металлик "Сенеж" TDM |  | 1200 | 10 | 120 | 252.46 | 252.46 | 159.05 | 0 | 0.0886 | 0.00048 |  |  | 1 | шт |  | 0 | 0
SQ1816-0253 | Розетка 2П+З 16А 250В + 2 USB порта 2,1А 5В серебр. металлик "Сенеж" TDM |  | 960 | 8 | 96 | 1767.39 | 1767.39 | 1113.46 | 0 | 0.125 | 0.000599 |  |  | 1 | шт |  | 0 | 0
SQ1816-0239 | Розетка 2П+З 16А 250В IP44 с защ. шт. с крышкой серебр. металлик "Сенеж" TDM |  | 1200 | 10 | 120 | 412.15 | 412.15 | 259.65 | 0 | 0.089058 | 0.000491 |  |  | 1 | шт |  | 0 | 0
SQ1816-0238 | Розетка 2П+З 16А 250В IP44 с крышкой серебр. металлик "Сенеж" TDM |  | 1070 | 10 | 120 | 387.58 | 387.58 | 244.18 | 0 | 0.10833 | 0.000479 |  |  | 1 | шт |  | 0 | 0
SQ1816-0233 | Розетка 2П+З 16А 250В с защ. шт. серебр. металлик "Сенеж" TDM |  | 1200 | 10 | 120 | 297.51 | 297.51 | 187.43 | 0 | 0.096142 | 0.000497 |  |  | 1 | шт |  | 0 | 0
SQ1816-0232 | Розетка 2П+З 16А 250В серебр. металлик "Сенеж" TDM |  | 1020 | 10 | 120 | 332.44 | 332.44 | 209.44 | 0 | 0.09325 | 0.000479 |  |  | 1 | шт |  | 0 | 0
SQ1816-0250 | Розетка SAT (F-разъем) 0-2400МГц серебр. металлик "Сенеж" TDM |  | 1070 | 10 | 120 | 484.57 | 484.57 | 305.28 | 0 | 0.08 | 0.000479 |  |  | 1 | шт |  | 0 | 0
SQ1816-0235 | Розетка двойная 2П 10А 250В с защ. шт. серебр. металлик "Сенеж" TDM |  | 840 | 7 | 84 | 421.27 | 421.27 | 265.4 | 0 | 0.10238 | 0.000685 |  |  | 1 | шт |  | 0 | 0
SQ1816-0234 | Розетка двойная 2П 10А 250В серебр. металлик "Сенеж" TDM |  | 840 | 7 | 84 | 384.41 | 384.41 | 242.18 | 0 | 0.099048 | 0.000684 |  |  | 1 | шт |  | 0 | 0
SQ1816-0237 | Розетка двойная 2П+З 16А 250В с защ. шт. серебр. металлик "Сенеж" TDM |  | 720 | 6 | 72 | 490.88 | 490.88 | 309.25 | 0 | 0.11893 | 0.000799 |  |  | 1 | шт |  | 0 | 0
SQ1816-0236 | Розетка двойная 2П+З 16А 250В серебр. металлик "Сенеж" TDM |  | 720 | 6 | 72 | 454.03 | 454.03 | 286.04 | 0 | 0.11972 | 0.000831 |  |  | 1 | шт |  | 0 | 0
SQ1816-0247 | Розетка двойная телефонная RJ11 серебр. металлик "Сенеж" TDM |  | 1070 | 10 | 120 | 568.33 | 568.33 | 358.05 | 0 | 0.08 | 0.000479 |  |  | 1 | шт |  | 0 | 0
SQ1816-0243 | Розетка компьютерная RJ45 серебр. металлик "Сенеж" TDM |  | 1070 | 10 | 120 | 519.19 | 519.19 | 327.09 | 0 | 0.08 | 0.000479 |  |  | 1 | шт |  | 0 | 0
SQ1816-0244 | Розетка компьютерная двойная RJ45 серебр. металлик "Сенеж" TDM |  | 1000 | 10 | 100 | 764.89 | 764.89 | 481.88 | 0 | 0.0835 | 0.000479 |  |  | 1 | шт |  | 0 | 0
SQ1816-0245 | Розетка телевизионная простая (0-2400МГц, "мама") серебр. металлик "Сенеж" TDM |  | 1200 | 10 | 120 | 411.07 | 411.07 | 258.97 | 0 | 0.08155 | 0.000488 |  |  | 1 | шт |  | 0 | 0
SQ1816-0248 | Розетка телефонная RJ11 + компьютерная RJ45 серебр. металлик "Сенеж" TDM |  | 1200 | 10 | 120 | 648.31 | 648.31 | 408.44 | 0 | 0.082133 | 0.000483 |  |  | 1 | шт |  | 0 | 0
SQ1816-0242 | Розетка телефонная RJ11 серебр. металлик "Сенеж" TDM |  | 1070 | 10 | 120 | 430.72 | 430.72 | 271.35 | 0 | 0.079583 | 0.000483 |  |  | 1 | шт |  | 0 | 0
SQ1816-0228 | Светорегулятор 300 Вт серебр. металлик "Сенеж" TDM |  | 960 | 8 | 96 | 1054.83 | 1054.83 | 664.54 | 0 | 0.1151 | 0.000599 |  |  | 1 | шт |  | 0 | 0
| 18.18.01 Серия "Селигер" IP44 (открытая установка) - цвет белый | [15 empty] | 0
SQ1818-0001 | Выключатель 1-кл. открытой установки IP44 10А белый "Селигер" TDM |  | 2530 | 10 | 120 | 200.34 | 200.34 | 126.21 | 0 | 0.089167 | 0.000499 |  |  | 1 | шт |  | 0 | 0
SQ1818-0003 | Выключатель 1-кл. открытой установки с подсветкой IP44 10А белый "Селигер" TDM |  | 1200 | 10 | 120 | 254.49 | 254.49 | 160.33 | 0 | 0.09 | 0.000492 |  |  | 1 | шт |  | 0 | 0
SQ1818-0003 | Выключатель 1-кл. открытой установки с подсветкой IP44 10А белый "Селигер" TDM |  | 27 | 1 |  | 254.49 | 254.49 | 160.33 | 0 | 0.09 | 0.000492 |  |  | 1 | шт |  | 0 | 5
SQ1818-0002 | Выключатель 2-кл. открытой установки IP44 10А белый "Селигер" TDM |  | 1200 | 10 | 120 | 222.26 | 222.26 | 140.02 | 0 | 0.092708 | 0.000506 |  |  | 1 | шт |  | 0 | 0
SQ1818-0004 | Выключатель 2-кл. открытой установки с подсветкой IP44 10А белый "Селигер" TDM |  | 1200 | 10 | 120 | 313.33 | 313.33 | 197.4 | 0 | 0.091667 | 0.000451 |  |  | 1 | шт |  | 0 | 0
SQ1818-0004 | Выключатель 2-кл. открытой установки с подсветкой IP44 10А белый "Селигер" TDM |  | 69 | 1 |  | 313.33 | 313.33 | 197.4 | 0 | 0.091667 | 0.000451 |  |  | 1 | шт |  | 0 | 5
SQ1818-0011 | Выключатель на 2 направления 1-кл. открытой установки IP44 10А белый "Селигер" TDM |  | 1200 | 10 | 120 | 223.31 | 223.31 | 140.69 | 0 | 0.091267 | 0.000451 |  |  | 1 | шт |  | 0 | 0
SQ1818-0011 | Выключатель на 2 направления 1-кл. открытой установки IP44 10А белый "Селигер" TDM |  | 4 | 1 |  | 223.31 | 223.31 | 140.69 | 0 | 0.091267 | 0.000451 |  |  | 1 | шт |  | 0 | 5
SQ1818-0012 | Выключатель на 2 направления 2-кл. открытой установки IP44 10А белый "Селигер" TDM |  | 1200 | 10 | 120 | 265.03 | 265.03 | 166.97 | 0 | 0.098167 | 0.000479 |  |  | 1 | шт |  | 0 | 0
SQ1818-0012 | Выключатель на 2 направления 2-кл. открытой установки IP44 10А белый "Селигер" TDM |  | 12 | 1 |  | 265.03 | 265.03 | 166.97 | 0 | 0.098167 | 0.000479 |  |  | 1 | шт |  | 0 | 5
SQ1818-0016 | Кнопка звонковая открытой установки IP44 6А белая "Селигер" TDM |  | 1200 | 10 | 120 | 212.44 | 212.44 | 133.84 | 0 | 0.086158 | 0.0005 |  |  | 1 | шт |  | 0 | 0
SQ1818-0016 | Кнопка звонковая открытой установки IP44 6А белая "Селигер" TDM |  | 64 | 1 |  | 212.44 | 212.44 | 133.84 | 0 | 0.086158 | 0.0005 |  |  | 1 | шт |  | 0 | 5
SQ1818-0007 | Розетка 2П+3 открытой установки IP54 16А с прозрачной крышкой белая "Селигер" TDM |  | 3940 | 10 | 120 | 274.54 | 274.54 | 172.96 | 0 | 0.099167 | 0.000487 |  |  | 1 | шт |  | 0 | 0
SQ1818-0013 | Розетка 2П+З открытой установки IP54 16А с крышкой белая "Селигер" TDM |  | 1370 | 10 | 120 | 274.54 | 274.54 | 172.96 | 0 | 0.097625 | 0.000493 |  |  | 1 | шт |  | 0 | 0
SQ1818-0014 | Розетка двойная 2П+3 открытой установки IP54 16А с крышкой белая "Селигер" TDM |  | 600 | 5 | 60 | 447.85 | 447.85 | 282.15 | 0 | 0.18133 | 0.001004 |  |  | 1 | шт |  | 0 | 0
SQ1818-0014 | Розетка двойная 2П+3 открытой установки IP54 16А с крышкой белая "Селигер" TDM |  | 1 | 1 |  | 447.85 | 447.85 | 282.15 | 0 | 0.18133 | 0.001004 |  |  | 1 | шт |  | 0 | 5
SQ1818-0009 | Розетка двойная 2П+3 открытой установки IP54 16А с прозрачной крышкой белая "Селигер" TDM |  | 4295 | 5 | 60 | 447.85 | 447.85 | 282.15 | 0 | 0.18633 | 0.001015 |  |  | 1 | шт |  | 0 | 0
| 18.18.02 Серия "Селигер" IP44 (открытая установка) - цвет серый | [15 empty] | 0
SQ1818-0101 | Выключатель 1-кл. открытой установки IP44 10А серый "Селигер" TDM |  | 1200 | 10 | 120 | 225.41 | 225.41 | 142.01 | 0 | 0.087667 | 0.00049 |  |  | 1 | шт |  | 0 | 0
SQ1818-0101 | Выключатель 1-кл. открытой установки IP44 10А серый "Селигер" TDM |  | 12 | 1 |  | 225.41 | 225.41 | 142.01 | 0 | 0.087667 | 0.00049 |  |  | 1 | шт |  | 0 | 5
SQ1818-0103 | Выключатель 1-кл. открытой установки с подсветкой IP44 10А серый "Селигер" TDM |  | 1200 | 10 | 120 | 274.81 | 274.81 | 173.13 | 0 | 0.088408 | 0.000504 |  |  | 1 | шт |  | 0 | 0
SQ1818-0103 | Выключатель 1-кл. открытой установки с подсветкой IP44 10А серый "Селигер" TDM |  | 40 | 1 |  | 274.81 | 274.81 | 173.13 | 0 | 0.088408 | 0.000504 |  |  | 1 | шт |  | 0 | 5
SQ1818-0102 | Выключатель 2-кл. открытой установки IP44 10А серый "Селигер" TDM |  | 1200 | 10 | 120 | 249.98 | 249.98 | 157.49 | 0 | 0.091725 | 0.000499 |  |  | 1 | шт |  | 0 | 0
SQ1818-0102 | Выключатель 2-кл. открытой установки IP44 10А серый "Селигер" TDM |  | 4 | 1 |  | 249.98 | 249.98 | 157.49 | 0 | 0.091725 | 0.000499 |  |  | 1 | шт |  | 0 | 5
SQ1818-0104 | Выключатель 2-кл. открытой установки с подсветкой IP44 10А серый "Селигер" TDM |  | 1200 | 10 | 120 | 356.2 | 356.2 | 224.41 | 0 | 0.09375 | 0.000497 |  |  | 1 | шт |  | 0 | 0
SQ1818-0104 | Выключатель 2-кл. открытой установки с подсветкой IP44 10А серый "Селигер" TDM |  | 10 | 1 |  | 356.2 | 356.2 | 224.41 | 0 | 0.09375 | 0.000497 |  |  | 1 | шт |  | 0 | 5
SQ1818-0111 | Выключатель на 2 направления 1-кл. открытой установки IP44 10А серый "Селигер" TDM |  | 1200 | 10 | 120 | 253.86 | 253.86 | 159.93 | 0 | 0.090833 | 0.000462 |  |  | 1 | шт |  | 0 | 0
SQ1818-0111 | Выключатель на 2 направления 1-кл. открытой установки IP44 10А серый "Селигер" TDM |  | 16 | 1 |  | 253.86 | 253.86 | 159.93 | 0 | 0.090833 | 0.000462 |  |  | 1 | шт |  | 0 | 5
SQ1818-0112 | Выключатель на 2 направления 2-кл. открытой установки IP44 10А серый "Селигер" TDM |  | 1200 | 10 | 120 | 286.94 | 286.94 | 180.77 | 0 | 0.097375 | 0.000504 |  |  | 1 | шт |  | 0 | 0
SQ1818-0112 | Выключатель на 2 направления 2-кл. открытой установки IP44 10А серый "Селигер" TDM |  | 10 | 1 |  | 286.94 | 286.94 | 180.77 | 0 | 0.097375 | 0.000504 |  |  | 1 | шт |  | 0 | 5
SQ1818-0116 | Кнопка звонковая открытой установки IP44 6А серая "Селигер" TDM |  | 1200 | 10 | 120 | 239.09 | 239.09 | 150.63 | 0 | 0.086917 | 0.00051 |  |  | 1 | шт |  | 0 | 0
SQ1818-0116 | Кнопка звонковая открытой установки IP44 6А серая "Селигер" TDM |  | 10 | 1 |  | 239.09 | 239.09 | 150.63 | 0 | 0.086917 | 0.00051 |  |  | 1 | шт |  | 0 | 5
SQ1818-0113 | Розетка 2П+3 открытой установки IP54 16А с крышкой серая "Селигер" TDM |  | 1200 | 10 | 120 | 281.61 | 281.61 | 177.41 | 0 | 0.099392 | 0.000497 |  |  | 1 | шт |  | 0 | 0
SQ1818-0107 | Розетка 2П+3 открытой установки IP54 16А с прозрачной крышкой серая "Селигер" TDM |  | 1200 | 10 | 120 | 281.61 | 281.61 | 177.41 | 0 | 0.093333 | 0.000493 |  |  | 1 | шт |  | 0 | 0
SQ1818-0114 | Розетка двойная 2П+3 открытой установки IP54 16А с крышкой серая "Селигер" TDM |  | 600 | 5 | 60 | 469.38 | 469.38 | 295.71 | 0 | 0.18047 | 0.001015 |  |  | 1 | шт |  | 0 | 0
SQ1818-0114 | Розетка двойная 2П+3 открытой установки IP54 16А с крышкой серая "Селигер" TDM |  | 40 | 1 |  | 469.38 | 469.38 | 295.71 | 0 | 0.18047 | 0.001015 |  |  | 1 | шт |  | 0 | 5
SQ1818-0109 | Розетка двойная 2П+3 открытой установки IP54 16А с прозрачной крышкой серая "Селигер" TDM |  | 675 | 5 | 60 | 469.38 | 469.38 | 295.71 | 0 | 0.1775 | 0.000987 |  |  | 1 | шт |  | 0 | 0
| 18.18.03 Серия "Селигер" IP44 (открытая установка) - цвет шоколад | [15 empty] | 0
SQ1818-0201 | Выключатель 1-кл. открытой установки IP44 10А шоколад "Селигер" TDM |  | 1200 | 10 | 120 | 288.04 | 288.04 | 181.47 | 0 | 0.088167 | 0.000451 |  |  | 1 | шт |  | 0 | 0
SQ1818-0203 | Выключатель 1-кл. открытой установки с подсветкой IP44 10А шоколад "Селигер" TDM |  | 1200 | 10 | 120 | 341.7 | 341.7 | 215.27 | 0 | 0.08885 | 0.000496 |  |  | 1 | шт |  | 0 | 0
SQ1818-0203 | Выключатель 1-кл. открытой установки с подсветкой IP44 10А шоколад "Селигер" TDM |  | 6 | 1 |  | 341.7 | 341.7 | 215.27 | 0 | 0.08885 | 0.000496 |  |  | 1 | шт |  | 0 | 5
SQ1818-0202 | Выключатель 2-кл. открытой установки IP44 10А шоколад "Селигер" TDM |  | 1200 | 10 | 120 | 319.44 | 319.44 | 201.25 | 0 | 0.093283 | 0.000511 |  |  | 1 | шт |  | 0 | 0
SQ1818-0202 | Выключатель 2-кл. открытой установки IP44 10А шоколад "Селигер" TDM |  | 4 | 1 |  | 319.44 | 319.44 | 201.25 | 0 | 0.093283 | 0.000511 |  |  | 1 | шт |  | 0 | 5
SQ1818-0204 | Выключатель 2-кл. открытой установки с подсветкой IP44 10А шоколад "Селигер" TDM |  | 1200 | 10 | 120 | 417.77 | 417.77 | 263.2 | 0 | 0.0935 | 0.000451 |  |  | 1 | шт |  | 0 | 0
SQ1818-0204 | Выключатель 2-кл. открытой установки с подсветкой IP44 10А шоколад "Селигер" TDM |  | 8 | 1 |  | 417.77 | 417.77 | 263.2 | 0 | 0.0935 | 0.000451 |  |  | 1 | шт |  | 0 | 5
SQ1818-0211 | Выключатель на 2 направления 1-кл. открытой установки IP44 10А шоколад "Селигер" TDM |  | 1200 | 10 | 120 | 322.43 | 322.43 | 203.13 | 0 | 0.089817 | 0.000488 |  |  | 1 | шт |  | 0 | 0
SQ1818-0211 | Выключатель на 2 направления 1-кл. открытой установки IP44 10А шоколад "Селигер" TDM |  | 13 | 1 |  | 322.43 | 322.43 | 203.13 | 0 | 0.089817 | 0.000488 |  |  | 1 | шт |  | 0 | 5
SQ1818-0212 | Выключатель на 2 направления 2-кл. открытой установки IP44 10А шоколад "Селигер" TDM |  | 1200 | 10 | 120 | 365.75 | 365.75 | 230.42 | 0 | 0.0978 | 0.000503 |  |  | 1 | шт |  | 0 | 0
SQ1818-0212 | Выключатель на 2 направления 2-кл. открытой установки IP44 10А шоколад "Селигер" TDM |  | 6 | 1 |  | 365.75 | 365.75 | 230.42 | 0 | 0.0978 | 0.000503 |  |  | 1 | шт |  | 0 | 5
SQ1818-0216 | Кнопка звонковая открытой установки IP44 6А шоколад "Селигер" TDM |  | 1200 | 10 | 120 | 305.42 | 305.42 | 192.41 | 0 | 0.086342 | 0.000487 |  |  | 1 | шт |  | 0 | 0
SQ1818-0216 | Кнопка звонковая открытой установки IP44 6А шоколад "Селигер" TDM |  | 9 | 1 |  | 305.42 | 305.42 | 192.41 | 0 | 0.086342 | 0.000487 |  |  | 1 | шт |  | 0 | 5
SQ1818-0213 | Розетка 2П+3 открытой установки IP54 16А с крышкой шоколад "Селигер" TDM |  | 1200 | 10 | 120 | 366.32 | 366.32 | 230.78 | 0 | 0.10053 | 0.000496 |  |  | 1 | шт |  | 0 | 0
SQ1818-0213 | Розетка 2П+3 открытой установки IP54 16А с крышкой шоколад "Селигер" TDM |  | 6 | 1 |  | 366.32 | 366.32 | 230.78 | 0 | 0.10053 | 0.000496 |  |  | 1 | шт |  | 0 | 5
SQ1818-0207 | Розетка 2П+3 открытой установки IP54 16А с прозрачной крышкой шоколад "Селигер" TDM |  | 1200 | 10 | 120 | 366.32 | 366.32 | 230.78 | 0 | 0.098858 | 0.000494 |  |  | 1 | шт |  | 0 | 0
SQ1818-0214 | Розетка двойная 2П+3 открытой установки IP54 16А с крышкой шоколад "Селигер" TDM |  | 600 | 5 | 60 | 573.2 | 573.2 | 361.12 | 0 | 0.18188 | 0.001022 |  |  | 1 | шт |  | 0 | 0
SQ1818-0214 | Розетка двойная 2П+3 открытой установки IP54 16А с крышкой шоколад "Селигер" TDM |  | 29 | 1 |  | 573.2 | 573.2 | 361.12 | 0 | 0.18188 | 0.001022 |  |  | 1 | шт |  | 0 | 5
SQ1818-0209 | Розетка двойная 2П+3 открытой установки IP54 16А с прозрачной крышкой шоколад "Селигер" TDM |  | 640 | 5 | 60 | 573.2 | 573.2 | 361.12 | 0 | 0.18463 | 0.000965 |  |  | 1 | шт |  | 0 | 0
SQ1818-0209 | Розетка двойная 2П+3 открытой установки IP54 16А с прозрачной крышкой шоколад "Селигер" TDM |  | 18 | 1 |  | 573.2 | 573.2 | 361.12 | 0 | 0.18463 | 0.000965 |  |  | 1 | шт |  | 0 | 5
| 18.18.04 Серия "Селигер" IP44 (открытая установка) - цвет графит | [15 empty] | 0
SQ1818-0301 | Выключатель 1-кл. открытой установки IP44 10А графит "Селигер" TDM |  | 1200 | 10 | 120 | 288.04 | 288.04 | 181.47 | 0 | 0.085733 | 0.000507 |  |  | 1 | шт |  | 0 | 0
SQ1818-0301 | Выключатель 1-кл. открытой установки IP44 10А графит "Селигер" TDM |  | 1 | 1 |  | 288.04 | 288.04 | 181.47 | 0 | 0.085733 | 0.000507 |  |  | 1 | шт |  | 0 | 5
SQ1818-0303 | Выключатель 1-кл. открытой установки с подсветкой IP44 10А графит "Селигер" TDM |  | 1200 | 10 | 120 | 341.7 | 341.7 | 215.27 | 0 | 0.087608 | 0.000517 |  |  | 1 | шт |  | 0 | 0
SQ1818-0303 | Выключатель 1-кл. открытой установки с подсветкой IP44 10А графит "Селигер" TDM |  | 4 | 1 |  | 341.7 | 341.7 | 215.27 | 0 | 0.087608 | 0.000517 |  |  | 1 | шт |  | 0 | 5
SQ1818-0302 | Выключатель 2-кл. открытой установки IP44 10А графит "Селигер" TDM |  | 1200 | 10 | 120 | 319.44 | 319.44 | 201.25 | 0 | 0.089517 | 0.000492 |  |  | 1 | шт |  | 0 | 0
SQ1818-0302 | Выключатель 2-кл. открытой установки IP44 10А графит "Селигер" TDM |  | 8 | 1 |  | 319.44 | 319.44 | 201.25 | 0 | 0.089517 | 0.000492 |  |  | 1 | шт |  | 0 | 5
SQ1818-0304 | Выключатель 2-кл. открытой установки с подсветкой IP44 10А графит "Селигер" TDM |  | 1200 | 10 | 120 | 417.77 | 417.77 | 263.2 | 0 | 0.091575 | 0.000511 |  |  | 1 | шт |  | 0 | 0
SQ1818-0304 | Выключатель 2-кл. открытой установки с подсветкой IP44 10А графит "Селигер" TDM |  | 9 | 1 |  | 417.77 | 417.77 | 263.2 | 0 | 0.091575 | 0.000511 |  |  | 1 | шт |  | 0 | 5
SQ1818-0311 | Выключатель на 2 направления 1-кл. открытой установки IP44 10А графит "Селигер" TDM |  | 1200 | 10 | 120 | 322.43 | 322.43 | 203.13 | 0 | 0.087858 | 0.00051 |  |  | 1 | шт |  | 0 | 0
SQ1818-0311 | Выключатель на 2 направления 1-кл. открытой установки IP44 10А графит "Селигер" TDM |  | 9 | 1 |  | 322.43 | 322.43 | 203.13 | 0 | 0.087858 | 0.00051 |  |  | 1 | шт |  | 0 | 5
SQ1818-0312 | Выключатель на 2 направления 2-кл. открытой установки IP44 10А графит "Селигер" TDM |  | 1200 | 10 | 120 | 365.75 | 365.75 | 230.42 | 0 | 0.0956 | 0.000496 |  |  | 1 | шт |  | 0 | 0
SQ1818-0312 | Выключатель на 2 направления 2-кл. открытой установки IP44 10А графит "Селигер" TDM |  | 9 | 1 |  | 365.75 | 365.75 | 230.42 | 0 | 0.0956 | 0.000496 |  |  | 1 | шт |  | 0 | 5
SQ1818-0316 | Кнопка звонковая открытой установки IP44 6А графит "Селигер" TDM |  | 1200 | 10 | 120 | 305.42 | 305.42 | 192.41 | 0 | 0.0652 | 0.000502 |  |  | 1 | шт |  | 0 | 0
SQ1818-0316 | Кнопка звонковая открытой установки IP44 6А графит "Селигер" TDM |  | 5 | 1 |  | 305.42 | 305.42 | 192.41 | 0 | 0.0652 | 0.000502 |  |  | 1 | шт |  | 0 | 5
SQ1818-0307 | Розетка 2П+3 открытой установки IP54 16А с прозрачной крышкой графит "Селигер" TDM |  | 1200 | 10 | 120 | 366.32 | 366.32 | 230.78 | 0 | 0.097758 | 0.000489 |  |  | 1 | шт |  | 0 | 0
SQ1818-0307 | Розетка 2П+3 открытой установки IP54 16А с прозрачной крышкой графит "Селигер" TDM |  | 3 | 1 |  | 366.32 | 366.32 | 230.78 | 0 | 0.097758 | 0.000489 |  |  | 1 | шт |  | 0 | 5
SQ1818-0313 | Розетка 2П+З открытой установки IP54 16А с крышкой графит "Селигер" TDM |  | 1200 | 10 | 120 | 366.32 | 366.32 | 230.78 | 0 | 0.097667 | 0.0005 |  |  | 1 | шт |  | 0 | 0
SQ1818-0313 | Розетка 2П+З открытой установки IP54 16А с крышкой графит "Селигер" TDM |  | 9 | 1 |  | 366.32 | 366.32 | 230.78 | 0 | 0.097667 | 0.0005 |  |  | 1 | шт |  | 0 | 5
SQ1818-0314 | Розетка двойная 2П+3 открытой установки IP54 16А с крышкой графит "Селигер" TDM |  | 600 | 5 | 60 | 573.2 | 573.2 | 361.12 | 0 | 0.18265 | 0.001039 |  |  | 1 | шт |  | 0 | 0
SQ1818-0314 | Розетка двойная 2П+3 открытой установки IP54 16А с крышкой графит "Селигер" TDM |  | 8 | 1 |  | 573.2 | 573.2 | 361.12 | 0 | 0.18265 | 0.001039 |  |  | 1 | шт |  | 0 | 5
SQ1818-0309 | Розетка двойная 2П+3 открытой установки IP54 16А с прозрачной крышкой графит "Селигер" TDM |  | 600 | 5 | 60 | 573.2 | 573.2 | 361.12 | 0 | 0.18122 | 0.000989 |  |  | 1 | шт |  | 0 | 0
| 18.19.00 Серия "Байкал" IP20 (скрытая установка ) - цвет белый | [15 empty] | 0
SQ1819-0047 | Выключатель "Не беспокоить"/"Уборка" 16А 250В белый, "Байкал" TDM |  | 59 | 1 | 60 | 1883.13 | 1883.13 | 1186.37 | 0 | 0.10083 | 0.000978 |  |  | 1 | шт |  | 0 | 0
SQ1819-0030 | Выключатель 1-кл. 16А 250В белый, "Байкал" TDM |  | 332 | 1 | 60 | 302.4 | 302.4 | 190.51 | 0 | 0.079167 | 0.000989 |  |  | 1 | шт |  | 0 | 0
SQ1819-0022 | Выключатель 1-кл. 16А 250В кнопочный механизм белый, "Байкал" TDM |  | 559 | 1 | 60 | 756 | 756 | 476.28 | 0 | 0.080233 | 0.001042 |  |  | 1 | шт |  | 0 | 0
SQ1819-0032 | Выключатель 1-кл. 16А 250В перекрестный белый, "Байкал" TDM |  | 292 | 1 | 60 | 756 | 756 | 476.28 | 0 | 0.095833 | 0.000996 |  |  | 1 | шт |  | 0 | 0
SQ1819-0031 | Выключатель 1-кл. 16А 250В проходной белый, "Байкал" TDM |  | 340 | 1 | 60 | 661.5 | 661.5 | 416.75 | 0 | 0.081667 | 0.000972 |  |  | 1 | шт |  | 0 | 0
SQ1819-0023 | Выключатель 1-кл. 16А 250В проходной кнопочный механизм белый, "Байкал" TDM |  | 236 | 1 | 60 | 453.35 | 453.35 | 285.61 | 0 | 0.10083 | 0.000987 |  |  | 1 | шт |  | 0 | 0
SQ1819-0037 | Выключатель 1-кл. 16А 250В сенсорный белый, "Байкал" TDM |  |  | 1 | 60 | 3260.59 | 3260.59 | 2054.17 | 0 | 0.10333 | 0.001003 |  |  | 1 | шт |  | 0 | 0
SQ1819-0033 | Выключатель 2-кл. 16А 250В белый, "Байкал" TDM |  | 200 | 1 | 60 | 378 | 378 | 238.14 | 0 | 0.10333 | 0.001003 |  |  | 1 | шт |  | 0 | 0
SQ1819-0024 | Выключатель 2-кл. 16А 250В кнопочный механизм белый, "Байкал" TDM |  | 560 | 1 | 60 | 1058.4 | 1058.4 | 666.79 | 0 | 0.088367 | 0.001012 |  |  | 1 | шт |  | 0 | 0
SQ1819-0034 | Выключатель 2-кл. 16А 250В проходной белый, "Байкал" TDM |  | 227 | 1 | 60 | 425.25 | 425.25 | 267.91 | 0 | 0.10333 | 0.001003 |  |  | 1 | шт |  | 0 | 0
SQ1819-0025 | Выключатель 2-кл. 16А 250В проходной кнопочный механизм белый, "Байкал" TDM |  | 117 | 1 | 60 | 836.95 | 836.95 | 527.28 | 0 | 0.091317 | 0.001 |  |  | 1 | шт |  | 0 | 0
SQ1819-0038 | Выключатель 2-кл. 16А 250В сенсорный белый, "Байкал" TDM |  |  | 1 | 60 | 3958.04 | 3958.04 | 2493.57 | 0 | 0.10333 | 0.001003 |  |  | 1 | шт |  | 0 | 0
SQ1819-0035 | Выключатель 3-кл. 16А 250В белый, "Байкал" TDM |  | 120 | 1 | 60 | 472.5 | 472.5 | 297.68 | 0 | 0.095 | 0.000987 |  |  | 1 | шт |  | 0 | 0
SQ1819-0026 | Выключатель 3-кл. 16А 250В кнопочный механизм белый, "Байкал" TDM |  | 148 | 1 | 60 | 1150.8 | 1150.8 | 725 | 0 | 0.12083 | 0.00098 |  |  | 1 | шт |  | 0 | 0
SQ1819-0036 | Выключатель 3-кл. 16А 250В проходной белый, "Байкал" TDM |  | 115 | 1 | 60 | 500.42 | 500.42 | 315.26 | 0 | 0.11 | 0.000987 |  |  | 1 | шт |  | 0 | 0
SQ1819-0027 | Выключатель 3-кл. 16А 250В проходной кнопочный механизм белый, "Байкал" TDM |  | 57 | 1 | 60 | 1255.41 | 1255.41 | 790.91 | 0 | 0.12917 | 0.000983 |  |  | 1 | шт |  | 0 | 0
SQ1819-0039 | Выключатель 3-кл. 16А 250В сенсорный белый, "Байкал" TDM |  |  | 1 | 60 | 4655.49 | 4655.49 | 2932.96 | 0 | 0.10333 | 0.001003 |  |  | 1 | шт |  | 0 | 0
SQ1819-0028 | Выключатель 4-кл. 16А 250В кнопочный механизм белый, "Байкал" TDM |  | 49 | 1 | 60 | 1534.4 | 1534.4 | 966.67 | 0 | 0.12917 | 0.000978 |  |  | 1 | шт |  | 0 | 0
SQ1819-0029 | Выключатель 4-кл. 16А 250В проходной кнопочный механизм белый, "Байкал" TDM |  | 57 | 1 | 60 | 1673.88 | 1673.88 | 1054.54 | 0 | 0.13917 | 0.000976 |  |  | 1 | шт |  | 0 | 0
SQ1819-0040 | Выключатель 4-кл. 16А 250В сенсорный белый, "Байкал" TDM |  |  | 1 | 60 | 6237 | 6237 | 3929.31 | 0 | 0.10333 | 0.001003 |  |  | 1 | шт |  | 0 | 0
SQ1819-0044 | Выключатель акустический белый, "Байкал" TDM |  | 58 | 1 | 60 | 885.5 | 885.5 | 557.87 | 0 | 0.079167 | 0.000984 |  |  | 1 | шт |  | 0 | 0
SQ1819-0053 | Выключатель звонка 1-кл. 16А 250В белый, "Байкал" TDM |  | 59 | 1 | 60 | 322 | 322 | 202.86 | 0 | 0.079167 | 0.000978 |  |  | 1 | шт |  | 0 | 0
SQ1819-0051 | Выключатель карточный 250В 8кВт белый, "Байкал" TDM |  | 58 | 1 | 60 | 2040.19 | 2040.19 | 1285.32 | 0 | 0.13167 | 0.00119 |  |  | 1 | шт |  | 0 | 0
SQ1819-0050 | Выключатель кондиционера белый, "Байкал" TDM |  |  | 1 | 60 | 5230.89 | 5230.89 | 3295.46 | 0 | 0.10333 | 0.001003 |  |  | 1 | шт |  | 0 | 0
SQ1819-0046 | Выключатель с датчиком движения 16А 250В белый, "Байкал" TDM |  | 59 | 1 | 60 | 2092.36 | 2092.36 | 1318.19 | 0 | 0.084167 | 0.001168 |  |  | 1 | шт |  | 0 | 0
SQ1819-0045 | Выключатель с задержкой выключения 16А 250В белый, "Байкал" TDM |  | 58 | 1 | 60 | 784.63 | 784.63 | 494.32 | 0 | 0.086667 | 0.001011 |  |  | 1 | шт |  | 0 | 0
SQ1819-0042 | Диммер для вентилятора (RL, 500Вт) поворотный белый, "Байкал" TDM |  | 59 | 1 | 60 | 1532.3 | 1532.3 | 965.35 | 0 | 0.08 | 0.000513 |  |  | 1 | шт |  | 0 | 0
SQ1819-0009 | Кнопка SOS белая, "Байкал" TDM |  | 59 | 1 | 60 | 963.9 | 963.9 | 607.26 | 0 | 0.081667 | 0.000949 |  |  | 1 | шт |  | 0 | 0
SQ1819-0048 | Ночник белый, "Байкал" TDM |  | 54 | 1 | 60 | 6052.59 | 6052.59 | 3813.13 | 0 | 0.095 | 0.001166 |  |  | 1 | шт |  | 0 | 0
SQ1819-0052 | Панель "Не беспокоить"/"Уборка" 16А 250В белая, "Байкал" TDM |  | 59 | 1 | 60 | 1883.13 | 1883.13 | 1186.37 | 0 | 0.081883 | 0.001027 |  |  | 1 | шт |  | 0 | 0
SQ1819-0003 | Рамка двойная хрустально-белая, стекло, "Байкал" TDM |  | 649 | 1 | 30 | 1534.4 | 1534.4 | 966.67 | 0 | 0.20333 | 0.000433 |  |  | 1 | шт |  | 0 | 0
SQ1819-0002 | Рамка одиночная хрустально-белая, стекло, "Байкал" TDM |  | 1887 | 1 | 60 | 697.45 | 697.45 | 439.39 | 0 | 0.095833 | 0.000205 |  |  | 1 | шт |  | 0 | 0
SQ1819-0006 | Рамка пятипостовая хрустально-белая, стекло, "Байкал" TDM |  |  | 1 | 20 | 4289.33 | 4289.33 | 2702.28 | 0 | 0.76515 | 0.00103 |  |  | 1 | шт |  | 0 | 0
SQ1819-0004 | Рамка тройная хрустально-белая, стекло, "Байкал" TDM |  | 493 | 1 | 30 | 2441.08 | 2441.08 | 1537.88 | 0 | 0.31167 | 0.000595 |  |  | 1 | шт |  | 0 | 0
SQ1819-0005 | Рамка четверная хрустально-белая, стекло, "Байкал" TDM |  | 39 | 1 | 15 | 3347.76 | 3347.76 | 2109.09 | 0 | 0.42333 | 0.00082 |  |  | 1 | шт |  | 0 | 0
SQ1819-0043 | Регулятор громкости белый, "Байкал" TDM |  | 59 | 1 | 60 | 1127 | 1127 | 710.01 | 0 | 0.079167 | 0.000494 |  |  | 1 | шт |  | 0 | 0
SQ1819-0008 | Розетка 2П 16А 250В с защ. шт. белая, "Байкал" TDM |  | 297 | 1 | 60 | 415.8 | 415.8 | 261.95 | 0 | 0.085 | 0.001003 |  |  | 1 | шт |  | 0 | 0
SQ1819-0007 | Розетка 2П+З 16А 250В с защ. шт. белая, "Байкал" TDM |  | 621 | 1 | 60 | 415.8 | 415.8 | 261.95 | 0 | 0.085 | 0.001003 |  |  | 1 | шт |  | 0 | 0
SQ1819-0011 | Розетка TV оконечная белая, "Байкал" TDM |  | 20 | 1 | 60 | 548.1 | 548.1 | 345.3 | 0 | 0.093333 | 0.001003 |  |  | 1 | шт |  | 0 | 0
SQ1819-0010 | Розетка TV проходная белая, "Байкал" TDM |  | 53 | 1 | 60 | 340.2 | 340.2 | 214.33 | 0 | 0.093333 | 0.001003 |  |  | 1 | шт |  | 0 | 0
SQ1819-0020 | Розетка TV/SAT оконечная белая, "Байкал" TDM |  | 59 | 1 | 60 | 378 | 378 | 238.14 | 0 | 0.093333 | 0.001003 |  |  | 1 | шт |  | 0 | 0
SQ1819-0021 | Розетка TV/SAT проходная белая, "Байкал" TDM |  | 59 | 1 | 60 | 538.65 | 538.65 | 339.35 | 0 | 0.093333 | 0.001003 |  |  | 1 | шт |  | 0 | 0
SQ1819-0012 | Розетка двойная TV проходная белая, "Байкал" TDM |  | 57 | 1 | 60 | 453.6 | 453.6 | 285.77 | 0 | 0.093333 | 0.001003 |  |  | 1 | шт |  | 0 | 0
SQ1819-0049 | Розетка для бритвы белая, "Байкал" TDM |  | 59 | 1 | 40 | 7163.51 | 7163.51 | 4513.01 | 0 | 0.14 | 0.001505 |  |  | 1 | шт |  | 0 | 0
SQ1819-0019 | Розетка компьютерная RJ45 + TV розетка оконечная белая, "Байкал" TDM |  | 56 | 1 | 60 | 907.2 | 907.2 | 571.54 | 0 | 0.093333 | 0.001003 |  |  | 1 | шт |  | 0 | 0
SQ1819-0014 | Розетка компьютерная RJ45 белая, "Байкал" TDM |  | 32 | 1 | 60 | 661.5 | 661.5 | 416.75 | 0 | 0.093333 | 0.001003 |  |  | 1 | шт |  | 0 | 0
SQ1819-0016 | Розетка компьютерная двойная RJ45 белая, "Байкал" TDM |  | 47 | 1 | 60 | 1115.1 | 1115.1 | 702.51 | 0 | 0.093333 | 0.001003 |  |  | 1 | шт |  | 0 | 0
SQ1819-0018 | Розетка телефонная RJ11 + TV розетка оконечная белая, "Байкал" TDM |  | 59 | 1 | 60 | 567 | 567 | 357.21 | 0 | 0.093333 | 0.001003 |  |  | 1 | шт |  | 0 | 0
SQ1819-0017 | Розетка телефонная RJ11 + компьютерная RJ45 белая, "Байкал" TDM |  | 57 | 1 | 60 | 907.2 | 907.2 | 571.54 | 0 | 0.093333 | 0.001003 |  |  | 1 | шт |  | 0 | 0
SQ1819-0013 | Розетка телефонная RJ11 белая, "Байкал" TDM |  | 52 | 1 | 60 | 321.3 | 321.3 | 202.42 | 0 | 0.093333 | 0.001003 |  |  | 1 | шт |  | 0 | 0
SQ1819-0015 | Розетка телефонная двойная RJ11 белая, "Байкал" TDM |  | 59 | 1 | 60 | 378 | 378 | 238.14 | 0 | 0.093333 | 0.001003 |  |  | 1 | шт |  | 0 | 0
SQ1819-0041 | Светорегулятор (RL, 500Вт) поворотный белый, "Байкал" TDM |  | 29 | 1 | 60 | 756 | 756 | 476.28 | 0 | 0.080833 | 0.000496 |  |  | 1 | шт |  | 0 | 0
| 18.19.01 Серия "Байкал" IP20 (скрытая установка ) - цвет фисташковый | [15 empty] | 0
SQ1819-0147 | Выключатель "Не беспокоить"/"Уборка" 16А 250В фисташковый, "Байкал" TDM |  | 59 | 1 | 60 | 1883.13 | 1883.13 | 1186.37 | 0 | 0.082617 | 0.001025 |  |  | 1 | шт |  | 0 | 0
SQ1819-0122 | Выключатель 1-кл. 16А 250В кнопочный механизм фисташковый, "Байкал" TDM |  | 288 | 1 | 60 | 434.7 | 434.7 | 273.86 | 0 | 0.094167 | 0.00099 |  |  | 1 | шт |  | 0 | 0
SQ1819-0132 | Выключатель 1-кл. 16А 250В перекрестный фисташковый, "Байкал" TDM |  | 417 | 1 | 60 | 707.43 | 707.43 | 445.68 | 0 | 0.0676 | 0.001029 |  |  | 1 | шт |  | 0 | 0
SQ1819-0123 | Выключатель 1-кл. 16А 250В проходной кнопочный механизм фисташковый, "Байкал" TDM |  | 296 | 1 | 60 | 483 | 483 | 304.29 | 0 | 0.083717 | 0.001036 |  |  | 1 | шт |  | 0 | 0
SQ1819-0131 | Выключатель 1-кл. 16А 250В проходной фисташковый, "Байкал" TDM |  | 417 | 1 | 60 | 322 | 322 | 202.86 | 0 | 0.081667 | 0.000974 |  |  | 1 | шт |  | 0 | 0
SQ1819-0137 | Выключатель 1-кл. 16А 250В сенсорный фисташковый, "Байкал" TDM |  |  | 1 | 60 | 3260.59 | 3260.59 | 2054.17 | 0 | 0.10333 | 0.001003 |  |  | 1 | шт |  | 0 | 0
SQ1819-0130 | Выключатель 1-кл. 16А 250В фисташковый, "Байкал" TDM |  | 407 | 1 | 60 | 322 | 322 | 202.86 | 0 | 0.08 | 0.000996 |  |  | 1 | шт |  | 0 | 0
SQ1819-0124 | Выключатель 2-кл. 16А 250В кнопочный механизм фисташковый, "Байкал" TDM |  | 168 | 1 | 60 | 767.2 | 767.2 | 483.34 | 0 | 0.09145 | 0.000992 |  |  | 1 | шт |  | 0 | 0
SQ1819-0125 | Выключатель 2-кл. 16А 250В проходной кнопочный механизм фисташковый, "Байкал" TDM |  | 117 | 1 | 60 | 836.95 | 836.95 | 527.28 | 0 | 0.11333 | 0.001043 |  |  | 1 | шт |  | 0 | 0
SQ1819-0134 | Выключатель 2-кл. 16А 250В проходной фисташковый, "Байкал" TDM |  | 237 | 1 | 60 | 804.44 | 804.44 | 506.8 | 0 | 0.072083 | 0.001011 |  |  | 1 | шт |  | 0 | 0
SQ1819-0138 | Выключатель 2-кл. 16А 250В сенсорный фисташковый, "Байкал" TDM |  |  | 1 | 60 | 3958.04 | 3958.04 | 2493.57 | 0 | 0.10333 | 0.001003 |  |  | 1 | шт |  | 0 | 0
SQ1819-0133 | Выключатель 2-кл. 16А 250В фисташковый, "Байкал" TDM |  | 287 | 1 | 60 | 778.18 | 778.18 | 490.25 | 0 | 0.090833 | 0.001029 |  |  | 1 | шт |  | 0 | 0
SQ1819-0126 | Выключатель 3-кл. 16А 250В кнопочный механизм фисташковый, "Байкал" TDM |  | 112 | 1 | 60 | 1150.8 | 1150.8 | 725 | 0 | 0.10168 | 0.001039 |  |  | 1 | шт |  | 0 | 0
SQ1819-0127 | Выключатель 3-кл. 16А 250В проходной кнопочный механизм фисташковый, "Байкал" TDM |  | 57 | 1 | 60 | 1255.41 | 1255.41 | 790.91 | 0 | 0.10503 | 0.001047 |  |  | 1 | шт |  | 0 | 0
SQ1819-0136 | Выключатель 3-кл. 16А 250В проходной фисташковый, "Байкал" TDM |  | 177 | 1 | 60 | 500.42 | 500.42 | 315.26 | 0 | 0.10205 | 0.001012 |  |  | 1 | шт |  | 0 | 0
SQ1819-0139 | Выключатель 3-кл. 16А 250В сенсорный фисташковый, "Байкал" TDM |  |  | 1 | 60 | 4655.49 | 4655.49 | 2932.96 | 0 | 0.10333 | 0.001003 |  |  | 1 | шт |  | 0 | 0
SQ1819-0135 | Выключатель 3-кл. 16А 250В фисташковый, "Байкал" TDM |  | 170 | 1 | 60 | 434.7 | 434.7 | 273.86 | 0 | 0.087783 | 0.000998 |  |  | 1 | шт |  | 0 | 0
SQ1819-0128 | Выключатель 4-кл. 16А 250В кнопочный механизм фисташковый, "Байкал" TDM |  | 52 | 1 | 60 | 1534.4 | 1534.4 | 966.67 | 0 | 0.10478 | 0.001026 |  |  | 1 | шт |  | 0 | 0
SQ1819-0129 | Выключатель 4-кл. 16А 250В проходной кнопочный механизм фисташковый, "Байкал" TDM |  | 57 | 1 | 60 | 1673.88 | 1673.88 | 1054.54 | 0 | 0.13833 | 0.000996 |  |  | 1 | шт |  | 0 | 0
SQ1819-0140 | Выключатель 4-кл. 16А 250В сенсорный фисташковый, "Байкал" TDM |  |  | 1 | 60 | 10611.51 | 10611.51 | 6685.25 | 0 | 0.10333 | 0.001003 |  |  | 1 | шт |  | 0 | 0
SQ1819-0144 | Выключатель акустический фисташковый, "Байкал" TDM |  | 58 | 1 | 60 | 837.2 | 837.2 | 527.44 | 0 | 0.084483 | 0.001065 |  |  | 1 | шт |  | 0 | 0
SQ1819-0153 | Выключатель звонка 1-кл. 16А 250В фисташковый, "Байкал" TDM |  | 59 | 1 | 60 | 322 | 322 | 202.86 | 0 | 0.079167 | 0.000985 |  |  | 1 | шт |  | 0 | 0
SQ1819-0151 | Выключатель карточный 250В 8кВт фисташковый, "Байкал" TDM |  | 59 | 1 | 60 | 2040.05 | 2040.05 | 1285.23 | 0 | 0.13167 | 0.001187 |  |  | 1 | шт |  | 0 | 0
SQ1819-0150 | Выключатель кондиционера фисташковый, "Байкал" TDM |  |  | 1 | 60 | 5230.89 | 5230.89 | 3295.46 | 0 | 0.10333 | 0.001003 |  |  | 1 | шт |  | 0 | 0
SQ1819-0146 | Выключатель с датчиком движения 16А 250В фисташковый, "Байкал" TDM |  | 59 | 1 | 60 | 2092.36 | 2092.36 | 1318.19 | 0 | 0.08 | 0.001154 |  |  | 1 | шт |  | 0 | 0
SQ1819-0145 | Выключатель с задержкой выключения 16А 250В фисташковый, "Байкал" TDM |  | 59 | 1 | 60 | 784.63 | 784.63 | 494.32 | 0 | 0.06765 | 0.001026 |  |  | 1 | шт |  | 0 | 0
SQ1819-0142 | Диммер для вентилятора (RL, 500Вт) поворотный фисташковый, "Байкал" TDM |  | 57 | 1 | 60 | 1532.3 | 1532.3 | 965.35 | 0 | 0.08 | 0.000498 |  |  | 1 | шт |  | 0 | 0
SQ1819-0109 | Кнопка SOS фисташковая, "Байкал" TDM |  | 59 | 1 | 60 | 2068.6 | 2068.6 | 1303.22 | 0 | 0.06875 | 0.001031 |  |  | 1 | шт |  | 0 | 0
SQ1819-0148 | Ночник фисташковый, "Байкал" TDM |  | 59 | 1 | 60 | 6052.59 | 6052.59 | 3813.13 | 0 | 0.094167 | 0.000989 |  |  | 1 | шт |  | 0 | 0
SQ1819-0152 | Панель "Не беспокоить"/"Уборка" 16А 250В фисташковая, "Байкал" TDM |  | 59 | 1 | 60 | 1883.13 | 1883.13 | 1186.37 | 0 | 0.082533 | 0.001033 |  |  | 1 | шт |  | 0 | 0
SQ1819-0103 | Рамка двойная фисташковая, стекло, "Байкал" TDM |  | 207 | 1 | 30 | 1534.4 | 1534.4 | 966.67 | 0 | 0.21167 | 0.000416 |  |  | 1 | шт |  | 0 | 0
SQ1819-0102 | Рамка одиночная фисташковая, стекло, "Байкал" TDM |  | 523 | 1 | 60 | 697.45 | 697.45 | 439.39 | 0 | 0.10837 | 0.000208 |  |  | 1 | шт |  | 0 | 0
SQ1819-0106 | Рамка пятирная фисташковая, стекло, "Байкал" TDM |  | 57 | 1 | 20 | 4289.33 | 4289.33 | 2702.28 | 0 | 0.53 | 0.001027 |  |  | 1 | шт |  | 0 | 0
SQ1819-0104 | Рамка тройная фисташковая, стекло, "Байкал" TDM |  | 107 | 1 | 30 | 2441.08 | 2441.08 | 1537.88 | 0 | 0.37737 | 0.000598 |  |  | 1 | шт |  | 0 | 0
SQ1819-0105 | Рамка четверная фисташковая, стекло, "Байкал" TDM |  | 52 | 1 | 15 | 3347.76 | 3347.76 | 2109.09 | 0 | 0.43333 | 0.000844 |  |  | 1 | шт |  | 0 | 0
SQ1819-0143 | Регулятор громкости фисташковый, "Байкал" TDM |  | 59 | 1 | 60 | 1127 | 1127 | 710.01 | 0 | 0.079167 | 0.000487 |  |  | 1 | шт |  | 0 | 0
SQ1819-0108 | Розетка 2П 16А 250В с защ. шт. фисташковая, "Байкал" TDM |  | 227 | 1 | 60 | 402.5 | 402.5 | 253.58 | 0 | 0.086633 | 0.001028 |  |  | 1 | шт |  | 0 | 0
SQ1819-0107 | Розетка 2П+З 16А 250В с защ. шт. фисташковая, "Байкал" TDM |  | 286 | 1 | 60 | 884.3 | 884.3 | 557.11 | 0 | 0.095 | 0.000984 |  |  | 1 | шт |  | 0 | 0
SQ1819-0111 | Розетка TV оконечная фисташковая, "Байкал" TDM |  | 57 | 1 | 60 | 1061.16 | 1061.16 | 668.53 | 0 | 0.057417 | 0.00105 |  |  | 1 | шт |  | 0 | 0
SQ1819-0110 | Розетка TV проходная фисташковая, "Байкал" TDM |  | 56 | 1 | 60 | 707.43 | 707.43 | 445.68 | 0 | 0.07475 | 0.001028 |  |  | 1 | шт |  | 0 | 0
SQ1819-0120 | Розетка TV/SAT оконечная фисташковая, "Байкал" TDM |  | 57 | 1 | 60 | 402.5 | 402.5 | 253.58 | 0 | 0.057533 | 0.001035 |  |  | 1 | шт |  | 0 | 0
SQ1819-0121 | Розетка TV/SAT проходная фисташковая, "Байкал" TDM |  | 59 | 1 | 60 | 1149.25 | 1149.25 | 724.03 | 0 | 0.0576 | 0.001027 |  |  | 1 | шт |  | 0 | 0
SQ1819-0112 | Розетка двойная TV проходная фисташковая, "Байкал" TDM |  | 56 | 1 | 60 | 483 | 483 | 304.29 | 0 | 0.057083 | 0.001018 |  |  | 1 | шт |  | 0 | 0
SQ1819-0149 | Розетка для бритвы фисташковая, "Байкал" TDM |  | 39 | 1 | 40 | 7163.51 | 7163.51 | 4513.01 | 0 | 0.33125 | 0.000736 |  |  | 1 | шт |  | 0 | 0
SQ1819-0119 | Розетка компьютерная RJ45 + TV розетка оконечная фисташковая, "Байкал" TDM |  | 57 | 1 | 60 | 1453.31 | 1453.31 | 915.59 | 0 | 0.088333 | 0.001165 |  |  | 1 | шт |  | 0 | 0
SQ1819-0114 | Розетка компьютерная RJ45 фисташковая, "Байкал" TDM |  | 54 | 1 | 60 | 661.5 | 661.5 | 416.75 | 0 | 0.081667 | 0.001178 |  |  | 1 | шт |  | 0 | 0
SQ1819-0116 | Розетка компьютерная двойная RJ45 фисташковая, "Байкал" TDM |  | 57 | 1 | 60 | 1743.98 | 1743.98 | 1098.71 | 0 | 0.05735 | 0.001222 |  |  | 1 | шт |  | 0 | 0
SQ1819-0118 | Розетка телефонная RJ11 + TV розетка оконечная фисташковая, "Байкал" TDM |  | 59 | 1 | 60 | 919.66 | 919.66 | 579.39 | 0 | 0.08 | 0.001177 |  |  | 1 | шт |  | 0 | 0
SQ1819-0117 | Розетка телефонная RJ11 + компьютерная RJ45 фисташковая, "Байкал" TDM |  | 57 | 1 | 60 | 1453.31 | 1453.31 | 915.59 | 0 | 0.088333 | 0.001154 |  |  | 1 | шт |  | 0 | 0
SQ1819-0113 | Розетка телефонная RJ11 фисташковая, "Байкал" TDM |  | 59 | 1 | 60 | 322 | 322 | 202.86 | 0 | 0.08 | 0.001154 |  |  | 1 | шт |  | 0 | 0
SQ1819-0115 | Розетка телефонная двойная RJ11 фисташковая, "Байкал" TDM |  | 56 | 1 | 60 | 402.5 | 402.5 | 253.58 | 0 | 0.08 | 0.001143 |  |  | 1 | шт |  | 0 | 0
SQ1819-0141 | Светорегулятор (RL, 500Вт) поворотный фисташковый, "Байкал" TDM |  | 56 | 1 | 60 | 1532.3 | 1532.3 | 965.35 | 0 | 0.081667 | 0.000498 |  |  | 1 | шт |  | 0 | 0
| 18.19.02 Серия "Байкал" IP20 (скрытая установка ) - цвет агат | [15 empty] | 0
SQ1819-0247 | Выключатель "Не беспокоить"/"Уборка" 16А 250В агат, "Байкал" TDM |  | 59 | 1 | 60 | 1883.13 | 1883.13 | 1186.37 | 0 | 0.0826 | 0.001029 |  |  | 1 | шт |  | 0 | 0
SQ1819-0230 | Выключатель 1-кл. 16А 250В агат, "Байкал" TDM |  | 382 | 1 | 60 | 322 | 322 | 202.86 | 0 | 0.062 | 0.000602 |  |  | 1 | шт |  | 0 | 0
SQ1819-0222 | Выключатель 1-кл. 16А 250В кнопочный механизм агат, "Байкал" TDM |  | 569 | 1 | 60 | 434.7 | 434.7 | 273.86 | 0 | 0.10333 | 0.001003 |  |  | 1 | шт |  | 0 | 0
SQ1819-0232 | Выключатель 1-кл. 16А 250В перекрестный агат, "Байкал" TDM |  | 297 | 1 | 60 | 707.43 | 707.43 | 445.68 | 0 | 0.10333 | 0.001003 |  |  | 1 | шт |  | 0 | 0
SQ1819-0231 | Выключатель 1-кл. 16А 250В проходной агат, "Байкал" TDM |  | 344 | 1 | 60 | 322 | 322 | 202.86 | 0 | 0.062 | 0.000602 |  |  | 1 | шт |  | 0 | 0
SQ1819-0223 | Выключатель 1-кл. 16А 250В проходной кнопочный механизм агат, "Байкал" TDM |  | 237 | 1 | 60 | 466.9 | 466.9 | 294.15 | 0 | 0.068817 | 0.001035 |  |  | 1 | шт |  | 0 | 0
SQ1819-0237 | Выключатель 1-кл. 16А 250В сенсорный агат, "Байкал" TDM |  |  | 1 | 60 | 3260.59 | 3260.59 | 2054.17 | 0 | 0.062 | 0.000602 |  |  | 1 | шт |  | 0 | 0
SQ1819-0233 | Выключатель 2-кл. 16А 250В агат, "Байкал" TDM |  | 241 | 1 | 60 | 354.2 | 354.2 | 223.15 | 0 | 0.062 | 0.000602 |  |  | 1 | шт |  | 0 | 0
SQ1819-0224 | Выключатель 2-кл. 16А 250В кнопочный механизм агат, "Байкал" TDM |  | 575 | 1 | 60 | 767.2 | 767.2 | 483.34 | 0 | 0.062 | 0.000602 |  |  | 1 | шт |  | 0 | 0
SQ1819-0234 | Выключатель 2-кл. 16А 250В проходной агат, "Байкал" TDM |  | 232 | 1 | 60 | 884.3 | 884.3 | 557.11 | 0 | 0.062 | 0.000602 |  |  | 1 | шт |  | 0 | 0
SQ1819-0225 | Выключатель 2-кл. 16А 250В проходной кнопочный механизм агат, "Байкал" TDM |  | 117 | 1 | 60 | 836.95 | 836.95 | 527.28 | 0 | 0.09115 | 0.001006 |  |  | 1 | шт |  | 0 | 0
SQ1819-0238 | Выключатель 2-кл. 16А 250В сенсорный агат, "Байкал" TDM |  |  | 1 | 60 | 3958.04 | 3958.04 | 2493.57 | 0 | 0.10333 | 0.001003 |  |  | 1 | шт |  | 0 | 0
SQ1819-0235 | Выключатель 3-кл. 16А 250В агат, "Байкал" TDM |  | 161 | 1 | 60 | 434.7 | 434.7 | 273.86 | 0 | 0.095 | 0.000984 |  |  | 1 | шт |  | 0 | 0
SQ1819-0226 | Выключатель 3-кл. 16А 250В кнопочный механизм агат, "Байкал" TDM |  | 148 | 1 | 60 | 1150.8 | 1150.8 | 725 | 0 | 0.10333 | 0.001003 |  |  | 1 | шт |  | 0 | 0
SQ1819-0236 | Выключатель 3-кл. 16А 250В проходной агат, "Байкал" TDM |  | 117 | 1 | 60 | 500.42 | 500.42 | 315.26 | 0 | 0.11 | 0.000978 |  |  | 1 | шт |  | 0 | 0
SQ1819-0227 | Выключатель 3-кл. 16А 250В проходной кнопочный механизм агат, "Байкал" TDM |  | 57 | 1 | 60 | 1255.41 | 1255.41 | 790.91 | 0 | 0.062 | 0.000602 |  |  | 1 | шт |  | 0 | 0
SQ1819-0239 | Выключатель 3-кл. 16А 250В сенсорный агат, "Байкал" TDM |  |  | 1 | 60 | 4655.49 | 4655.49 | 2932.96 | 0 | 0.10333 | 0.001003 |  |  | 1 | шт |  | 0 | 0
SQ1819-0228 | Выключатель 4-кл. 16А 250В кнопочный механизм агат, "Байкал" TDM |  | 47 | 1 | 60 | 1534.4 | 1534.4 | 966.67 | 0 | 0.10333 | 0.001003 |  |  | 1 | шт |  | 0 | 0
SQ1819-0229 | Выключатель 4-кл. 16А 250В проходной кнопочный механизм агат, "Байкал" TDM |  | 57 | 1 | 60 | 1673.88 | 1673.88 | 1054.54 | 0 | 0.10333 | 0.001003 |  |  | 1 | шт |  | 0 | 0
SQ1819-0240 | Выключатель 4-кл. 16А 250В сенсорный агат, "Байкал" TDM |  |  | 1 | 60 | 10611.51 | 10611.51 | 6685.25 | 0 | 0.10333 | 0.001003 |  |  | 1 | шт |  | 0 | 0
SQ1819-0244 | Выключатель акустический агат, "Байкал" TDM |  | 56 | 1 | 60 | 837.2 | 837.2 | 527.44 | 0 | 0.085833 | 0.001003 |  |  | 1 | шт |  | 0 | 0
SQ1819-0253 | Выключатель звонка 1-кл. 16А 250В агат, "Байкал" TDM |  | 96 | 1 | 100 | 322 | 322 | 202.86 | 0 | 0.0475 | 0.000584 |  |  | 1 | шт |  | 0 | 0
SQ1819-0251 | Выключатель карточный 250В 8кВт агат, "Байкал" TDM |  | 59 | 1 | 60 | 2040.05 | 2040.05 | 1285.23 | 0 | 0.1325 | 0.001143 |  |  | 1 | шт |  | 0 | 0
SQ1819-0250 | Выключатель кондиционера агат, "Байкал" TDM |  |  | 1 | 60 | 5230.89 | 5230.89 | 3295.46 | 0 | 0.10333 | 0.001003 |  |  | 1 | шт |  | 0 | 0
SQ1819-0246 | Выключатель с датчиком движения 16А 250В агат, "Байкал" TDM |  | 59 | 1 | 60 | 2092.36 | 2092.36 | 1318.19 | 0 | 0.079167 | 0.001183 |  |  | 1 | шт |  | 0 | 0
SQ1819-0245 | Выключатель с задержкой выключения 16А 250В агат, "Байкал" TDM |  | 57 | 1 | 60 | 784.63 | 784.63 | 494.32 | 0 | 0.080833 | 0.000999 |  |  | 1 | шт |  | 0 | 0
SQ1819-0242 | Диммер для вентилятора (RL, 500Вт) поворотный агат, "Байкал" TDM |  | 58 | 1 | 60 | 1532.3 | 1532.3 | 965.35 | 0 | 0.079167 | 0.000494 |  |  | 1 | шт |  | 0 | 0
SQ1819-0209 | Кнопка SOS агат, "Байкал" TDM |  | 59 | 1 | 60 | 2068.6 | 2068.6 | 1303.22 | 0 | 0.081667 | 0.001219 |  |  | 1 | шт |  | 0 | 0
SQ1819-0248 | Ночник агат, "Байкал" TDM |  | 59 | 1 | 60 | 6052.59 | 6052.59 | 3813.13 | 0 | 0.0925 | 0.00118 |  |  | 1 | шт |  | 0 | 0
SQ1819-0252 | Панель "Не беспокоить"/"Уборка" 16А 250В агат, "Байкал" TDM |  | 79 | 1 | 80 | 1883.13 | 1883.13 | 1186.37 | 0 | 0.066667 | 0.000983 |  |  | 1 | шт |  | 0 | 0
SQ1819-0256 | Рамка двойная агат, алюминий, текстурированный, "Байкал" TDM |  | 1066 | 1 | 30 | 1642.2 | 1642.2 | 1034.59 | 0 | 0.21667 | 0.000422 |  |  | 1 | шт |  | 0 | 0
SQ1819-0261 | Рамка двойная агат, алюминий, шлифованный, "Байкал" TDM |  | 46 | 1 | 30 | 1325.16 | 1325.16 | 834.85 | 0 | 0.21667 | 0.000433 |  |  | 1 | шт |  | 0 | 0
SQ1819-0203 | Рамка двойная агат, стекло, "Байкал" TDM |  | 680 | 1 | 30 | 1534.4 | 1534.4 | 966.67 | 0 | 0.21167 | 0.000415 |  |  | 1 | шт |  | 0 | 0
SQ1819-0255 | Рамка одиночная агат, алюминий, текстурированный, "Байкал" TDM |  | 3024 | 1 | 60 | 1308.75 | 1308.75 | 824.51 | 0 | 0.094167 | 0.000204 |  |  | 1 | шт |  | 0 | 0
SQ1819-0260 | Рамка одиночная агат, алюминий, шлифованный, "Байкал" TDM |  | 194 | 1 | 60 | 1025.78 | 1025.78 | 646.24 | 0 | 0.10833 | 0.000216 |  |  | 1 | шт |  | 0 | 0
SQ1819-0202 | Рамка одиночная агат, стекло, "Байкал" TDM |  | 1969 | 1 | 60 | 697.45 | 697.45 | 439.39 | 0 | 0.090833 | 0.000209 |  |  | 1 | шт |  | 0 | 0
SQ1819-0259 | Рамка пятипостовая агат, алюминий, текстурированный, "Байкал" TDM |  | 19 | 1 | 20 | 4669 | 4669 | 2941.47 | 0 | 0.525 | 0.001031 |  |  | 1 | шт |  | 0 | 0
SQ1819-0264 | Рамка пятипостовая агат, алюминий, шлифованный, "Байкал" TDM |  | 22 | 1 | 20 | 3731.36 | 3731.36 | 2350.76 | 0 | 0.5425 | 0.001013 |  |  | 1 | шт |  | 0 | 0
SQ1819-0206 | Рамка пятипостовая агат, стекло, "Байкал" TDM |  | 55 | 1 | 20 | 4289.33 | 4289.33 | 2702.28 | 0 | 0.7634 | 0.001027 |  |  | 1 | шт |  | 0 | 0
SQ1819-0257 | Рамка тройная агат, алюминий, текстурированный, "Байкал" TDM |  | 528 | 1 | 30 | 2656.5 | 2656.5 | 1673.6 | 0 | 0.32333 | 0.000591 |  |  | 1 | шт |  | 0 | 0
SQ1819-0262 | Рамка тройная агат, алюминий, шлифованный, "Байкал" TDM |  | 15 | 1 | 30 | 2092.36 | 2092.36 | 1318.19 | 0 | 0.315 | 0.000609 |  |  | 1 | шт |  | 0 | 0
SQ1819-0204 | Рамка тройная агат, стекло, "Байкал" TDM |  | 500 | 1 | 30 | 2441.08 | 2441.08 | 1537.88 | 0 | 0.3775 | 0.000612 |  |  | 1 | шт |  | 0 | 0
SQ1819-0258 | Рамка четверная агат, алюминий, текстурированный, "Байкал" TDM |  | 24 | 1 | 15 | 3864 | 3864 | 2434.32 | 0 | 0.43667 | 0.000837 |  |  | 1 | шт |  | 0 | 0
SQ1819-0263 | Рамка четверная агат, алюминий, шлифованный, "Байкал" TDM |  | 58 | 1 | 15 | 2894.43 | 2894.43 | 1823.49 | 0 | 0.42667 | 0.000865 |  |  | 1 | шт |  | 0 | 0
SQ1819-0205 | Рамка четверная агат, стекло, "Байкал" TDM |  | 46 | 1 | 15 | 3347.76 | 3347.76 | 2109.09 | 0 | 0.42667 | 0.000865 |  |  | 1 | шт |  | 0 | 0
SQ1819-0243 | Регулятор громкости агат, "Байкал" TDM |  | 59 | 1 | 60 | 1127 | 1127 | 710.01 | 0 | 0.079167 | 0.000498 |  |  | 1 | шт |  | 0 | 0
SQ1819-0208 | Розетка 2П 16А 250В с защ. шт. агат, "Байкал" TDM |  | 340 | 1 | 60 | 402.5 | 402.5 | 253.58 | 0 | 0.089167 | 0.001038 |  |  | 1 | шт |  | 0 | 0
SQ1819-0207 | Розетка 2П+З 16А 250В с защ. шт. агат, "Байкал" TDM |  | 757 | 1 | 60 | 884.3 | 884.3 | 557.11 | 0 | 0.085 | 0.001003 |  |  | 1 | шт |  | 0 | 0
SQ1819-0211 | Розетка TV оконечная агат, "Байкал" TDM |  | 52 | 1 | 60 | 990.4 | 990.4 | 623.95 | 0 | 0.052333 | 0.000983 |  |  | 1 | шт |  | 0 | 0
SQ1819-0210 | Розетка TV проходная агат, "Байкал" TDM |  | 57 | 1 | 60 | 707.43 | 707.43 | 445.68 | 0 | 0.044333 | 0.000983 |  |  | 1 | шт |  | 0 | 0
SQ1819-0220 | Розетка TV/SAT оконечная агат, "Байкал" TDM |  | 54 | 1 | 60 | 354.2 | 354.2 | 223.15 | 0 | 0.049333 | 0.000983 |  |  | 1 | шт |  | 0 | 0
SQ1819-0221 | Розетка TV/SAT проходная агат, "Байкал" TDM |  | 58 | 1 | 60 | 1149.25 | 1149.25 | 724.03 | 0 | 0.052333 | 0.000983 |  |  | 1 | шт |  | 0 | 0
SQ1819-0212 | Розетка двойная TV проходная агат, "Байкал" TDM |  | 57 | 1 | 60 | 955.04 | 955.04 | 601.68 | 0 | 0.088333 | 0.001011 |  |  | 1 | шт |  | 0 | 0
SQ1819-0249 | Розетка для бритвы агат, "Байкал" TDM |  | 59 | 1 | 40 | 7163.51 | 7163.51 | 4513.01 | 0 | 0.39 | 0.000472 |  |  | 1 | шт |  | 0 | 0
SQ1819-0219 | Розетка компьютерная RJ45 + TV розетка оконечная агат, "Байкал" TDM |  | 57 | 1 | 60 | 1453.31 | 1453.31 | 915.59 | 0 | 0.049333 | 0.000983 |  |  | 1 | шт |  | 0 | 0
SQ1819-0214 | Розетка компьютерная RJ45 агат, "Байкал" TDM |  | 40 | 1 | 60 | 661.5 | 661.5 | 416.75 | 0 | 0.085 | 0.001153 |  |  | 1 | шт |  | 0 | 0
SQ1819-0216 | Розетка компьютерная двойная RJ45 агат, "Байкал" TDM |  | 52 | 1 | 60 | 1743.98 | 1743.98 | 1098.71 | 0 | 0.095833 | 0.001177 |  |  | 1 | шт |  | 0 | 0
SQ1819-0218 | Розетка телефонная RJ11 + TV розетка оконечная агат, "Байкал" TDM |  | 59 | 1 | 60 | 884.3 | 884.3 | 557.11 | 0 | 0.085 | 0.001177 |  |  | 1 | шт |  | 0 | 0
SQ1819-0217 | Розетка телефонная RJ11 + компьютерная RJ45 агат, "Байкал" TDM |  | 57 | 1 | 60 | 1453.31 | 1453.31 | 915.59 | 0 | 0.085 | 0.001178 |  |  | 1 | шт |  | 0 | 0
SQ1819-0213 | Розетка телефонная RJ11 агат, "Байкал" TDM |  | 56 | 1 | 60 | 322 | 322 | 202.86 | 0 | 0.93333 | 1.003 |  |  | 1 | шт | 1 | 0 | 0
SQ1819-0215 | Розетка телефонная двойная RJ11 агат, "Байкал" TDM |  | 59 | 1 | 60 | 402.5 | 402.5 | 253.58 | 0 | 0.08 | 0.001153 |  |  | 1 | шт |  | 0 | 0
SQ1819-0241 | Светорегулятор (RL, 500Вт) поворотный агат, "Байкал" TDM |  | 56 | 1 | 60 | 1532.3 | 1532.3 | 965.35 | 0 | 0.081667 | 0.000492 |  |  | 1 | шт |  | 0 | 0
SQ1819-1000 | Установочная коробка СП 74х71х45, IP20, инд. штрихкод, TDM. |  | 32072 | 1 | 150 | 176.86 | 176.86 | 111.42 | 0 | 0.067333 | 0.000491 |  |  | 1 | шт |  | 0 | 0
| 18.19.03 Серия "Байкал" IP20 (скрытая установка ) - цвет платина | [15 empty] | 0
SQ1819-0347 | Выключатель "Не беспокоить"/"Уборка" 16А 250В платина, "Байкал" TDM |  | 59 | 1 | 60 | 1883.13 | 1883.13 | 1186.37 | 0 | 0.086883 | 0.001033 |  |  | 1 | шт |  | 0 | 0
SQ1819-0322 | Выключатель 1-кл. 16А 250В кнопочный механизм платина, "Байкал" TDM |  | 588 | 1 | 60 | 434.7 | 434.7 | 273.86 | 0 | 0.066333 | 0.000983 |  |  | 1 | шт |  | 0 | 0
SQ1819-0332 | Выключатель 1-кл. 16А 250В перекрестный платина, "Байкал" TDM |  | 297 | 1 | 60 | 707.43 | 707.43 | 445.68 | 0 | 0.095 | 0.00098 |  |  | 1 | шт |  | 0 | 0
SQ1819-0330 | Выключатель 1-кл. 16А 250В платина, "Байкал" TDM |  | 407 | 1 | 60 | 322 | 322 | 202.86 | 0 | 0.079167 | 0.000987 |  |  | 1 | шт |  | 0 | 0
SQ1819-0323 | Выключатель 1-кл. 16А 250В проходной кнопочный механизм платина, "Байкал" TDM |  | 237 | 1 | 60 | 466.9 | 466.9 | 294.15 | 0 | 0.083933 | 0.001029 |  |  | 1 | шт |  | 0 | 0
SQ1819-0331 | Выключатель 1-кл. 16А 250В проходной платина, "Байкал" TDM |  | 357 | 1 | 60 | 322 | 322 | 202.86 | 0 | 0.06875 | 0.001038 |  |  | 1 | шт |  | 0 | 0
SQ1819-0337 | Выключатель 1-кл. 16А 250В сенсорный платина, "Байкал" TDM |  |  | 1 | 60 | 3260.59 | 3260.59 | 2054.17 | 0 | 0.073333 | 0.000983 |  |  | 1 | шт |  | 0 | 0
SQ1819-0324 | Выключатель 2-кл. 16А 250В кнопочный механизм платина, "Байкал" TDM |  | 589 | 1 | 60 | 767.2 | 767.2 | 483.34 | 0 | 0.076333 | 0.000983 |  |  | 1 | шт |  | 0 | 0
SQ1819-0333 | Выключатель 2-кл. 16А 250В платина, "Байкал" TDM |  | 287 | 1 | 60 | 778.18 | 778.18 | 490.25 | 0 | 0.09 | 0.000989 |  |  | 1 | шт |  | 0 | 0
SQ1819-0325 | Выключатель 2-кл. 16А 250В проходной кнопочный механизм платина, "Байкал" TDM |  | 97 | 1 | 60 | 836.95 | 836.95 | 527.28 | 0 | 0.11333 | 0.000978 |  |  | 1 | шт |  | 0 | 0
SQ1819-0334 | Выключатель 2-кл. 16А 250В проходной платина, "Байкал" TDM |  | 237 | 1 | 60 | 884.3 | 884.3 | 557.11 | 0 | 0.095 | 0.001004 |  |  | 1 | шт |  | 0 | 0
SQ1819-0338 | Выключатель 2-кл. 16А 250В сенсорный платина, "Байкал" TDM |  |  | 1 | 60 | 3958.04 | 3958.04 | 2493.57 | 0 | 0.073333 | 0.000983 |  |  | 1 | шт |  | 0 | 0
SQ1819-0326 | Выключатель 3-кл. 16А 250В кнопочный механизм платина, "Байкал" TDM |  | 170 | 1 | 60 | 1150.8 | 1150.8 | 725 | 0 | 0.087333 | 0.000983 |  |  | 1 | шт |  | 0 | 0
SQ1819-0335 | Выключатель 3-кл. 16А 250В платина, "Байкал" TDM |  | 173 | 1 | 60 | 919.66 | 919.66 | 579.39 | 0 | 0.098333 | 0.000975 |  |  | 1 | шт |  | 0 | 0
SQ1819-0327 | Выключатель 3-кл. 16А 250В проходной кнопочный механизм платина, "Байкал" TDM |  | 57 | 1 | 60 | 1255.41 | 1255.41 | 790.91 | 0 | 0.095333 | 0.000983 |  |  | 1 | шт |  | 0 | 0
SQ1819-0336 | Выключатель 3-кл. 16А 250В проходной платина, "Байкал" TDM |  | 115 | 1 | 60 | 500.42 | 500.42 | 315.26 | 0 | 0.10833 | 0.000983 |  |  | 1 | шт |  | 0 | 0
SQ1819-0339 | Выключатель 3-кл. 16А 250В сенсорный платина, "Байкал" TDM |  |  | 1 | 60 | 4655.49 | 4655.49 | 2932.96 | 0 | 0.073333 | 0.000983 |  |  | 1 | шт |  | 0 | 0
SQ1819-0328 | Выключатель 4-кл. 16А 250В кнопочный механизм платина, "Байкал" TDM |  | 49 | 1 | 60 | 1534.4 | 1534.4 | 966.67 | 0 | 0.1 | 0.000312 |  |  | 1 | шт |  | 0 | 0
SQ1819-0329 | Выключатель 4-кл. 16А 250В проходной кнопочный механизм платина, "Байкал" TDM |  | 57 | 1 | 60 | 1673.88 | 1673.88 | 1054.54 | 0 | 0.10833 | 0.000312 |  |  | 1 | шт |  | 0 | 0
SQ1819-0340 | Выключатель 4-кл. 16А 250В сенсорный платина, "Байкал" TDM |  |  | 1 | 60 | 10611.51 | 10611.51 | 6685.25 | 0 | 0.073333 | 0.000983 |  |  | 1 | шт |  | 0 | 0
SQ1819-0344 | Выключатель акустический платина, "Байкал" TDM |  | 59 | 1 | 60 | 1723.83 | 1723.83 | 1086.01 | 0 | 0.086667 | 0.000991 |  |  | 1 | шт |  | 0 | 0
SQ1819-0353 | Выключатель звонка 1-кл. 16А 250В платина, "Байкал" TDM |  | 29 | 1 | 30 | 322 | 322 | 202.86 | 0 | 0.11 | 0.001977 |  |  | 1 | шт |  | 0 | 0
SQ1819-0351 | Выключатель карточный 250В 8кВт платина, "Байкал" TDM |  | 59 | 1 | 60 | 2040.05 | 2040.05 | 1285.23 | 0 | 0.12917 | 0.001182 |  |  | 1 | шт |  | 0 | 0
SQ1819-0350 | Выключатель кондиционера платина, "Байкал" TDM |  |  | 1 | 60 | 5230.89 | 5230.89 | 3295.46 | 0 | 0.053333 | 0.000983 |  |  | 1 | шт |  | 0 | 0
SQ1819-0346 | Выключатель с датчиком движения 16А 250В платина, "Байкал" TDM |  | 59 | 1 | 60 | 2092.36 | 2092.36 | 1318.19 | 0 | 0.080833 | 0.001173 |  |  | 1 | шт |  | 0 | 0
SQ1819-0345 | Выключатель с задержкой выключения 16А 250В платина, "Байкал" TDM |  | 57 | 1 | 60 | 784.63 | 784.63 | 494.32 | 0 | 0.086667 | 0.001021 |  |  | 1 | шт |  | 0 | 0
SQ1819-0342 | Диммер для вентилятора (RL, 500Вт) поворотный платина, "Байкал" TDM |  | 59 | 1 | 60 | 1532.3 | 1532.3 | 965.35 | 0 | 0.079167 | 0.000491 |  |  | 1 | шт |  | 0 | 0
SQ1819-0309 | Кнопка SOS платина, "Байкал" TDM |  | 59 | 1 | 60 | 941.56 | 941.56 | 593.18 | 0 | 0.047333 | 0.000983 |  |  | 1 | шт |  | 0 | 0
SQ1819-0348 | Ночник платина, "Байкал" TDM |  | 59 | 1 | 60 | 6052.59 | 6052.59 | 3813.13 | 0 | 0.093333 | 0.0012 |  |  | 1 | шт |  | 0 | 0
SQ1819-0352 | Панель "Не беспокоить"/"Уборка" 16А 250В платина, "Байкал" TDM |  | 29 | 1 | 30 | 1883.13 | 1883.13 | 1186.37 | 0 | 0.115 | 0.001782 |  |  | 1 | шт |  | 0 | 0
SQ1819-0303 | Рамка двойная платина, стекло, "Байкал" TDM |  | 345 | 1 | 30 | 3059.66 | 3059.66 | 1927.59 | 0 | 0.20333 | 0.000433 |  |  | 1 | шт |  | 0 | 0
SQ1819-0302 | Рамка одиночная платина, стекло, "Байкал" TDM |  | 821 | 1 | 60 | 1238.01 | 1238.01 | 779.95 | 0 | 0.096667 | 0.000208 |  |  | 1 | шт |  | 0 | 0
SQ1819-0306 | Рамка пятипостовая платина, стекло, "Байкал" TDM |  | 51 | 1 | 20 | 8418.47 | 8418.47 | 5303.64 | 0 | 0.525 | 0.001023 |  |  | 1 | шт |  | 0 | 0
SQ1819-0304 | Рамка тройная платина, стекло, "Байкал" TDM |  | 103 | 1 | 30 | 4881.3 | 4881.3 | 3075.22 | 0 | 0.315 | 0.000592 |  |  | 1 | шт |  | 0 | 0
SQ1819-0305 | Рамка четверная платина, стекло, "Байкал" TDM |  | 31 | 1 | 15 | 6649.87 | 6649.87 | 4189.42 | 0 | 0.42667 | 0.000865 |  |  | 1 | шт |  | 0 | 0
SQ1819-0343 | Регулятор громкости платина, "Байкал" TDM |  | 59 | 1 | 60 | 1115.93 | 1115.93 | 703.04 | 0 | 0.079167 | 0.000511 |  |  | 1 | шт |  | 0 | 0
SQ1819-0308 | Розетка 2П 16А 250В с защ. шт. платина, "Байкал" TDM |  | 408 | 1 | 60 | 778.18 | 778.18 | 490.25 | 0 | 0.052333 | 0.000983 |  |  | 1 | шт |  | 0 | 0
SQ1819-0307 | Розетка 2П+З 16А 250В с защ. шт. платина, "Байкал" TDM |  | 825 | 1 | 60 | 402.5 | 402.5 | 253.58 | 0 | 0.0925 | 0.00097 |  |  | 1 | шт |  | 0 | 0
SQ1819-0311 | Розетка TV оконечная платина, "Байкал" TDM |  | 57 | 1 | 60 | 973 | 973 | 612.99 | 0 | 0.094167 | 0.001175 |  |  | 1 | шт |  | 0 | 0
SQ1819-0310 | Розетка TV проходная платина, "Байкал" TDM |  | 57 | 1 | 60 | 707.43 | 707.43 | 445.68 | 0 | 0.08 | 0.001008 |  |  | 1 | шт |  | 0 | 0
SQ1819-0320 | Розетка TV/SAT оконечная платина, "Байкал" TDM |  | 56 | 1 | 60 | 354.2 | 354.2 | 223.15 | 0 | 0.08 | 0.001012 |  |  | 1 | шт |  | 0 | 0
SQ1819-0321 | Розетка TV/SAT проходная платина, "Байкал" TDM |  | 59 | 1 | 60 | 1149.25 | 1149.25 | 724.03 | 0 | 0.085833 | 0.000972 |  |  | 1 | шт |  | 0 | 0
SQ1819-0312 | Розетка двойная TV проходная платина, "Байкал" TDM |  | 59 | 1 | 60 | 955.04 | 955.04 | 601.68 | 0 | 0.093333 | 0.001 |  |  | 1 | шт |  | 0 | 0
SQ1819-0349 | Розетка для бритвы платина, "Байкал" TDM |  | 59 | 1 | 60 | 7163.51 | 7163.51 | 4513.01 | 0 | 0.39 | 0.000472 |  |  | 1 | шт |  | 0 | 0
SQ1819-0319 | Розетка компьютерная RJ45 + TV розетка оконечная платина, "Байкал" TDM |  | 57 | 1 | 60 | 1453.31 | 1453.31 | 915.59 | 0 | 0.095833 | 0.001178 |  |  | 1 | шт |  | 0 | 0
SQ1819-0314 | Розетка компьютерная RJ45 платина, "Байкал" TDM |  | 54 | 1 | 60 | 661.5 | 661.5 | 416.75 | 0 | 0.079167 | 0.001131 |  |  | 1 | шт |  | 0 | 0
SQ1819-0316 | Розетка компьютерная двойная RJ45 платина, "Байкал" TDM |  | 57 | 1 | 60 | 1743.98 | 1743.98 | 1098.71 | 0 | 0.092583 | 0.001131 |  |  | 1 | шт |  | 0 | 0
SQ1819-0318 | Розетка телефонная RJ11 + TV розетка оконечная платина, "Байкал" TDM |  | 58 | 1 | 60 | 884.3 | 884.3 | 557.11 | 0 | 0.085 | 0.001143 |  |  | 1 | шт |  | 0 | 0
SQ1819-0317 | Розетка телефонная RJ11 + компьютерная RJ45 платина, "Байкал" TDM |  | 57 | 1 | 60 | 1453.31 | 1453.31 | 915.59 | 0 | 0.085 | 0.001175 |  |  | 1 | шт |  | 0 | 0
SQ1819-0313 | Розетка телефонная RJ11 платина, "Байкал" TDM |  | 55 | 1 | 60 | 322 | 322 | 202.86 | 0 | 0.079167 | 0.001141 |  |  | 1 | шт |  | 0 | 0
SQ1819-0315 | Розетка телефонная двойная RJ11 платина, "Байкал" TDM |  | 59 | 1 | 60 | 370.3 | 370.3 | 233.29 | 0 | 0.085 | 0.001165 |  |  | 1 | шт |  | 0 | 0
SQ1819-0341 | Светорегулятор (RL, 500Вт) поворотный платина, "Байкал" TDM |  | 56 | 1 | 60 | 1532.3 | 1532.3 | 965.35 | 0 | 0.071333 | 0.000983 |  |  | 1 | шт |  | 0 | 0
| 18.19.04 Серия "Байкал" IP20 (скрытая установка ) - цвет бронза | [15 empty] | 0
SQ1819-0447 | Выключатель "Не беспокоить"/"Уборка" 16А 250В бронза, "Байкал" TDM |  | 59 | 1 | 60 | 1883.13 | 1883.13 | 1186.37 | 0 | 0.10083 | 0.00098 |  |  | 1 | шт |  | 0 | 0
SQ1819-0430 | Выключатель 1-кл. 16А 250В бронза, "Байкал" TDM |  | 408 | 1 | 60 | 322 | 322 | 202.86 | 0 | 0.079167 | 0.001738 |  |  | 1 | шт |  | 0 | 0
SQ1819-0422 | Выключатель 1-кл. 16А 250В кнопочный механизм бронза, "Байкал" TDM |  | 589 | 1 | 60 | 434.7 | 434.7 | 273.86 | 0 | 0.095833 | 0.000991 |  |  | 1 | шт |  | 0 | 0
SQ1819-0432 | Выключатель 1-кл. 16А 250В перекрестный бронза, "Байкал" TDM |  | 297 | 1 | 60 | 707.43 | 707.43 | 445.68 | 0 | 0.0706 | 0.001021 |  |  | 1 | шт |  | 0 | 0
SQ1819-0431 | Выключатель 1-кл. 16А 250В проходной бронза, "Байкал" TDM |  | 357 | 1 | 60 | 322 | 322 | 202.86 | 0 | 0.048333 | 0.000983 |  |  | 1 | шт |  | 0 | 0
SQ1819-0423 | Выключатель 1-кл. 16А 250В проходной кнопочный механизм бронза, "Байкал" TDM |  | 237 | 1 | 60 | 466.9 | 466.9 | 294.15 | 0 | 0.10583 | 0.000984 |  |  | 1 | шт |  | 0 | 0
SQ1819-0437 | Выключатель 1-кл. 16А 250В сенсорный бронза, "Байкал" TDM |  |  | 1 | 60 | 3260.59 | 3260.59 | 2054.17 | 0 | 0.073333 | 0.000983 |  |  | 1 | шт |  | 0 | 0
SQ1819-0433 | Выключатель 2-кл. 16А 250В бронза, "Байкал" TDM |  | 288 | 1 | 60 | 778.18 | 778.18 | 490.25 | 0 | 0.09 | 0.00098 |  |  | 1 | шт |  | 0 | 0
SQ1819-0424 | Выключатель 2-кл. 16А 250В кнопочный механизм бронза, "Байкал" TDM |  | 589 | 1 | 60 | 767.2 | 767.2 | 483.34 | 0 | 0.10833 | 0.000994 |  |  | 1 | шт |  | 0 | 0
SQ1819-0434 | Выключатель 2-кл. 16А 250В проходной бронза, "Байкал" TDM |  | 237 | 1 | 60 | 884.3 | 884.3 | 557.11 | 0 | 0.095833 | 0.00102 |  |  | 1 | шт |  | 0 | 0
SQ1819-0425 | Выключатель 2-кл. 16А 250В проходной кнопочный механизм бронза, "Байкал" TDM |  | 117 | 1 | 60 | 836.95 | 836.95 | 527.28 | 0 | 0.090433 | 0.001043 |  |  | 1 | шт |  | 0 | 0
SQ1819-0438 | Выключатель 2-кл. 16А 250В сенсорный бронза, "Байкал" TDM |  |  | 1 | 60 | 3958.04 | 3958.04 | 2493.57 | 0 | 0.073333 | 0.000983 |  |  | 1 | шт |  | 0 | 0
SQ1819-0435 | Выключатель 3-кл. 16А 250В бронза, "Байкал" TDM |  | 154 | 1 | 60 | 955.04 | 955.04 | 601.68 | 0 | 0.10083 | 0.000976 |  |  | 1 | шт |  | 0 | 0
SQ1819-0426 | Выключатель 3-кл. 16А 250В кнопочный механизм бронза, "Байкал" TDM |  | 174 | 1 | 60 | 1150.8 | 1150.8 | 725 | 0 | 0.12083 | 0.000987 |  |  | 1 | шт |  | 0 | 0
SQ1819-0436 | Выключатель 3-кл. 16А 250В проходной бронза, "Байкал" TDM |  | 116 | 1 | 60 | 500.42 | 500.42 | 315.26 | 0 | 0.096667 | 0.000312 |  |  | 1 | шт |  | 0 | 0
SQ1819-0439 | Выключатель 3-кл. 16А 250В сенсорный бронза, "Байкал" TDM |  |  | 1 | 60 | 4655.49 | 4655.49 | 2932.96 | 0 | 0.073333 | 0.000983 |  |  | 1 | шт |  | 0 | 0
SQ1819-0428 | Выключатель 4-кл. 16А 250В кнопочный механизм бронза, "Байкал" TDM |  | 55 | 1 | 60 | 1534.4 | 1534.4 | 966.67 | 0 | 0.097333 | 0.000983 |  |  | 1 | шт |  | 0 | 0
SQ1819-0429 | Выключатель 4-кл. 16А 250В проходной кнопочный механизм бронза, "Байкал" TDM |  | 57 | 1 | 60 | 1673.88 | 1673.88 | 1054.54 | 0 | 0.13917 | 0.00099 |  |  | 1 | шт |  | 0 | 0
SQ1819-0440 | Выключатель 4-кл. 16А 250В сенсорный бронза, "Байкал" TDM |  |  | 1 | 60 | 10611.51 | 10611.51 | 6685.25 | 0 | 0.073333 | 0.000983 |  |  | 1 | шт |  | 0 | 0
SQ1819-0444 | Выключатель акустический бронза, "Байкал" TDM |  | 59 | 1 | 60 | 837.2 | 837.2 | 527.44 | 0 | 0.050333 | 0.000983 |  |  | 1 | шт |  | 0 | 0
SQ1819-0453 | Выключатель звонка 1-кл. 16А 250В бронза, "Байкал" TDM |  | 57 | 1 | 60 | 322 | 322 | 202.86 | 0 | 0.079167 | 0.000965 |  |  | 1 | шт |  | 0 | 0
SQ1819-0451 | Выключатель карточный 250В 8кВт бронза, "Байкал" TDM |  | 59 | 1 | 60 | 2040.05 | 2040.05 | 1285.23 | 0 | 0.066667 | 0.000983 |  |  | 1 | шт |  | 0 | 0
SQ1819-0450 | Выключатель кондиционера бронза, "Байкал" TDM |  |  | 1 | 60 | 5230.89 | 5230.89 | 3295.46 | 0 | 0.053333 | 0.000983 |  |  | 1 | шт |  | 0 | 0
SQ1819-0427 | Выключатель проходной 3-кл. кнопочный механизм 16А 250В бронза "Байкал" TDM |  | 59 | 1 | 60 | 1255.41 | 1255.41 | 790.91 | 0 | 0.1 | 0.000312 |  |  | 1 | шт |  | 0 | 0
SQ1819-0446 | Выключатель с датчиком движения 16А 250В бронза, "Байкал" TDM |  | 59 | 1 | 60 | 2092.36 | 2092.36 | 1318.19 | 0 | 0.053333 | 0.000983 |  |  | 1 | шт |  | 0 | 0
SQ1819-0445 | Выключатель с задержкой выключения 16А 250В бронза, "Байкал" TDM |  | 59 | 1 | 60 | 784.63 | 784.63 | 494.32 | 0 | 0.050333 | 0.000983 |  |  | 1 | шт |  | 0 | 0
SQ1819-0442 | Диммер для вентилятора (RL, 500Вт) поворотный бронза, "Байкал" TDM |  | 59 | 1 | 60 | 1532.3 | 1532.3 | 965.35 | 0 | 0.08 | 0.000498 |  |  | 1 | шт |  | 0 | 0
SQ1819-0409 | Кнопка SOS бронза, "Байкал" TDM |  | 58 | 1 | 60 | 941.56 | 941.56 | 593.18 | 0 | 0.047333 | 0.000983 |  |  | 1 | шт |  | 0 | 0
SQ1819-0448 | Ночник бронза, "Байкал" TDM |  | 59 | 1 | 60 | 6052.59 | 6052.59 | 3813.13 | 0 | 0.093333 | 0.001177 |  |  | 1 | шт |  | 0 | 0
SQ1819-0452 | Панель "Не беспокоить"/"Уборка" 16А 250В бронза, "Байкал" TDM |  | 59 | 1 | 60 | 1883.13 | 1883.13 | 1186.37 | 0 | 0.096667 | 0.000978 |  |  | 1 | шт |  | 0 | 0
SQ1819-0456 | Рамка двойная бронза, алюминий, текстурированный, "Байкал" TDM |  | 47 | 1 | 30 | 1610 | 1610 | 1014.3 | 0 | 0.20333 | 0.000433 |  |  | 1 | шт |  | 0 | 0
SQ1819-0461 | Рамка двойная бронза, алюминий, шлифованный, "Байкал" TDM |  | 46 | 1 | 30 | 1325.16 | 1325.16 | 834.85 | 0 | 0.20333 | 0.000433 |  |  | 1 | шт |  | 0 | 0
SQ1819-0403 | Рамка двойная бронза, стекло, "Байкал" TDM |  | 225 | 1 | 30 | 3183.46 | 3183.46 | 2005.58 | 0 | 0.20333 | 0.000433 |  |  | 1 | шт |  | 0 | 0
SQ1819-0455 | Рамка одиночная бронза, алюминий, текстурированный, "Байкал" TDM |  | 164 | 1 | 60 | 1273.38 | 1273.38 | 802.23 | 0 | 0.093333 | 0.000216 |  |  | 1 | шт |  | 0 | 0
SQ1819-0460 | Рамка одиночная бронза, алюминий, шлифованный, "Байкал" TDM |  | 224 | 1 | 60 | 996 | 996 | 627.48 | 0 | 0.093333 | 0.000216 |  |  | 1 | шт |  | 0 | 0
SQ1819-0402 | Рамка одиночная бронза, стекло, "Байкал" TDM |  | 526 | 1 | 60 | 1308.75 | 1308.75 | 824.51 | 0 | 0.094333 | 0.000216 |  |  | 1 | шт |  | 0 | 0
SQ1819-0459 | Рамка пятипостовая бронза, алюминий, текстурированный, "Байкал" TDM |  | 16 | 1 | 20 | 4830 | 4830 | 3042.9 | 0 | 0.5425 | 0.001019 |  |  | 1 | шт |  | 0 | 0
SQ1819-0464 | Рамка пятипостовая бронза, алюминий, шлифованный, "Байкал" TDM |  | 16 | 1 | 20 | 3731.36 | 3731.36 | 2350.76 | 0 | 0.545 | 0.001031 |  |  | 1 | шт |  | 0 | 0
SQ1819-0406 | Рамка пятипостовая бронза, стекло, "Байкал" TDM |  | 31 | 1 | 20 | 8559.95 | 8559.95 | 5392.77 | 0 | 0.53 | 0.001121 |  |  | 1 | шт |  | 0 | 0
SQ1819-0457 | Рамка тройная бронза, алюминий, текстурированный, "Байкал" TDM |  | 16 | 1 | 30 | 2737 | 2737 | 1724.31 | 0 | 0.32 | 0.000596 |  |  | 1 | шт |  | 0 | 0
SQ1819-0462 | Рамка тройная бронза, алюминий, шлифованный, "Байкал" TDM |  | 17 | 1 | 30 | 2092.36 | 2092.36 | 1318.19 | 0 | 0.31667 | 0.000629 |  |  | 1 | шт |  | 0 | 0
SQ1819-0404 | Рамка тройная бронза, стекло, "Байкал" TDM |  | 107 | 1 | 60 | 4987.42 | 4987.42 | 3142.07 | 0 | 0.15667 | 0.000297 |  |  | 1 | шт |  | 0 | 0
SQ1819-0458 | Рамка четверная бронза, алюминий, текстурированный, "Байкал" TDM |  | 21 | 1 | 15 | 3864 | 3864 | 2434.32 | 0 | 0.42667 | 0.000865 |  |  | 1 | шт |  | 0 | 0
SQ1819-0463 | Рамка четверная бронза, алюминий, шлифованный, "Байкал" TDM |  | 21 | 1 | 15 | 2894.43 | 2894.43 | 1823.49 | 0 | 0.42667 | 0.000865 |  |  | 1 | шт |  | 0 | 0
SQ1819-0405 | Рамка четверная бронза, стекло, "Байкал" TDM |  | 51 | 1 | 15 | 6826.74 | 6826.74 | 4300.85 | 0 | 0.42667 | 0.000865 |  |  | 1 | шт |  | 0 | 0
SQ1819-0443 | Регулятор громкости бронза, "Байкал" TDM |  | 59 | 1 | 60 | 1115.93 | 1115.93 | 703.04 | 0 | 0.079167 | 0.000509 |  |  | 1 | шт |  | 0 | 0
SQ1819-0408 | Розетка 2П 16А 250В с защ. шт. бронза, "Байкал" TDM |  | 409 | 1 | 60 | 778.18 | 778.18 | 490.25 | 0 | 0.081667 | 0.000312 |  |  | 1 | шт |  | 0 | 0
SQ1819-0407 | Розетка 2П+З 16А 250В с защ. шт. бронза, "Байкал" TDM |  | 828 | 1 | 60 | 402.5 | 402.5 | 253.58 | 0 | 0.081667 | 0.000312 |  |  | 1 | шт |  | 0 | 0
SQ1819-0411 | Розетка TV оконечная бронза, "Байкал" TDM |  | 56 | 1 | 60 | 973 | 973 | 612.99 | 0 | 0.095833 | 0.001118 |  |  | 1 | шт |  | 0 | 0
SQ1819-0410 | Розетка TV проходная бронза,"Байкал" TDM |  | 57 | 1 | 60 | 707.43 | 707.43 | 445.68 | 0 | 0.08 | 0.00097 |  |  | 1 | шт |  | 0 | 0
SQ1819-0420 | Розетка TV/SAT оконечная бронза, "Байкал" TDM |  | 58 | 1 | 60 | 354.2 | 354.2 | 223.15 | 0 | 0.08 | 0.001003 |  |  | 1 | шт |  | 0 | 0
SQ1819-0421 | Розетка TV/SAT проходная бронза, "Байкал" TDM |  | 59 | 1 | 60 | 1149.25 | 1149.25 | 724.03 | 0 | 0.0875 | 0.000997 |  |  | 1 | шт |  | 0 | 0
SQ1819-0412 | Розетка двойная TV проходная бронза, "Байкал" TDM |  | 58 | 1 | 60 | 955.04 | 955.04 | 601.68 | 0 | 0.057367 | 0.001031 |  |  | 1 | шт |  | 0 | 0
SQ1819-0449 | Розетка для бритвы бронза, "Байкал" TDM |  | 59 | 1 | 40 | 7163.51 | 7163.51 | 4513.01 | 0 | 0.39 | 0.000472 |  |  | 1 | шт |  | 0 | 0
SQ1819-0419 | Розетка компьютерная RJ45 + TV розетка оконечная бронза, "Байкал" TDM |  | 56 | 1 | 60 | 1453.31 | 1453.31 | 915.59 | 0 | 0.092583 | 0.001131 |  |  | 1 | шт |  | 0 | 0
SQ1819-0414 | Розетка компьютерная RJ45 бронза, "Байкал" TDM |  | 56 | 1 | 60 | 661.5 | 661.5 | 416.75 | 0 | 0.079167 | 0.001154 |  |  | 1 | шт |  | 0 | 0
SQ1819-0416 | Розетка компьютерная двойная RJ45 бронза, "Байкал" TDM |  | 57 | 1 | 60 | 1743.98 | 1743.98 | 1098.71 | 0 | 0.092583 | 0.001108 |  |  | 1 | шт |  | 0 | 0
SQ1819-0418 | Розетка телефонная RJ11 + TV розетка оконечная бронза, "Байкал" TDM |  |  | 1 | 60 | 884.3 | 884.3 | 557.11 | 0 | 0.05735 | 0.001128 |  |  | 1 | шт |  | 0 | 0
SQ1819-0417 | Розетка телефонная RJ11 + компьютерная RJ45 бронза, "Байкал" TDM |  | 59 | 1 | 60 | 1453.31 | 1453.31 | 915.59 | 0 | 0.08 | 0.001119 |  |  | 1 | шт |  | 0 | 0
SQ1819-0413 | Розетка телефонная RJ11 бронза, "Байкал" TDM |  | 59 | 1 | 60 | 322 | 322 | 202.86 | 0 | 0.079167 | 0.001177 |  |  | 1 | шт |  | 0 | 0
SQ1819-0415 | Розетка телефонная двойная RJ11 бронза, "Байкал" TDM |  | 59 | 1 | 60 | 370.3 | 370.3 | 233.29 | 0 | 0.085 | 0.001131 |  |  | 1 | шт |  | 0 | 0
SQ1819-0441 | Светорегулятор (RL, 500Вт) поворотный бронза, "Байкал" TDM |  | 56 | 1 | 60 | 1532.3 | 1532.3 | 965.35 | 0 | 0.080833 | 0.000501 |  |  | 1 | шт |  | 0 | 0
| 18.19.05 Серия "Байкал" IP20 (скрытая установка ) - цвет шампань | [15 empty] | 0
SQ1819-0511 | TV розетка оконечная шампань, "Байкал" TDM |  | 57 | 1 | 60 | 973 | 973 | 612.99 | 0 | 0.09275 | 0.001195 |  |  | 1 | шт |  | 0 | 0
SQ1819-0510 | TV розетка проходная шампань, "Байкал" TDM |  | 56 | 1 | 60 | 707.43 | 707.43 | 445.68 | 0 | 0.08 | 0.001 |  |  | 1 | шт |  | 0 | 0
SQ1819-0547 | Выключатель "Не беспокоить" и "Уборка" 16А 250В шампань, "Байкал" TDM |  | 59 | 1 | 60 | 1883.13 | 1883.13 | 1186.37 | 0 | 0.0816 | 0.001024 |  |  | 1 | шт |  | 0 | 0
SQ1819-0522 | Выключатель 1-кл. 16А 250В кнопочный механизм шампань, "Байкал" TDM |  | 587 | 1 | 60 | 434.7 | 434.7 | 273.86 | 0 | 0.098333 | 0.000984 |  |  | 1 | шт |  | 0 | 0
SQ1819-0532 | Выключатель 1-кл. 16А 250В перекрестный шампань, "Байкал" TDM |  | 297 | 1 | 60 | 707.43 | 707.43 | 445.68 | 0 | 0.095 | 0.000983 |  |  | 1 | шт |  | 0 | 0
SQ1819-0523 | Выключатель 1-кл. 16А 250В проходной кнопочный механизм шампань, "Байкал" TDM |  | 237 | 1 | 60 | 466.9 | 466.9 | 294.15 | 0 | 0.088533 | 0.001044 |  |  | 1 | шт |  | 0 | 0
SQ1819-0531 | Выключатель 1-кл. 16А 250В проходной шампань, "Байкал" TDM |  | 357 | 1 | 60 | 322 | 322 | 202.86 | 0 | 0.048333 | 0.000983 |  |  | 1 | шт |  | 0 | 0
SQ1819-0537 | Выключатель 1-кл. 16А 250В сенсорный шампань, "Байкал" TDM |  |  | 1 | 60 | 3260.59 | 3260.59 | 2054.17 | 0 | 0.073333 | 0.000983 |  |  | 1 | шт |  | 0 | 0
SQ1819-0530 | Выключатель 1-кл. 16А 250В шампань, "Байкал" TDM |  | 406 | 1 | 60 | 322 | 322 | 202.86 | 0 | 0.079167 | 0.000983 |  |  | 1 | шт |  | 0 | 0
SQ1819-0524 | Выключатель 2-кл. 16А 250В кнопочный механизм шампань, "Байкал" TDM |  | 589 | 1 | 60 | 767.2 | 767.2 | 483.34 | 0 | 0.076333 | 0.000983 |  |  | 1 | шт |  | 0 | 0
SQ1819-0525 | Выключатель 2-кл. 16А 250В проходной кнопочный механизм шампань, "Байкал" TDM |  | 117 | 1 | 60 | 836.95 | 836.95 | 527.28 | 0 | 0.091867 | 0.001043 |  |  | 1 | шт |  | 0 | 0
SQ1819-0534 | Выключатель 2-кл. 16А 250В проходной шампань, "Байкал" TDM |  | 237 | 1 | 60 | 884.3 | 884.3 | 557.11 | 0 | 0.095833 | 0.000981 |  |  | 1 | шт |  | 0 | 0
SQ1819-0538 | Выключатель 2-кл. 16А 250В сенсорный шампань, "Байкал" TDM |  |  | 1 | 60 | 3958.04 | 3958.04 | 2493.57 | 0 | 0.073333 | 0.000983 |  |  | 1 | шт |  | 0 | 0
SQ1819-0533 | Выключатель 2-кл. 16А 250В шампань, "Байкал" TDM |  | 287 | 1 | 60 | 778.18 | 778.18 | 490.25 | 0 | 0.072 | 0.001029 |  |  | 1 | шт |  | 0 | 0
SQ1819-0526 | Выключатель 3-кл. 16А 250В кнопочный механизм шампань, "Байкал" TDM |  | 170 | 1 | 60 | 1150.8 | 1150.8 | 725 | 0 | 0.096667 | 0.000312 |  |  | 1 | шт |  | 0 | 0
SQ1819-0527 | Выключатель 3-кл. 16А 250В проходной кнопочный механизм шампань, "Байкал" TDM |  | 57 | 1 | 60 | 1255.41 | 1255.41 | 790.91 | 0 | 0.1 | 0.000312 |  |  | 1 | шт |  | 0 | 0
SQ1819-0536 | Выключатель 3-кл. 16А 250В проходной шампань, "Байкал" TDM |  | 117 | 1 | 60 | 500.42 | 500.42 | 315.26 | 0 | 0.096667 | 0.000312 |  |  | 1 | шт |  | 0 | 0
SQ1819-0539 | Выключатель 3-кл. 16А 250В сенсорный шампань, "Байкал" TDM |  |  | 1 | 60 | 4655.49 | 4655.49 | 2932.96 | 0 | 0.073333 | 0.000983 |  |  | 1 | шт |  | 0 | 0
SQ1819-0535 | Выключатель 3-кл. 16А 250В шампань, "Байкал" TDM |  | 169 | 1 | 60 | 434.7 | 434.7 | 273.86 | 0 | 0.065333 | 0.000983 |  |  | 1 | шт |  | 0 | 0
SQ1819-0528 | Выключатель 4-кл. 16А 250В кнопочный механизм шампань, "Байкал" TDM |  | 54 | 1 | 60 | 1534.4 | 1534.4 | 966.67 | 0 | 0.1 | 0.000312 |  |  | 1 | шт |  | 0 | 0
SQ1819-0529 | Выключатель 4-кл. 16А 250В проходной кнопочный механизм шампань, "Байкал" TDM |  | 57 | 1 | 60 | 1673.88 | 1673.88 | 1054.54 | 0 | 0.10833 | 0.000983 |  |  | 1 | шт |  | 0 | 0
SQ1819-0540 | Выключатель 4-кл. 16А 250В сенсорный шампань, "Байкал" TDM |  |  | 1 | 60 | 10611.51 | 10611.51 | 6685.25 | 0 | 0.073333 | 0.000983 |  |  | 1 | шт |  | 0 | 0
SQ1819-0544 | Выключатель акустический шампань, "Байкал" TDM |  | 59 | 1 | 60 | 1723.83 | 1723.83 | 1086.01 | 0 | 0.080833 | 0.000983 |  |  | 1 | шт |  | 0 | 0
SQ1819-0553 | Выключатель звонка 1-кл. 16А 250В шампань, "Байкал" TDM |  | 59 | 1 | 60 | 354.2 | 354.2 | 223.15 | 0 | 0.079167 | 0.000978 |  |  | 1 | шт |  | 0 | 0
SQ1819-0551 | Выключатель карточный 250В 8кВт шампань, "Байкал" TDM |  | 79 | 1 | 80 | 2040.05 | 2040.05 | 1285.23 | 0 | 0.066667 | 0.000983 |  |  | 1 | шт |  | 0 | 0
SQ1819-0550 | Выключатель кондиционера шампань, "Байкал" TDM |  |  | 1 | 60 | 5230.89 | 5230.89 | 3295.46 | 0 | 0.053333 | 0.000983 |  |  | 1 | шт |  | 0 | 0
SQ1819-0546 | Выключатель с датчиком движения 16А 250В шампань, "Байкал" TDM |  | 59 | 1 | 60 | 2092.36 | 2092.36 | 1318.19 | 0 | 0.085 | 0.001171 |  |  | 1 | шт |  | 0 | 0
SQ1819-0545 | Выключатель с задержкой выключения 16А 250В шампань, "Байкал" TDM |  | 59 | 1 | 60 | 784.63 | 784.63 | 494.32 | 0 | 0.080833 | 0.000997 |  |  | 1 | шт |  | 0 | 0
SQ1819-0542 | Диммер для вентилятора (RL, 500Вт) поворотный шампань, "Байкал" TDM |  | 59 | 1 | 60 | 1532.3 | 1532.3 | 965.35 | 0 | 0.071333 | 0.000983 |  |  | 1 | шт |  | 0 | 0
SQ1819-0509 | Кнопка SOS шампань, "Байкал" TDM |  | 59 | 1 | 60 | 941.56 | 941.56 | 593.18 | 0 | 0.047333 | 0.000983 |  |  | 1 | шт |  | 0 | 0
SQ1819-0548 | Ночник шампань, "Байкал" TDM |  | 59 | 1 | 60 | 6052.59 | 6052.59 | 3813.13 | 0 | 0.095833 | 0.001202 |  |  | 1 | шт |  | 0 | 0
SQ1819-0552 | Панель "Не беспокоить"/"Уборка" 16А 250В шампань, "Байкал" TDM |  | 59 | 1 | 60 | 1883.13 | 1883.13 | 1186.37 | 0 | 0.082083 | 0.001022 |  |  | 1 | шт |  | 0 | 0
SQ1819-0503 | Рамка двойная постовая шампань, стекло, "Байкал" TDM |  | 225 | 1 | 30 | 3077.34 | 3077.34 | 1938.72 | 0 | 0.21167 | 0.000417 |  |  | 1 | шт |  | 0 | 0
SQ1819-0556 | Рамка двойная шампань, алюминий, текстурированный, "Байкал" TDM |  | 47 | 1 | 30 | 3183.46 | 3183.46 | 2005.58 | 0 | 0.21833 | 0.000414 |  |  | 1 | шт |  | 0 | 0
SQ1819-0561 | Рамка двойная шампань, алюминий, шлифованный, "Байкал" TDM |  | 45 | 1 | 30 | 1325.16 | 1325.16 | 834.85 | 0 | 0.20333 | 0.000433 |  |  | 1 | шт |  | 0 | 0
SQ1819-0555 | Рамка одиночная шампань, алюминий, текстурированный, "Байкал" TDM |  | 145 | 1 | 60 | 1131.9 | 1131.9 | 713.1 | 0 | 0.094333 | 0.000216 |  |  | 1 | шт |  | 0 | 0
SQ1819-0560 | Рамка одиночная шампань, алюминий, шлифованный, "Байкал" TDM |  | 193 | 1 | 60 | 996 | 996 | 627.48 | 0 | 0.093333 | 0.000216 |  |  | 1 | шт |  | 0 | 0
SQ1819-0502 | Рамка одиночная шампань, стекло, "Байкал" TDM |  | 522 | 1 | 60 | 1238.01 | 1238.01 | 779.95 | 0 | 0.096667 | 0.000199 |  |  | 1 | шт |  | 0 | 0
SQ1819-0506 | Рамка пятипостовая постовая шампань, стекло, "Байкал" TDM |  | 51 | 1 | 20 | 8418.47 | 8418.47 | 5303.64 | 0 | 0.76515 | 0.00104 |  |  | 1 | шт |  | 0 | 0
SQ1819-0559 | Рамка пятипостовая шампань, алюминий, текстурированный, "Байкал" TDM |  | 21 | 1 | 20 | 8842.92 | 8842.92 | 5571.04 | 0 | 0.29 | 0.000995 |  |  | 1 | шт |  | 0 | 0
SQ1819-0564 | Рамка пятипостовая шампань, алюминий, шлифованный, "Байкал" TDM |  | 16 | 1 | 20 | 3731.36 | 3731.36 | 2350.76 | 0 | 0.53 | 0.001121 |  |  | 1 | шт |  | 0 | 0
SQ1819-0557 | Рамка тройная шампань, алюминий, текстурированный, "Байкал" TDM |  | 17 | 1 | 30 | 5022.78 | 5022.78 | 3164.35 | 0 | 0.32667 | 0.000615 |  |  | 1 | шт |  | 0 | 0
SQ1819-0562 | Рамка тройная шампань, алюминий, шлифованный, "Байкал" TDM |  | 15 | 1 | 30 | 2092.36 | 2092.36 | 1318.19 | 0 | 0.31667 | 0.000629 |  |  | 1 | шт |  | 0 | 0
SQ1819-0504 | Рамка тройная шампань, стекло, "Байкал" TDM |  | 105 | 1 | 30 | 4845.92 | 4845.92 | 3052.93 | 0 | 0.37563 | 0.000605 |  |  | 1 | шт |  | 0 | 0
SQ1819-0505 | Рамка четверная постовая шампань, стекло, "Байкал" TDM |  | 51 | 1 | 15 | 6685.25 | 6685.25 | 4211.71 | 0 | 0.42333 | 0.000833 |  |  | 1 | шт |  | 0 | 0
SQ1819-0558 | Рамка четверная шампань, алюминий, текстурированный, "Байкал" TDM |  | 21 | 1 | 15 | 7145.08 | 7145.08 | 4501.4 | 0 | 0.42667 | 0.000865 |  |  | 1 | шт |  | 0 | 0
SQ1819-0563 | Рамка четверная шампань, алюминий, шлифованный, "Байкал" TDM |  | 21 | 1 | 15 | 2894.43 | 2894.43 | 1823.49 | 0 | 0.43333 | 0.000848 |  |  | 1 | шт |  | 0 | 0
SQ1819-0543 | Регулятор громкости шампань, "Байкал" TDM |  | 58 | 1 | 60 | 1115.93 | 1115.93 | 703.04 | 0 | 0.078333 | 0.000506 |  |  | 1 | шт |  | 0 | 0
SQ1819-0508 | Розетка 2П 16А 250В с защ. шт. шампань, "Байкал" TDM |  | 409 | 1 | 60 | 778.18 | 778.18 | 490.25 | 0 | 0.052333 | 0.000983 |  |  | 1 | шт |  | 0 | 0
SQ1819-0507 | Розетка 2П+З 16А 250В с защ. шт. шампань, "Байкал" TDM |  | 825 | 1 | 60 | 402.5 | 402.5 | 253.58 | 0 | 0.081667 | 0.000312 |  |  | 1 | шт |  | 0 | 0
SQ1819-0520 | Розетка TV/SAT оконечная шампань, "Байкал" TDM |  | 57 | 1 | 60 | 639.73 | 639.73 | 403.03 | 0 | 0.049333 | 0.000983 |  |  | 1 | шт |  | 0 | 0
SQ1819-0521 | Розетка TV/SAT проходная шампань, "Байкал" TDM |  | 59 | 1 | 60 | 1149.25 | 1149.25 | 724.03 | 0 | 0.085 | 0.001 |  |  | 1 | шт |  | 0 | 0
SQ1819-0512 | Розетка двойная TV проходная шампань, "Байкал" TDM |  | 59 | 1 | 60 | 955.04 | 955.04 | 601.68 | 0 | 0.08 | 0.00097 |  |  | 1 | шт |  | 0 | 0
SQ1819-0549 | Розетка для бритвы шампань, "Байкал" TDM |  | 59 | 1 | 40 | 7163.51 | 7163.51 | 4513.01 | 0 | 0.39 | 0.000472 |  |  | 1 | шт |  | 0 | 0
SQ1819-0514 | Розетка компьютерная RJ45 шампань, "Байкал" TDM |  | 55 | 1 | 60 | 661.5 | 661.5 | 416.75 | 0 | 0.079167 | 0.001177 |  |  | 1 | шт |  | 0 | 0
SQ1819-0519 | Розетка компьютерная RJ45 + TV розетка оконечная шампань, "Байкал" TDM |  | 57 | 1 | 60 | 1411.79 | 1411.79 | 889.43 | 0 | 0.090833 | 0.001131 |  |  | 1 | шт |  | 0 | 0
SQ1819-0516 | Розетка компьютерная двойная RJ45 шампань, "Байкал" TDM |  | 59 | 1 | 60 | 1743.98 | 1743.98 | 1098.71 | 0 | 0.092583 | 0.001141 |  |  | 1 | шт |  | 0 | 0
SQ1819-0513 | Розетка телефонная RJ11 шампань, "Байкал" TDM |  | 59 | 1 | 60 | 322 | 322 | 202.86 | 0 | 0.079167 | 0.001129 |  |  | 1 | шт |  | 0 | 0
SQ1819-0518 | Розетка телефонная RJ11 + TV розетка оконечная шампань, "Байкал" TDM |  | 59 | 1 | 60 | 884.3 | 884.3 | 557.11 | 0 | 0.092583 | 0.001153 |  |  | 1 | шт |  | 0 | 0
SQ1819-0517 | Розетка телефонная RJ11 + компьютерная RJ45 шампань, "Байкал" TDM |  | 59 | 1 | 60 | 1453.31 | 1453.31 | 915.59 | 0 | 0.085 | 0.001119 |  |  | 1 | шт |  | 0 | 0
SQ1819-0515 | Розетка телефонная двойная RJ11 шампань, "Байкал" TDM |  | 59 | 1 | 60 | 370.3 | 370.3 | 233.29 | 0 | 0.085 | 0.001165 |  |  | 1 | шт |  | 0 | 0
SQ1819-0541 | Светорегулятор (RL, 500Вт) поворотный шампань, "Байкал" TDM |  | 55 | 1 | 60 | 1532.3 | 1532.3 | 965.35 | 0 | 0.080833 | 0.000498 |  |  | 1 | шт |  | 0 | 0
| 18.20.01 Серия "Болонь" (ретрокерамика) | [15 empty] | 0
SQ1820-0013 | Выключатель скрытой установки фарфоровый поворотный 2-кл. с ручкой (бантик) 10А белый «Болонь» TDM |  | 360 | 1 | 36 | 1721.73 | 1721.73 | 1084.69 | 0 | 0.27053 | 0.0013 |  |  | 1 | шт |  | 0 | 0
SQ1820-0415 | Выключатель скрытой установки фарфоровый поворотный 2-кл. с ручкой (бантик) 10А коричневый «Болонь» |  | 103 | 1 | 36 | 1985.03 | 1985.03 | 1250.57 | 0 | 0.27389 | 0.001254 |  |  | 1 | шт |  | 0 | 0
SQ1820-0112 | Выключатель скрытой установки фарфоровый поворотный 2-кл. с ручкой (бантик) 10А мраморный «Болонь» T |  | 244 | 1 | 36 | 1916.92 | 1916.92 | 1207.66 | 0 | 0.27389 | 0.001254 |  |  | 1 | шт |  | 0 | 0
SQ1820-0315 | Выключатель скрытой установки фарфоровый поворотный 2-кл. с ручкой (бантик) 10А сл. кость «Болонь» T |  | 185 | 1 | 36 | 1544.84 | 1544.84 | 973.25 | 0 | 0.27389 | 0.001254 |  |  | 1 | шт |  | 0 | 0
SQ1820-0212 | Выключатель скрытой установки фарфоровый поворотный 2-кл. с ручкой (бантик) 10А черный «Болонь» TDM |  | 128 | 1 | 36 | 1871 | 1871 | 1178.73 | 0 | 0.27389 | 0.001254 |  |  | 1 | шт |  | 0 | 0
SQ1820-0016 | Выключатель скрытой установки фарфоровый поворотный перекрёстный с ручкой (бантик) 10А белый «Болонь |  | 360 | 1 | 36 | 1790.73 | 1790.73 | 1128.16 | 0 | 0.275 | 0.001254 |  |  | 1 | шт |  | 0 | 0
SQ1820-0418 | Выключатель скрытой установки фарфоровый поворотный перекрёстный с ручкой (бантик) 10А коричневый «Б |  | 256 | 1 | 36 | 1753.56 | 1753.56 | 1104.74 | 0 | 0.27389 | 0.001254 |  |  | 1 | шт |  | 0 | 0
SQ1820-0115 | Выключатель скрытой установки фарфоровый поворотный перекрёстный с ручкой (бантик) 10А мраморный «Бо |  | 360 | 1 | 36 | 1804.82 | 1804.82 | 1137.04 | 0 | 0.27389 | 0.001254 |  |  | 1 | шт |  | 0 | 0
SQ1820-0318 | Выключатель скрытой установки фарфоровый поворотный перекрёстный с ручкой (бантик) 10А сл. кость «Бо |  | 193 | 1 | 36 | 2021.11 | 2021.11 | 1273.3 | 0 | 0.275 | 0.001293 |  |  | 1 | шт |  | 0 | 0
SQ1820-0215 | Выключатель скрытой установки фарфоровый поворотный перекрёстный с ручкой (бантик) 10А черный «Болон |  | 172 | 1 | 36 | 1985.03 | 1985.03 | 1250.57 | 0 | 0.27389 | 0.001254 |  |  | 1 | шт |  | 0 | 0
SQ1820-0014 | Выключатель скрытой установки фарфоровый поворотный проходной с ручкой (бантик) 10А белый «Болонь» T |  | 360 | 1 | 36 | 1718.44 | 1718.44 | 1082.62 | 0 | 0.27531 | 0.001269 |  |  | 1 | шт |  | 0 | 0
SQ1820-0416 | Выключатель скрытой установки фарфоровый поворотный проходной с ручкой (бантик) 10А коричневый «Боло |  | 285 | 1 | 36 | 1434.01 | 1434.01 | 903.43 | 0 | 0.26414 | 0.001278 |  |  | 1 | шт |  | 0 | 0
SQ1820-0113 | Выключатель скрытой установки фарфоровый поворотный проходной с ручкой (бантик) 10А мраморный «Болон |  | 360 | 1 | 36 | 1373.54 | 1373.54 | 865.33 | 0 | 0.27389 | 0.001254 |  |  | 1 | шт |  | 0 | 0
SQ1820-0316 | Выключатель скрытой установки фарфоровый поворотный проходной с ручкой (бантик) 10А сл. кость «Болон |  | 192 | 1 | 36 | 1829.51 | 1829.51 | 1152.59 | 0 | 0.27389 | 0.001254 |  |  | 1 | шт |  | 0 | 0
SQ1820-0213 | Выключатель скрытой установки фарфоровый поворотный проходной с ручкой (бантик) 10А черный «Болонь» |  | 183 | 1 | 36 | 1922.97 | 1922.97 | 1211.47 | 0 | 0.27389 | 0.001254 |  |  | 1 | шт |  | 0 | 0
SQ1820-0020 | Выключатель скрытой установки фарфоровый поворотный с ручкой (бантик) 10А белый «Болонь» TDM |  | 345 | 1 | 36 | 1790.73 | 1790.73 | 1128.16 | 0 | 0.27389 | 0.001254 |  |  | 1 | шт |  | 0 | 0
SQ1820-0420 | Выключатель скрытой установки фарфоровый поворотный с ручкой (бантик) 10А коричневый «Болонь» TDM |  | 303 | 1 | 36 | 1964.19 | 1964.19 | 1237.44 | 0 | 0.26367 | 0.001258 |  |  | 1 | шт |  | 0 | 0
SQ1820-0120 | Выключатель скрытой установки фарфоровый поворотный с ручкой (бантик) 10А мраморный «Болонь» TDM |  | 348 | 1 | 36 | 1889.9 | 1889.9 | 1190.64 | 0 | 0.26322 | 0.001264 |  |  | 1 | шт |  | 0 | 0
SQ1820-0320 | Выключатель скрытой установки фарфоровый поворотный с ручкой (бантик) 10А сл. кость «Болонь» TDM |  | 292 | 1 | 36 | 1961.53 | 1961.53 | 1235.76 | 0 | 0.26453 | 0.001259 |  |  | 1 | шт |  | 0 | 0
SQ1820-0220 | Выключатель скрытой установки фарфоровый поворотный с ручкой (бантик) 10А черный «Болонь» TDM |  | 70 | 1 | 36 | 1985.03 | 1985.03 | 1250.57 | 0 | 0.269 | 0.001322 |  |  | 1 | шт |  | 0 | 0
SQ1820-0010 | Выключатель фарфоровый поворотный 2-кл. с ручкой (бантик) 10А белый «Болонь» TDM |  | 331 | 1 | 72 | 1050.56 | 1050.56 | 661.85 | 0 | 0.20139 | 0.000416 |  |  | 1 | шт |  | 0 | 0
SQ1820-0413 | Выключатель фарфоровый поворотный 2-кл. с ручкой (бантик) 10А коричневый «Болонь» TDM |  | 215 | 1 | 72 | 1830.75 | 1830.75 | 1153.37 | 0 | 0.20643 | 0.000598 |  |  | 1 | шт |  | 0 | 0
SQ1820-0110 | Выключатель фарфоровый поворотный 2-кл. с ручкой (бантик) 10А мраморный «Болонь» TDM |  | 106 | 1 | 72 | 1681.79 | 1681.79 | 1059.53 | 0 | 0.20139 | 0.000417 |  |  | 1 | шт |  | 0 | 0
SQ1820-0313 | Выключатель фарфоровый поворотный 2-кл. с ручкой (бантик) 10А сл. кость «Болонь» TDM |  | 59 | 1 | 72 | 1372.73 | 1372.73 | 864.82 | 0 | 0.20139 | 0.000421 |  |  | 1 | шт |  | 0 | 0
SQ1820-0210 | Выключатель фарфоровый поворотный 2-кл. с ручкой (бантик) 10А черный «Болонь» TDM |  | 64 | 1 | 72 | 1676.49 | 1676.49 | 1056.19 | 0 | 0.20139 | 0.000412 |  |  | 1 | шт |  | 0 | 0
SQ1820-0012 | Выключатель фарфоровый поворотный перекрёстный с ручкой (бантик) 10А белый «Болонь» TDM |  | 503 | 1 | 72 | 1200.96 | 1200.96 | 756.6 | 0 | 0.22639 | 0.000607 |  |  | 1 | шт |  | 0 | 0
SQ1820-0417 | Выключатель фарфоровый поворотный перекрёстный с ручкой (бантик) 10А коричневый «Болонь» TDM |  | 186 | 1 | 72 | 1584.45 | 1584.45 | 998.2 | 0 | 0.2054 | 0.000609 |  |  | 1 | шт |  | 0 | 0
SQ1820-0114 | Выключатель фарфоровый поворотный перекрёстный с ручкой (бантик) 10А мраморный «Болонь» TDM |  | 313 | 1 | 72 | 1409.32 | 1409.32 | 887.87 | 0 | 0.20139 | 0.000421 |  |  | 1 | шт |  | 0 | 0
SQ1820-0317 | Выключатель фарфоровый поворотный перекрёстный с ручкой (бантик) 10А сл. кость «Болонь» TDM |  | 147 | 1 | 72 | 1762.96 | 1762.96 | 1110.66 | 0 | 0.2294 | 0.000609 |  |  | 1 | шт |  | 0 | 0
SQ1820-0214 | Выключатель фарфоровый поворотный перекрёстный с ручкой (бантик) 10А черный «Болонь» TDM |  | 179 | 1 | 72 | 1985.03 | 1985.03 | 1250.57 | 0 | 0.20139 | 0.000421 |  |  | 1 | шт |  | 0 | 0
SQ1820-0011 | Выключатель фарфоровый поворотный проходной с ручкой (бантик) 10А белый «Болонь» TDM |  | 331 | 1 | 72 | 1255.55 | 1255.55 | 791 | 0 | 0.18056 | 0.000421 |  |  | 1 | шт |  | 0 | 0
SQ1820-0414 | Выключатель фарфоровый поворотный проходной с ручкой (бантик) 10А коричневый «Болонь» TDM |  | 130 | 1 | 72 | 1985.03 | 1985.03 | 1250.57 | 0 | 0.20494 | 0.000592 |  |  | 1 | шт |  | 0 | 0
SQ1820-0111 | Выключатель фарфоровый поворотный проходной с ручкой (бантик) 10А мраморный «Болонь» TDM |  | 190 | 1 | 72 | 1837.02 | 1837.02 | 1157.32 | 0 | 0.21667 | 0.000618 |  |  | 1 | шт |  | 0 | 0
SQ1820-0314 | Выключатель фарфоровый поворотный проходной с ручкой (бантик) 10А сл. кость «Болонь» TDM |  | 31 | 1 | 72 | 1464.74 | 1464.74 | 922.79 | 0 | 0.20633 | 0.000592 |  |  | 1 | шт |  | 0 | 0
SQ1820-0211 | Выключатель фарфоровый поворотный проходной с ручкой (бантик) 10А черный «Болонь» TDM |  | 70 | 1 | 72 | 1848.34 | 1848.34 | 1164.45 | 0 | 0.20139 | 0.000421 |  |  | 1 | шт |  | 0 | 0
SQ1820-0001 | Выключатель фарфоровый поворотный с ручкой (бантик) 10А белый «Болонь» TDM |  | 439 | 1 | 72 | 1573.63 | 1573.63 | 991.39 | 0 | 0.22222 | 0.000549 |  |  | 1 | шт |  | 0 | 0
SQ1820-0410 | Выключатель фарфоровый поворотный с ручкой (бантик) 10А коричневый «Болонь» TDM |  | 23 | 1 | 72 | 1823.49 | 1823.49 | 1148.8 | 0 | 0.20139 | 0.000412 |  |  | 1 | шт |  | 0 | 0
SQ1820-0003 | Выключатель фарфоровый поворотный с ручкой (бантик) 10А мраморный «Болонь» TDM |  | 720 | 1 | 72 | 1712.48 | 1712.48 | 1078.86 | 0 | 0.22222 | 0.000549 |  |  | 1 | шт |  | 0 | 0
SQ1820-0310 | Выключатель фарфоровый поворотный с ручкой (бантик) 10А сл. кость «Болонь» TDM |  | 131 | 1 | 72 | 1823.49 | 1823.49 | 1148.8 | 0 | 0.20139 | 0.000421 |  |  | 1 | шт |  | 0 | 0
SQ1820-0002 | Выключатель фарфоровый поворотный с ручкой (бантик) 10А черный «Болонь» TDM |  | 336 | 1 | 72 | 1712.48 | 1712.48 | 1078.86 | 0 | 0.22222 | 0.000549 |  |  | 1 | шт |  | 0 | 0
SQ1820-0053 | Розетка TV оконечная белая «Болонь» TDM |  | 235 | 1 | 72 | 1655.11 | 1655.11 | 1042.72 | 0 | 0.22732 | 0.000452 |  |  | 1 | шт |  | 0 | 0
SQ1820-0453 | Розетка TV оконечная коричневая «Болонь» TDM |  | 260 | 1 | 72 | 1790.43 | 1790.43 | 1127.97 | 0 | 0.2304 | 0.00046 |  |  | 1 | шт |  | 0 | 0
SQ1820-0153 | Розетка TV оконечная мраморная «Болонь» TDM |  | 248 | 1 | 72 | 1781.09 | 1781.09 | 1122.09 | 0 | 0.22674 | 0.000482 |  |  | 1 | шт |  | 0 | 0
SQ1820-0062 | Розетка TV оконечная скрытой установки белая «Болонь» TDM |  | 28.06.2024 | 1 | 36 | 1948.32 | 1948.32 | 1227.44 | 0 | 0.26389 | 0.001255 |  |  | 1 | шт |  | 0 | 0
SQ1820-0353 | Розетка TV оконечная сл. кость «Болонь» TDM |  | 246 | 1 | 72 | 1790.43 | 1790.43 | 1127.97 | 0 | 0.23189 | 0.000472 |  |  | 1 | шт |  | 0 | 0
SQ1820-0253 | Розетка TV оконечная черная «Болонь» TDM |  | 259 | 1 | 72 | 1781.09 | 1781.09 | 1122.09 | 0 | 0.22981 | 0.000468 |  |  | 1 | шт |  | 0 | 0
SQ1820-0054 | Розетка TV проходная белая «Болонь» TDM |  | 274 | 1 | 72 | 1652.48 | 1652.48 | 1041.06 | 0 | 0.22635 | 0.000456 |  |  | 1 | шт |  | 0 | 0
SQ1820-0454 | Розетка TV проходная коричневая «Болонь» TDM |  | 271 | 1 | 72 | 1781.09 | 1781.09 | 1122.09 | 0 | 0.20833 | 0.000457 |  |  | 1 | шт |  | 0 | 0
SQ1820-0154 | Розетка TV проходная мраморная «Болонь» TDM |  | 279 | 1 | 72 | 1781.09 | 1781.09 | 1122.09 | 0 | 0.22692 | 0.000464 |  |  | 1 | шт |  | 0 | 0
SQ1820-0354 | Розетка TV проходная сл. кость «Болонь» TDM |  | 278 | 1 | 72 | 1781.09 | 1781.09 | 1122.09 | 0 | 0.20833 | 0.000343 |  |  | 1 | шт |  | 0 | 0
SQ1820-0254 | Розетка TV проходная черная «Болонь» TDM |  | 273 | 1 | 72 | 1781.09 | 1781.09 | 1122.09 | 0 | 0.22812 | 0.00047 |  |  | 1 | шт |  | 0 | 0
SQ1820-0055 | Розетка TV+R оконечная белая «Болонь» TDM |  | 285 | 1 | 72 | 2120.8 | 2120.8 | 1336.1 | 0 | 0.23572 | 0.000461 |  |  | 1 | шт |  | 0 | 0
SQ1820-0455 | Розетка TV+R оконечная коричневая «Болонь» TDM |  | 286 | 1 | 72 | 2253.4 | 2253.4 | 1419.64 | 0 | 0.23758 | 0.000471 |  |  | 1 | шт |  | 0 | 0
SQ1820-0155 | Розетка TV+R оконечная мраморная «Болонь» TDM |  | 288 | 1 | 72 | 2253.4 | 2253.4 | 1419.64 | 0 | 0.23478 | 0.000458 |  |  | 1 | шт |  | 0 | 0
SQ1820-0355 | Розетка TV+R оконечная сл. кость «Болонь» TDM |  | 288 | 1 | 72 | 2253.4 | 2253.4 | 1419.64 | 0 | 0.21528 | 0.000457 |  |  | 1 | шт |  | 0 | 0
SQ1820-0255 | Розетка TV+R оконечная черная «Болонь» TDM |  | 282 | 1 | 72 | 2253.4 | 2253.4 | 1419.64 | 0 | 0.23763 | 0.000453 |  |  | 1 | шт |  | 0 | 0
SQ1820-0056 | Розетка TV+R проходная белая «Болонь» TDM |  | 267 | 1 | 72 | 2120.8 | 2120.8 | 1336.1 | 0 | 0.23829 | 0.000459 |  |  | 1 | шт |  | 0 | 0
SQ1820-0456 | Розетка TV+R проходная коричневая «Болонь» TDM |  | 277 | 1 | 72 | 2253.4 | 2253.4 | 1419.64 | 0 | 0.23867 | 0.000477 |  |  | 1 | шт |  | 0 | 0
SQ1820-0156 | Розетка TV+R проходная мраморная «Болонь» TDM |  | 283 | 1 | 72 | 2253.4 | 2253.4 | 1419.64 | 0 | 0.23535 | 0.000477 |  |  | 1 | шт |  | 0 | 0
SQ1820-0356 | Розетка TV+R проходная сл. кость «Болонь» TDM |  | 283 | 1 | 72 | 2253.4 | 2253.4 | 1419.64 | 0 | 0.21528 | 0.000457 |  |  | 1 | шт |  | 0 | 0
SQ1820-0256 | Розетка TV+R проходная черная «Болонь» TDM |  | 278 | 1 | 72 | 2253.4 | 2253.4 | 1419.64 | 0 | 0.23893 | 0.000458 |  |  | 1 | шт |  | 0 | 0
SQ1820-0057 | Розетка TV+R+ SAT оконечная белая «Болонь» TDM |  | 253 | 1 | 72 | 2253.4 | 2253.4 | 1419.64 | 0 | 0.24239 | 0.000475 |  |  | 1 | шт |  | 0 | 0
SQ1820-0457 | Розетка TV+R+ SAT оконечная коричневая «Болонь» TDM |  | 285 | 1 | 72 | 2253.4 | 2253.4 | 1419.64 | 0 | 0.24458 | 0.000465 |  |  | 1 | шт |  | 0 | 0
SQ1820-0157 | Розетка TV+R+ SAT оконечная мраморная «Болонь» TDM |  | 285 | 1 | 72 | 2253.4 | 2253.4 | 1419.64 | 0 | 0.23565 | 0.000467 |  |  | 1 | шт |  | 0 | 0
SQ1820-0357 | Розетка TV+R+ SAT оконечная сл. кость «Болонь» TDM |  | 281 | 1 | 72 | 2253.4 | 2253.4 | 1419.64 | 0 | 0.21528 | 0.000457 |  |  | 1 | шт |  | 0 | 0
SQ1820-0257 | Розетка TV+R+ SAT оконечная черная «Болонь» TDM |  | 280 | 1 | 72 | 2253.4 | 2253.4 | 1419.64 | 0 | 0.23776 | 0.000456 |  |  | 1 | шт |  | 0 | 0
SQ1820-0058 | Розетка TV+R+ SAT проходная белая «Болонь» TDM |  | 285 | 1 | 72 | 2253.4 | 2253.4 | 1419.64 | 0 | 0.23528 | 0.000477 |  |  | 1 | шт |  | 0 | 0
SQ1820-0458 | Розетка TV+R+ SAT проходная коричневая «Болонь» TDM |  | 285 | 1 | 72 | 2253.4 | 2253.4 | 1419.64 | 0 | 0.24075 | 0.000462 |  |  | 1 | шт |  | 0 | 0
SQ1820-0158 | Розетка TV+R+ SAT проходная мраморная «Болонь» TDM |  | 285 | 1 | 72 | 2253.4 | 2253.4 | 1419.64 | 0 | 0.24283 | 0.000466 |  |  | 1 | шт |  | 0 | 0
SQ1820-0358 | Розетка TV+R+ SAT проходная сл. кость «Болонь» TDM |  | 285 | 1 | 72 | 2253.4 | 2253.4 | 1419.64 | 0 | 0.23983 | 0.000465 |  |  | 1 | шт |  | 0 | 0
SQ1820-0258 | Розетка TV+R+ SAT проходная черная «Болонь» TDM |  | 279 | 1 | 72 | 2253.4 | 2253.4 | 1419.64 | 0 | 0.23889 | 0.000469 |  |  | 1 | шт |  | 0 | 0
SQ1820-0051 | Розетка двойная компьютерная RJ45 белая «Болонь» TDM |  | 201 | 1 | 72 | 1505.94 | 1505.94 | 948.74 | 0 | 0.17567 | 0.000457 |  |  | 1 | шт |  | 0 | 0
SQ1820-0451 | Розетка двойная компьютерная RJ45 коричневая «Болонь» TDM |  | 218 | 1 | 72 | 1706.5 | 1706.5 | 1075.1 | 0 | 0.18222 | 0.000476 |  |  | 1 | шт |  | 0 | 0
SQ1820-0151 | Розетка двойная компьютерная RJ45 мраморная «Болонь» TDM |  | 240 | 1 | 72 | 1706.67 | 1706.67 | 1075.2 | 0 | 0.1766 | 0.000459 |  |  | 1 | шт |  | 0 | 0
SQ1820-0351 | Розетка двойная компьютерная RJ45 сл. кость «Болонь» TDM |  | 219 | 1 | 72 | 1706.5 | 1706.5 | 1075.1 | 0 | 0.18114 | 0.000466 |  |  | 1 | шт |  | 0 | 0
SQ1820-0251 | Розетка двойная компьютерная RJ45 черная «Болонь» TDM |  | 223 | 1 | 72 | 1706.67 | 1706.67 | 1075.2 | 0 | 0.17853 | 0.000477 |  |  | 1 | шт |  | 0 | 0
SQ1820-0050 | Розетка двойная телефонная RJ11 белая «Болонь» TDM |  | 286 | 1 | 72 | 1311.76 | 1311.76 | 826.41 | 0 | 0.17504 | 0.000472 |  |  | 1 | шт |  | 0 | 0
SQ1820-0450 | Розетка двойная телефонная RJ11 коричневая «Болонь» TDM |  | 288 | 1 | 72 | 1512.32 | 1512.32 | 952.76 | 0 | 0.17361 | 0.000457 |  |  | 1 | шт |  | 0 | 0
SQ1820-0150 | Розетка двойная телефонная RJ11 мраморная «Болонь» TDM |  | 288 | 1 | 72 | 1512.32 | 1512.32 | 952.76 | 0 | 0.17197 | 0.000456 |  |  | 1 | шт |  | 0 | 0
SQ1820-0350 | Розетка двойная телефонная RJ11 сл. кость «Болонь» TDM |  | 288 | 1 | 72 | 1512.32 | 1512.32 | 952.76 | 0 | 0.17592 | 0.000459 |  |  | 1 | шт |  | 0 | 0
SQ1820-0250 | Розетка двойная телефонная RJ11 черная «Болонь» TDM |  | 282 | 1 | 72 | 1512.32 | 1512.32 | 952.76 | 0 | 0.17496 | 0.000465 |  |  | 1 | шт |  | 0 | 0
SQ1820-0021 | Розетка скрытой установки фарфоровая 2П 10А 250В белая «Болонь» TDM |  | 360 | 1 | 36 | 1601.7 | 1601.7 | 1009.07 | 0 | 0.23333 | 0.000953 |  |  | 1 | шт |  | 0 | 0
SQ1820-0421 | Розетка скрытой установки фарфоровая 2П 10А 250В коричневая «Болонь» TDM |  | 301 | 1 | 36 | 1766.84 | 1766.84 | 1113.11 | 0 | 0.21094 | 0.000931 |  |  | 1 | шт |  | 0 | 0
SQ1820-0121 | Розетка скрытой установки фарфоровая 2П 10А 250В мраморная «Болонь» TDM |  | 360 | 1 | 36 | 1703.49 | 1703.49 | 1073.2 | 0 | 0.20739 | 0.000946 |  |  | 1 | шт |  | 0 | 0
SQ1820-0321 | Розетка скрытой установки фарфоровая 2П 10А 250В сл. кость «Болонь» TDM |  | 307 | 1 | 36 | 1830.75 | 1830.75 | 1153.37 | 0 | 0.21092 | 0.000921 |  |  | 1 | шт |  | 0 | 0
SQ1820-0221 | Розетка скрытой установки фарфоровая 2П 10А 250В черная «Болонь» TDM |  | 61 | 1 | 36 | 1902.33 | 1902.33 | 1198.47 | 0 | 0.23553 | 0.001263 |  |  | 1 | шт |  | 0 | 0
SQ1820-0022 | Розетка скрытой установки фарфоровая 2П+З 16А 250В белая «Болонь» TDM |  | 165 | 1 | 36 | 1601.7 | 1601.7 | 1009.07 | 0 | 0.24167 | 0.000953 |  |  | 1 | шт |  | 0 | 0
SQ1820-0422 | Розетка скрытой установки фарфоровая 2П+З 16А 250В коричневая «Болонь» TDM |  | 230 | 1 | 36 | 1714.2 | 1714.2 | 1079.95 | 0 | 0.2315 | 0.000953 |  |  | 1 | шт |  | 0 | 0
SQ1820-0122 | Розетка скрытой установки фарфоровая 2П+З 16А 250В мраморная «Болонь» TDM |  | 315 | 1 | 36 | 1714.2 | 1714.2 | 1079.95 | 0 | 0.23272 | 0.000907 |  |  | 1 | шт |  | 0 | 0
SQ1820-0322 | Розетка скрытой установки фарфоровая 2П+З 16А 250В сл. кость «Болонь» TDM |  | 194 | 1 | 36 | 1830.75 | 1830.75 | 1153.37 | 0 | 0.23136 | 0.000984 |  |  | 1 | шт |  | 0 | 0
SQ1820-0222 | Розетка скрытой установки фарфоровая 2П+З 16А 250В черная «Болонь» TDM |  | 38 | 1 | 36 | 1897.07 | 1897.07 | 1195.15 | 0 | 0.24389 | 0.000953 |  |  | 1 | шт |  | 0 | 0
SQ1820-0052 | Розетка телефонная RJ11 + компьютерная RJ45 белая «Болонь» TDM |  | 245 | 1 | 72 | 1441.2 | 1441.2 | 907.96 | 0 | 0.17374 | 0.000466 |  |  | 1 | шт |  | 0 | 0
SQ1820-0452 | Розетка телефонная RJ11 + компьютерная RJ45 коричневая «Болонь» TDM |  | 277 | 1 | 72 | 1641.95 | 1641.95 | 1034.43 | 0 | 0.17361 | 0.000457 |  |  | 1 | шт |  | 0 | 0
SQ1820-0152 | Розетка телефонная RJ11 + компьютерная RJ45 мраморная «Болонь» TDM |  | 277 | 1 | 72 | 1641.95 | 1641.95 | 1034.43 | 0 | 0.17361 | 0.000457 |  |  | 1 | шт |  | 0 | 0
SQ1820-0352 | Розетка телефонная RJ11 + компьютерная RJ45 сл. кость «Болонь» TDM |  | 273 | 1 | 72 | 1641.95 | 1641.95 | 1034.43 | 0 | 0.17361 | 0.000457 |  |  | 1 | шт |  | 0 | 0
SQ1820-0252 | Розетка телефонная RJ11 + компьютерная RJ45 черная «Болонь» TDM |  | 268 | 1 | 72 | 1641.95 | 1641.95 | 1034.43 | 0 | 0.17808 | 0.000478 |  |  | 1 | шт |  | 0 | 0
SQ1820-0004 | Розетка фарфоровая 2П 10А 250В белая «Болонь» TDM |  | 720 | 1 | 72 | 903 | 903 | 568.89 | 0 | 0.1875 | 0.000389 |  |  | 1 | шт |  | 0 | 0
SQ1820-0411 | Розетка фарфоровая 2П 10А 250В коричневая «Болонь» TDM |  | 720 | 1 | 72 | 1199.45 | 1199.45 | 755.65 | 0 | 0.18056 | 0.000393 |  |  | 1 | шт |  | 0 | 0
SQ1820-0006 | Розетка фарфоровая 2П 10А 250В мраморная «Болонь» TDM |  | 720 | 1 | 72 | 1036.79 | 1036.79 | 653.18 | 0 | 0.1875 | 0.000376 |  |  | 1 | шт |  | 0 | 0
SQ1820-0311 | Розетка фарфоровая 2П 10А 250В сл. кость «Болонь» TDM |  | 720 | 1 | 72 | 1173.93 | 1173.93 | 739.58 | 0 | 0.18056 | 0.000393 |  |  | 1 | шт |  | 0 | 0
SQ1820-0005 | Розетка фарфоровая 2П 10А 250В черная «Болонь» TDM |  | 720 | 1 | 72 | 1081.88 | 1081.88 | 681.58 | 0 | 0.002264 | 4e-06 |  |  | 1 | шт |  | 0 | 0
SQ1820-0007 | Розетка фарфоровая 2П+З 16А 250В белая «Болонь» TDM |  | 720 | 1 | 72 | 1023.75 | 1023.75 | 644.96 | 0 | 0.22222 | 0.000457 |  |  | 1 | шт |  | 0 | 0
SQ1820-0412 | Розетка фарфоровая 2П+З 16А 250В коричневая «Болонь» TDM |  | 346 | 1 | 72 | 1327.2 | 1327.2 | 836.14 | 0 | 0.21204 | 0.000475 |  |  | 1 | шт |  | 0 | 0
SQ1820-0009 | Розетка фарфоровая 2П+З 16А 250В мраморная «Болонь» TDM |  | 720 | 1 | 72 | 1161.68 | 1161.68 | 731.86 | 0 | 0.22581 | 0.000472 |  |  | 1 | шт |  | 0 | 0
SQ1820-0312 | Розетка фарфоровая 2П+З 16А 250В сл. кость «Болонь» TDM |  | 12 | 1 | 72 | 1409.51 | 1409.51 | 887.99 | 0 | 0.20833 | 0.000324 |  |  | 1 | шт |  | 0 | 0
SQ1820-0008 | Розетка фарфоровая 2П+З 16А 250В черная «Болонь» TDM |  | 720 | 1 | 72 | 1208.88 | 1208.88 | 761.59 | 0 | 0.22222 | 0.000457 |  |  | 1 | шт |  | 0 | 0
| 18.20.11 Серия "Виви" | [15 empty] | 0
SQ1820-1006 | Выключатель поворотный 2-кл. с ручкой (бантик) 10А белый «Виви» TDM |  | 360 | 6 | 36 | 427.52 | 427.52 | 269.34 | 0 | 0.00125 | 5e-06 |  |  | 1 | шт |  | 0 | 0
SQ1820-1406 | Выключатель поворотный 2-кл. с ручкой (бантик) 10А коричневый «Виви» TDM |  | 360 | 6 | 36 | 427.52 | 427.52 | 269.34 | 0 | 0.10417 | 0.00049 |  |  | 1 | шт |  | 0 | 0
SQ1820-1306 | Выключатель поворотный 2-кл. с ручкой (бантик) 10А сл. кость «Виви» TDM |  | 360 | 6 | 36 | 427.52 | 427.52 | 269.34 | 0 | 0.097222 | 0.000458 |  |  | 1 | шт |  | 0 | 0
SQ1820-1306 | Выключатель поворотный 2-кл. с ручкой (бантик) 10А сл. кость «Виви» TDM |  | 1 | 1 |  | 427.52 | 427.52 | 269.34 | 0 | 0.097222 | 0.000458 |  |  | 1 | шт |  | 0 | 5
SQ1820-1206 | Выключатель поворотный 2-кл. с ручкой (бантик) 10А черный «Виви» TDM |  | 360 | 6 | 36 | 427.52 | 427.52 | 269.34 | 0 | 0.097222 | 0.000458 |  |  | 1 | шт |  | 0 | 0
SQ1820-1005 | Выключатель поворотный проходной с ручкой (бантик) 10А белый «Виви» TDM |  | 360 | 6 | 36 | 427.52 | 427.52 | 269.34 | 0 | 0.080556 | 0.000478 |  |  | 1 | шт |  | 0 | 0
SQ1820-1005 | Выключатель поворотный проходной с ручкой (бантик) 10А белый «Виви» TDM |  | 4 | 1 |  | 427.52 | 427.52 | 269.34 | 0 | 0.080556 | 0.000478 |  |  | 1 | шт |  | 0 | 5
SQ1820-1405 | Выключатель поворотный проходной с ручкой (бантик) 10А коричневый «Виви» TDM |  | 360 | 6 | 36 | 427.52 | 427.52 | 269.34 | 0 | 0.082972 | 0.000501 |  |  | 1 | шт |  | 0 | 0
SQ1820-1305 | Выключатель поворотный проходной с ручкой (бантик) 10А сл. кость «Виви» TDM |  | 360 | 6 | 36 | 427.52 | 427.52 | 269.34 | 0 | 0.097222 | 0.000458 |  |  | 1 | шт |  | 0 | 0
SQ1820-1305 | Выключатель поворотный проходной с ручкой (бантик) 10А сл. кость «Виви» TDM |  | 5 | 1 |  | 427.52 | 427.52 | 269.34 | 0 | 0.097222 | 0.000458 |  |  | 1 | шт |  | 0 | 5
SQ1820-1205 | Выключатель поворотный проходной с ручкой (бантик) 10А черный «Виви» TDM |  | 360 | 6 | 36 | 427.52 | 427.52 | 269.34 | 0 | 0.097222 | 0.000458 |  |  | 1 | шт |  | 0 | 0
SQ1820-1029 | Коробка распаячная D90х43 мм инд. штрихкод белая «Виви» TDM |  | 360 | 6 | 36 | 224.91 | 224.91 | 141.69 | 0 | 0.073083 | 0.000646 |  |  | 1 | шт |  | 0 | 0
SQ1820-1029 | Коробка распаячная D90х43 мм инд. штрихкод белая «Виви» TDM |  | 5 | 1 |  | 224.91 | 224.91 | 141.69 | 0 | 0.073083 | 0.000646 |  |  | 1 | шт |  | 0 | 5
SQ1820-1429 | Коробка распаячная D90х43 мм инд. штрихкод коричневая «Виви» TDM |  | 360 | 6 | 36 | 224.91 | 224.91 | 141.69 | 0 | 0.073722 | 0.000646 |  |  | 1 | шт |  | 0 | 0
SQ1820-1329 | Коробка распаячная D90х43 мм инд. штрихкод сл. кость «Виви» TDM |  | 360 | 6 | 36 | 224.91 | 224.91 | 141.69 | 0 | 0.072611 | 0.00059 |  |  | 1 | шт |  | 0 | 0
SQ1820-1229 | Коробка распаячная D90х43 мм инд. штрихкод черная «Виви» TDM |  | 360 | 6 | 36 | 224.91 | 224.91 | 141.69 | 0 | 0.077889 | 0.000646 |  |  | 1 | шт |  | 0 | 0
SQ1820-1089 | Рамка 1-но постовая белая «Виви» TDM |  | 720 | 12 | 72 | 120.02 | 120.02 | 75.61 | 0 | 0.047931 | 0.000335 |  |  | 1 | шт |  | 0 | 0
SQ1820-1489 | Рамка 1-но постовая коричневая «Виви» TDM |  | 720 | 12 | 72 | 120.02 | 120.02 | 75.61 | 0 | 0.047931 | 0.000602 |  |  | 1 | шт |  | 0 | 0
SQ1820-1389 | Рамка 1-но постовая сл. кость «Виви» TDM |  | 720 | 12 | 72 | 120.02 | 120.02 | 75.61 | 0 | 0.044347 | 0.000328 |  |  | 1 | шт |  | 0 | 0
SQ1820-1289 | Рамка 1-но постовая черная «Виви» TDM |  | 720 | 12 | 72 | 120.02 | 120.02 | 75.61 | 0 | 0.048347 | 0.000318 |  |  | 1 | шт |  | 0 | 0
SQ1820-1090 | Рамка 2-х постовая белая «Виви» TDM |  | 360 | 6 | 36 | 222.08 | 222.08 | 139.91 | 0 | 0.089917 | 0.000631 |  |  | 1 | шт |  | 0 | 0
SQ1820-1490 | Рамка 2-х постовая коричневая «Виви» TDM |  | 360 | 6 | 36 | 222.08 | 222.08 | 139.91 | 0 | 0.0895 | 0.000632 |  |  | 1 | шт |  | 0 | 0
SQ1820-1390 | Рамка 2-х постовая сл. кость «Виви» TDM |  | 360 | 6 | 36 | 222.08 | 222.08 | 139.91 | 0 | 0.088944 | 0.000634 |  |  | 1 | шт |  | 0 | 0
SQ1820-1290 | Рамка 2-х постовая черная «Виви» TDM |  | 360 | 6 | 36 | 222.08 | 222.08 | 139.91 | 0 | 0.089167 | 0.000632 |  |  | 1 | шт |  | 0 | 0
SQ1820-1091 | Рамка 3-х постовая белая «Виви» TDM |  | 360 | 6 | 36 | 353.43 | 353.43 | 222.66 | 0 | 0.12403 | 0.000888 |  |  | 1 | шт |  | 0 | 0
SQ1820-1491 | Рамка 3-х постовая коричневая «Виви» TDM |  | 360 | 6 | 36 | 353.43 | 353.43 | 222.66 | 0 | 0.13444 | 0.000862 |  |  | 1 | шт |  | 0 | 0
SQ1820-1391 | Рамка 3-х постовая сл. кость «Виви» TDM |  | 360 | 6 | 36 | 353.43 | 353.43 | 222.66 | 0 | 0.12339 | 0.000873 |  |  | 1 | шт |  | 0 | 0
SQ1820-1291 | Рамка 3-х постовая черная «Виви» TDM |  | 360 | 6 | 36 | 353.43 | 353.43 | 222.66 | 0 | 0.12319 | 0.000854 |  |  | 1 | шт |  | 0 | 0
SQ1820-1011 | Розетка 2П 10А 250В белая «Виви» TDM |  | 360 | 6 | 36 | 232.67 | 232.67 | 146.58 | 0 | 0.063889 | 0.000474 |  |  | 1 | шт |  | 0 | 0
SQ1820-1011 | Розетка 2П 10А 250В белая «Виви» TDM |  | 3 | 1 |  | 232.67 | 232.67 | 146.58 | 0 | 0.063889 | 0.000474 |  |  | 1 | шт |  | 0 | 5
SQ1820-1416 | Розетка 2П 10А 250В коричневая «Виви» TDM |  | 384 | 6 | 36 | 232.67 | 232.67 | 146.58 | 0 | 0.063667 | 0.000501 |  |  | 1 | шт |  | 0 | 0
SQ1820-1316 | Розетка 2П 10А 250В сл. кость «Виви» TDM |  | 360 | 6 | 36 | 232.67 | 232.67 | 146.58 | 0 | 0.083333 | 0.000458 |  |  | 1 | шт |  | 0 | 0
SQ1820-1316 | Розетка 2П 10А 250В сл. кость «Виви» TDM |  | 6 | 1 |  | 232.67 | 232.67 | 146.58 | 0 | 0.083333 | 0.000458 |  |  | 1 | шт |  | 0 | 5
SQ1820-1211 | Розетка 2П 10А 250В черная «Виви» TDM |  | 360 | 6 | 36 | 232.67 | 232.67 | 146.58 | 0 | 0.065361 | 0.000468 |  |  | 1 | шт |  | 0 | 0
SQ1820-1012 | Розетка 2П+З 16А 250В белая «Виви» TDM |  | 360 | 6 | 36 | 271.98 | 271.98 | 171.35 | 0 | 0.097222 | 0.000458 |  |  | 1 | шт |  | 0 | 0
SQ1820-1417 | Розетка 2П+З 16А 250В коричневая «Виви» TDM |  | 450 | 6 | 36 | 271.98 | 271.98 | 171.35 | 0 | 0.097778 | 0.000458 |  |  | 1 | шт |  | 0 | 0
SQ1820-1317 | Розетка 2П+З 16А 250В сл. кость «Виви» TDM |  | 360 | 6 | 36 | 271.98 | 271.98 | 171.35 | 0 | 0.097222 | 0.000458 |  |  | 1 | шт |  | 0 | 0
SQ1820-1212 | Розетка 2П+З 16А 250В черная «Виви» TDM |  | 360 | 6 | 36 | 271.98 | 271.98 | 171.35 | 0 | 0.08025 | 0.000472 |  |  | 1 | шт |  | 0 | 0
| 18.23.01 Серия "Ильмень" (скрытая установка) - цвет белый | [15 empty] | 0
SQ1823-0001 | Выключатель 1 кл. 10А белый "Ильмень" TDM |  | 3170 | 10 | 100 | 100.66 | 100.66 | 63.42 | 0 | 0.06247 | 0.000381 |  |  | 1 | шт |  | 0 | 0
SQ1823-0001 | Выключатель 1 кл. 10А белый "Ильмень" TDM |  | 13 | 1 |  | 100.66 | 100.66 | 63.42 | 0 | 0.06247 | 0.000381 |  |  | 1 | шт |  | 0 | 5
SQ1823-0005 | Выключатель 1 кл. на 2 направления 10А белый "Ильмень" TDM |  | 370 | 10 | 100 | 108.64 | 108.64 | 68.44 | 0 | 0.061 | 0.000387 |  |  | 1 | шт |  | 0 | 0
SQ1823-0005 | Выключатель 1 кл. на 2 направления 10А белый "Ильмень" TDM |  | 30 | 1 |  | 108.64 | 108.64 | 68.44 | 0 | 0.061 | 0.000387 |  |  | 1 | шт |  | 0 | 5
SQ1823-0006 | Выключатель 1 кл. на 2 направления с подсветкой 10А белый "Ильмень" TDM |  | 1000 | 10 | 100 | 116.87 | 116.87 | 73.63 | 0 | 0.057 | 0.000455 |  |  | 1 | шт |  | 0 | 0
SQ1823-0006 | Выключатель 1 кл. на 2 направления с подсветкой 10А белый "Ильмень" TDM |  | 21 | 1 |  | 116.87 | 116.87 | 73.63 | 0 | 0.057 | 0.000455 |  |  | 1 | шт |  | 0 | 5
SQ1823-0003 | Выключатель 1 кл. с подсветкой 10А белый "Ильмень" TDM |  | 1350 | 10 | 100 | 110.82 | 110.82 | 69.82 | 0 | 0.061 | 0.000377 |  |  | 1 | шт |  | 0 | 0
SQ1823-0002 | Выключатель 2 кл. 10А белый "Ильмень" TDM |  | 2090 | 10 | 100 | 111.08 | 111.08 | 69.98 | 0 | 0.0645 | 0.000371 |  |  | 1 | шт |  | 0 | 0
SQ1823-0002 | Выключатель 2 кл. 10А белый "Ильмень" TDM |  | 30 | 1 |  | 111.08 | 111.08 | 69.98 | 0 | 0.0645 | 0.000371 |  |  | 1 | шт |  | 0 | 5
SQ1823-0004 | Выключатель 2 кл. с подсветкой 10А белый "Ильмень" TDM |  | 580 | 10 | 100 | 118.65 | 118.65 | 74.75 | 0 | 0.055 | 0.00046 |  |  | 1 | шт |  | 0 | 0
SQ1823-0004 | Выключатель 2 кл. с подсветкой 10А белый "Ильмень" TDM |  | 1 | 1 |  | 118.65 | 118.65 | 74.75 | 0 | 0.055 | 0.00046 |  |  | 1 | шт |  | 0 | 5
SQ1823-0007 | Кнопка для звонка белая "Ильмень" TDM |  |  | 10 | 100 | 108.64 | 108.64 | 68.44 | 0 | 0.059 | 0.00046 |  |  | 1 | шт |  | 0 | 0
SQ1823-0008 | Кнопка для звонка с подсветкой белая "Ильмень" TDM |  | 440 | 10 | 100 | 118.05 | 118.05 | 74.37 | 0 | 0.006 | 3.3e-05 |  |  | 1 | шт |  | 0 | 0
SQ1823-0008 | Кнопка для звонка с подсветкой белая "Ильмень" TDM |  | 10 | 1 |  | 118.05 | 118.05 | 74.37 | 0 | 0.006 | 3.3e-05 |  |  | 1 | шт |  | 0 | 5
SQ1823-0009 | Розетка 2П 10А 250В белая "Ильмень" TDM |  | 1070 | 10 | 100 | 109.9 | 109.9 | 69.24 | 0 | 0.05408 | 0.000375 |  |  | 1 | шт |  | 0 | 0
SQ1823-0009 | Розетка 2П 10А 250В белая "Ильмень" TDM |  | 10 | 1 |  | 109.9 | 109.9 | 69.24 | 0 | 0.05408 | 0.000375 |  |  | 1 | шт |  | 0 | 5
SQ1823-0013 | Розетка 2П с защ. шт. 10А 250В белая "Ильмень" TDM |  | 1000 | 10 | 100 | 115.46 | 115.46 | 72.74 | 0 | 0.05602 | 0.00039 |  |  | 1 | шт |  | 0 | 0
SQ1823-0013 | Розетка 2П с защ. шт. 10А 250В белая "Ильмень" TDM |  | 11 | 1 |  | 115.46 | 115.46 | 72.74 | 0 | 0.05602 | 0.00039 |  |  | 1 | шт |  | 0 | 5
SQ1823-0010 | Розетка 2П+З 16А 250В белая "Ильмень" TDM |  | 1440 | 10 | 100 | 139.75 | 139.75 | 88.04 | 0 | 0.05531 | 0.000446 |  |  | 1 | шт |  | 0 | 0
SQ1823-0010 | Розетка 2П+З 16А 250В белая "Ильмень" TDM |  | 14 | 1 |  | 139.75 | 139.75 | 88.04 | 0 | 0.05531 | 0.000446 |  |  | 1 | шт |  | 0 | 5
SQ1823-0014 | Розетка 2П+З с защ. шт. 16А 250В белая "Ильмень" TDM |  | 3960 | 10 | 100 | 144.66 | 144.66 | 91.14 | 0 | 0.05296 | 0.000453 |  |  | 1 | шт |  | 0 | 0
SQ1823-0014 | Розетка 2П+З с защ. шт. 16А 250В белая "Ильмень" TDM |  | 10 | 1 |  | 144.66 | 144.66 | 91.14 | 0 | 0.05296 | 0.000453 |  |  | 1 | шт |  | 0 | 5
SQ1823-0017 | Розетка 2П+З с защ. шт. и крышкой 16А 250В IP44 белая "Ильмень" TDM |  | 1000 | 10 | 100 | 147.08 | 147.08 | 92.66 | 0 | 0.071 | 0.000441 |  |  | 1 | шт |  | 0 | 0
SQ1823-0017 | Розетка 2П+З с защ. шт. и крышкой 16А 250В IP44 белая "Ильмень" TDM |  | 5 | 1 |  | 147.08 | 147.08 | 92.66 | 0 | 0.071 | 0.000441 |  |  | 1 | шт |  | 0 | 5
SQ1823-0011 | Розетка двойная 2П 10А 250В белая "Ильмень" TDM |  | 1150 | 10 | 100 | 167.01 | 167.01 | 105.22 | 0 | 0.078 | 0.000608 |  |  | 1 | шт |  | 0 | 0
SQ1823-0011 | Розетка двойная 2П 10А 250В белая "Ильмень" TDM |  | 11 | 1 |  | 167.01 | 167.01 | 105.22 | 0 | 0.078 | 0.000608 |  |  | 1 | шт |  | 0 | 5
SQ1823-0015 | Розетка двойная 2П с защ. шт. 10А 250В белая "Ильмень" TDM |  | 840 | 10 | 100 | 173.87 | 173.87 | 109.54 | 0 | 0.07852 | 0.000589 |  |  | 1 | шт |  | 0 | 0
SQ1823-0012 | Розетка двойная 2П+З 16А 250В белая "Ильмень" TDM |  | 2100 | 10 | 100 | 185.74 | 185.74 | 117.02 | 0 | 0.08612 | 0.000657 |  |  | 1 | шт |  | 0 | 0
SQ1823-0012 | Розетка двойная 2П+З 16А 250В белая "Ильмень" TDM |  | 17 | 1 |  | 185.74 | 185.74 | 117.02 | 0 | 0.08612 | 0.000657 |  |  | 1 | шт |  | 0 | 5
SQ1823-0016 | Розетка двойная 2П+З с защ. шт. 16А 250В белая "Ильмень" TDM |  | 1990 | 10 | 100 | 192.16 | 192.16 | 121.06 | 0 | 0.09012 | 0.000641 |  |  | 1 | шт |  | 0 | 0
SQ1823-0016 | Розетка двойная 2П+З с защ. шт. 16А 250В белая "Ильмень" TDM |  | 2 | 1 |  | 192.16 | 192.16 | 121.06 | 0 | 0.09012 | 0.000641 |  |  | 1 | шт |  | 0 | 5
| 18.23.02 Серия "Ильмень" (скрытая установка) - цвет сл. кость | [15 empty] | 0
SQ1823-0101 | Выключатель 1 кл. 10А сл. кость "Ильмень" TDM |  | 1000 | 10 | 100 | 102.84 | 102.84 | 64.79 | 0 | 0.06285 | 0.00039 |  |  | 1 | шт |  | 0 | 0
SQ1823-0101 | Выключатель 1 кл. 10А сл. кость "Ильмень" TDM |  | 3 | 1 |  | 102.84 | 102.84 | 64.79 | 0 | 0.06285 | 0.00039 |  |  | 1 | шт |  | 0 | 5
SQ1823-0105 | Выключатель 1 кл. на 2 направления 10А сл. кость "Ильмень" TDM |  | 220 | 10 | 100 | 113.58 | 113.58 | 71.56 | 0 | 0.055 | 0.00037 |  |  | 1 | шт |  | 0 | 0
SQ1823-0105 | Выключатель 1 кл. на 2 направления 10А сл. кость "Ильмень" TDM |  | 8 | 1 |  | 113.58 | 113.58 | 71.56 | 0 | 0.055 | 0.00037 |  |  | 1 | шт |  | 0 | 5
SQ1823-0106 | Выключатель 1 кл. на 2 направления с подсветкой 10А сл. кость "Ильмень" TDM |  | 170 | 10 | 100 | 122.19 | 122.19 | 76.98 | 0 | 0.06482 | 0.000384 |  |  | 1 | шт |  | 0 | 0
SQ1823-0106 | Выключатель 1 кл. на 2 направления с подсветкой 10А сл. кость "Ильмень" TDM |  | 13 | 1 |  | 122.19 | 122.19 | 76.98 | 0 | 0.06482 | 0.000384 |  |  | 1 | шт |  | 0 | 5
SQ1823-0103 | Выключатель 1 кл. с подсветкой 10А сл. кость "Ильмень" TDM |  | 520 | 10 | 100 | 108.81 | 108.81 | 68.55 | 0 | 0.06276 | 0.000374 |  |  | 1 | шт |  | 0 | 0
SQ1823-0103 | Выключатель 1 кл. с подсветкой 10А сл. кость "Ильмень" TDM |  | 9 | 1 |  | 108.81 | 108.81 | 68.55 | 0 | 0.06276 | 0.000374 |  |  | 1 | шт |  | 0 | 5
SQ1823-0102 | Выключатель 2 кл. 10А сл. кость "Ильмень" TDM |  | 1000 | 10 | 100 | 111.02 | 111.02 | 69.94 | 0 | 0.06623 | 0.000363 |  |  | 1 | шт |  | 0 | 0
SQ1823-0102 | Выключатель 2 кл. 10А сл. кость "Ильмень" TDM |  | 12 | 1 |  | 111.02 | 111.02 | 69.94 | 0 | 0.06623 | 0.000363 |  |  | 1 | шт |  | 0 | 5
SQ1823-0104 | Выключатель 2 кл. с подсветкой 10А сл. кость "Ильмень" TDM |  | 1000 | 10 | 100 | 124.05 | 124.05 | 78.15 | 0 | 0.06727 | 0.000372 |  |  | 1 | шт |  | 0 | 0
SQ1823-0104 | Выключатель 2 кл. с подсветкой 10А сл. кость "Ильмень" TDM |  | 24 | 1 |  | 124.05 | 124.05 | 78.15 | 0 | 0.06727 | 0.000372 |  |  | 1 | шт |  | 0 | 5
SQ1823-0108 | Кнопка для звонка с подсветкой сл. кость "Ильмень" TDM |  | 630 | 10 | 100 | 122.19 | 122.19 | 76.98 | 0 | 0.061 | 0.000393 |  |  | 1 | шт |  | 0 | 0
SQ1823-0108 | Кнопка для звонка с подсветкой сл. кость "Ильмень" TDM |  | 23 | 1 |  | 122.19 | 122.19 | 76.98 | 0 | 0.061 | 0.000393 |  |  | 1 | шт |  | 0 | 5
SQ1823-0107 | Кнопка для звонка сл. кость "Ильмень" TDM |  | 1000 | 10 | 100 | 113.58 | 113.58 | 71.56 | 0 | 0.059 | 0.00046 |  |  | 1 | шт |  | 0 | 0
SQ1823-0107 | Кнопка для звонка сл. кость "Ильмень" TDM |  | 8 | 1 |  | 113.58 | 113.58 | 71.56 | 0 | 0.059 | 0.00046 |  |  | 1 | шт |  | 0 | 5
SQ1823-0109 | Розетка 2П 10А 250В сл. кость "Ильмень" TDM |  | 1000 | 10 | 100 | 110.71 | 110.71 | 69.75 | 0 | 0.05497 | 0.000377 |  |  | 1 | шт |  | 0 | 0
SQ1823-0109 | Розетка 2П 10А 250В сл. кость "Ильмень" TDM |  | 10 | 1 |  | 110.71 | 110.71 | 69.75 | 0 | 0.05497 | 0.000377 |  |  | 1 | шт |  | 0 | 5
SQ1823-0113 | Розетка 2П с защ. шт. 10А 250В сл. кость "Ильмень" TDM |  | 1000 | 10 | 100 | 116.42 | 116.42 | 73.34 | 0 | 0.0563 | 0.000373 |  |  | 1 | шт |  | 0 | 0
SQ1823-0113 | Розетка 2П с защ. шт. 10А 250В сл. кость "Ильмень" TDM |  | 9 | 1 |  | 116.42 | 116.42 | 73.34 | 0 | 0.0563 | 0.000373 |  |  | 1 | шт |  | 0 | 5
SQ1823-0110 | Розетка 2П+З 16А 250В сл. кость "Ильмень" TDM |  | 1000 | 10 | 100 | 139.23 | 139.23 | 87.71 | 0 | 0.06186 | 0.000442 |  |  | 1 | шт |  | 0 | 0
SQ1823-0110 | Розетка 2П+З 16А 250В сл. кость "Ильмень" TDM |  | 24 | 1 |  | 139.23 | 139.23 | 87.71 | 0 | 0.06186 | 0.000442 |  |  | 1 | шт |  | 0 | 5
SQ1823-0114 | Розетка 2П+З с защ. шт. 16А 250В сл. кость "Ильмень" TDM |  | 1000 | 10 | 100 | 144.51 | 144.51 | 91.04 | 0 | 0.06368 | 0.000446 |  |  | 1 | шт |  | 0 | 0
SQ1823-0114 | Розетка 2П+З с защ. шт. 16А 250В сл. кость "Ильмень" TDM |  | 25 | 1 |  | 144.51 | 144.51 | 91.04 | 0 | 0.06368 | 0.000446 |  |  | 1 | шт |  | 0 | 5
SQ1823-0117 | Розетка 2П+З с защ. шт. и крышкой 16А 250В IP44 сл. кость "Ильмень" TDM |  | 1000 | 10 | 100 | 150.84 | 150.84 | 95.03 | 0 | 0.07172 | 0.000442 |  |  | 1 | шт |  | 0 | 0
SQ1823-0117 | Розетка 2П+З с защ. шт. и крышкой 16А 250В IP44 сл. кость "Ильмень" TDM |  | 12 | 1 |  | 150.84 | 150.84 | 95.03 | 0 | 0.07172 | 0.000442 |  |  | 1 | шт |  | 0 | 5
SQ1823-0111 | Розетка двойная 2П 10А 250В сл. кость "Ильмень" TDM |  | 760 | 10 | 100 | 168.55 | 168.55 | 106.19 | 0 | 0.0727 | 0.000572 |  |  | 1 | шт |  | 0 | 0
SQ1823-0111 | Розетка двойная 2П 10А 250В сл. кость "Ильмень" TDM |  | 1 | 1 |  | 168.55 | 168.55 | 106.19 | 0 | 0.0727 | 0.000572 |  |  | 1 | шт |  | 0 | 5
SQ1823-0115 | Розетка двойная 2П с защ. шт. 10А 250В сл. кость "Ильмень" TDM |  | 1000 | 10 | 100 | 173.91 | 173.91 | 109.56 | 0 | 0.078 | 0.000511 |  |  | 1 | шт |  | 0 | 0
SQ1823-0115 | Розетка двойная 2П с защ. шт. 10А 250В сл. кость "Ильмень" TDM |  | 13 | 1 |  | 173.91 | 173.91 | 109.56 | 0 | 0.078 | 0.000511 |  |  | 1 | шт |  | 0 | 5
SQ1823-0112 | Розетка двойная 2П+З 16А 250В сл. кость "Ильмень" TDM |  | 740 | 10 | 100 | 192.63 | 192.63 | 121.36 | 0 | 0.08219 | 0.00062 |  |  | 1 | шт |  | 0 | 0
SQ1823-0112 | Розетка двойная 2П+З 16А 250В сл. кость "Ильмень" TDM |  | 1 | 1 |  | 192.63 | 192.63 | 121.36 | 0 | 0.08219 | 0.00062 |  |  | 1 | шт |  | 0 | 5
SQ1823-0116 | Розетка двойная 2П+З с защ. шт. 16А 250В сл. кость "Ильмень" TDM |  | 1000 | 10 | 100 | 205.52 | 205.52 | 129.48 | 0 | 0.087 | 0.000657 |  |  | 1 | шт |  | 0 | 0
SQ1823-0116 | Розетка двойная 2П+З с защ. шт. 16А 250В сл. кость "Ильмень" TDM |  | 11 | 1 |  | 205.52 | 205.52 | 129.48 | 0 | 0.087 | 0.000657 |  |  | 1 | шт |  | 0 | 5
| 18.24.01 Серия "Дача"(открытая установка) - цвет белый | [15 empty] | 0
SQ1824-0001 | Выключатель 1-кл. открытой установки IP20 10А, белый "Дача" Народная |  | 8440 | 10 | 100 | 75.98 | 75.98 | нет | 0 | 0.0495 | 0.00028 |  |  | 1 | шт |  | 0 | 0
SQ1824-0005 | Выключатель 1-кл. открытой установки с подсветкой IP20 10А, белый "Дача" Народная |  | 1520 | 10 | 100 | 96.59 | 96.59 | нет | 0 | 0.052 | 0.000272 |  |  | 1 | шт |  | 0 | 0
SQ1824-0005 | Выключатель 1-кл. открытой установки с подсветкой IP20 10А, белый "Дача" Народная |  | 15 | 1 |  | 96.59 | 96.59 | нет | 0 | 0.052 | 0.000272 |  |  | 1 | шт |  | 0 | 5
SQ1824-0002 | Выключатель 2-кл. открытой установки IP20 10А, белый "Дача" Народная |  | 2220 | 10 | 100 | 95.1 | 95.1 | нет | 0 | 0.055 | 0.000272 |  |  | 1 | шт |  | 0 | 0
SQ1824-0004 | Выключатель 2-кл. открытой установки с подсветкой IP20 10А, белый "Дача" Народная |  | 1000 | 10 | 100 | 108.11 | 108.11 | нет | 0 | 0.05527 | 0.000299 |  |  | 1 | шт |  | 0 | 0
SQ1824-0004 | Выключатель 2-кл. открытой установки с подсветкой IP20 10А, белый "Дача" Народная |  | 1 | 1 |  | 108.11 | 108.11 | нет | 0 | 0.05527 | 0.000299 |  |  | 1 | шт |  | 0 | 5
SQ1824-0003 | Переключатель на 2 направления 1-кл. открытой установки IP20 10А, белый "Дача" Народная |  | 800 | 10 | 100 | 105.07 | 105.07 | нет | 0 | 0.053 | 0.000379 |  |  | 1 | шт |  | 0 | 0
SQ1824-0003 | Переключатель на 2 направления 1-кл. открытой установки IP20 10А, белый "Дача" Народная |  | 1 | 1 |  | 105.07 | 105.07 | нет | 0 | 0.053 | 0.000379 |  |  | 1 | шт |  | 0 | 5
SQ1824-0006 | Переключатель на 2 направления 1-кл. открытой установки с подсветкой IP20 10А, белый "Дача" Народная |  | 1000 | 10 | 100 | 127.53 | 127.53 | нет | 0 | 0.05319 | 0.000295 |  |  | 1 | шт |  | 0 | 0
SQ1824-0006 | Переключатель на 2 направления 1-кл. открытой установки с подсветкой IP20 10А, белый "Дача" Народная |  | 132 | 1 |  | 127.53 | 127.53 | нет | 0 | 0.05319 | 0.000295 |  |  | 1 | шт |  | 0 | 5
SQ1824-0007 | Розетка 2П открытой установки IP20 10А, белая "Дача" Народная |  | 3396 | 12 | 120 | 90.92 | 90.92 | нет | 0 | 0.0425 | 0.000234 |  |  | 1 | шт |  | 0 | 0
SQ1824-0008 | Розетка 2П+З открытой установки IP20 16А, белая "Дача" Народная |  | 3450 | 10 | 100 | 106.79 | 106.79 | нет | 0 | 0.048 | 0.000272 |  |  | 1 | шт |  | 0 | 0
SQ1824-0013 | Розетка TВ простая (0-2400 Гц, "мама") открытой установки, IP20 белая "Дача" Народная |  | 1200 | 12 | 120 | 130.48 | 130.48 | нет | 0 | 0.041108 | 0.000247 |  |  | 1 | шт |  | 0 | 0
SQ1824-0013 | Розетка TВ простая (0-2400 Гц, "мама") открытой установки, IP20 белая "Дача" Народная |  | 146 | 1 |  | 130.48 | 130.48 | нет | 0 | 0.041108 | 0.000247 |  |  | 1 | шт |  | 0 | 5
SQ1824-0012 | Розетка TФ (RJ-11) открытой установки IP20, белая "Дача" Народная |  | 1200 | 12 | 120 | 127.25 | 127.25 | нет | 0 | 0.037092 | 0.000245 |  |  | 1 | шт |  | 0 | 0
SQ1824-0012 | Розетка TФ (RJ-11) открытой установки IP20, белая "Дача" Народная |  | 161 | 1 |  | 127.25 | 127.25 | нет | 0 | 0.037092 | 0.000245 |  |  | 1 | шт |  | 0 | 5
SQ1824-0009 | Розетка двойная 2П открытой установки IP20 10А, белая "Дача" Народная |  | 3650 | 10 | 100 | 113.6 | 113.6 | нет | 0 | 0.064 | 0.000372 |  |  | 1 | шт |  | 0 | 0
SQ1824-0009 | Розетка двойная 2П открытой установки IP20 10А, белая "Дача" Народная |  | 3 | 1 |  | 113.6 | 113.6 | нет | 0 | 0.064 | 0.000372 |  |  | 1 | шт |  | 0 | 5
SQ1824-0010 | Розетка двойная 2П+3 открытой установки IP20 16А, белая "Дача" Народная |  | 9608 | 8 | 80 | 141.57 | 141.57 | нет | 0 | 0.0775 | 0.000464 |  |  | 1 | шт |  | 0 | 0
SQ1824-0011 | Розетка компьютерная (RJ-45) открытой установки IP20, белая "Дача" Народная |  | 1200 | 12 | 120 | 132.12 | 132.12 | нет | 0 | 0.037633 | 0.000242 |  |  | 1 | шт |  | 0 | 0
SQ1824-0011 | Розетка компьютерная (RJ-45) открытой установки IP20, белая "Дача" Народная |  | 141 | 1 |  | 132.12 | 132.12 | нет | 0 | 0.037633 | 0.000242 |  |  | 1 | шт |  | 0 | 5
| 18.24.02 Серия "Дача"(открытая установка) - цвет сл. кость | [15 empty] | 0
SQ1824-0014 | Выключатель 1-кл. открытой установки IP20 10А, сл. кость "Дача" Народная |  | 1000 | 10 | 100 | 81.09 | 81.09 | нет | 0 | 0.05148 | 0.000295 |  |  | 1 | шт |  | 0 | 0
SQ1824-0018 | Выключатель 1-кл. открытой установки с подсветкой IP20 10А, сл. кость "Дача" Народная |  | 1000 | 10 | 100 | 102.06 | 102.06 | нет | 0 | 0.05125 | 0.000289 |  |  | 1 | шт |  | 0 | 0
SQ1824-0018 | Выключатель 1-кл. открытой установки с подсветкой IP20 10А, сл. кость "Дача" Народная |  | 2 | 1 |  | 102.06 | 102.06 | нет | 0 | 0.05125 | 0.000289 |  |  | 1 | шт |  | 0 | 5
SQ1824-0015 | Выключатель 2-кл. открытой установки IP20 10А, сл. кость "Дача" Народная |  | 1000 | 10 | 100 | 96.96 | 96.96 | нет | 0 | 0.05434 | 0.000296 |  |  | 1 | шт |  | 0 | 0
SQ1824-0017 | Выключатель 2-кл. открытой установки с подсветкой IP20 10А, сл. кость "Дача" Народная |  | 1000 | 10 | 100 | 117 | 117 | нет | 0 | 0.05514 | 0.000291 |  |  | 1 | шт |  | 0 | 0
SQ1824-0017 | Выключатель 2-кл. открытой установки с подсветкой IP20 10А, сл. кость "Дача" Народная |  | 24 | 1 |  | 117 | 117 | нет | 0 | 0.05514 | 0.000291 |  |  | 1 | шт |  | 0 | 5
SQ1824-0019 | Переключатель на 2 направления 1-кл. открытой устан с подсветкой IP20 10А, сл. кость "Дача" Народная |  | 1000 | 10 | 100 | 130.07 | 130.07 | нет | 0 | 0.05292 | 0.000292 |  |  | 1 | шт |  | 0 | 0
SQ1824-0019 | Переключатель на 2 направления 1-кл. открытой устан с подсветкой IP20 10А, сл. кость "Дача" Народная |  | 8 | 1 |  | 130.07 | 130.07 | нет | 0 | 0.05292 | 0.000292 |  |  | 1 | шт |  | 0 | 5
SQ1824-0016 | Переключатель на 2 направления 1-кл. открытой установки IP20 10А, сл. кость "Дача" Народная |  | 1000 | 10 | 100 | 108.11 | 108.11 | нет | 0 | 0.05373 | 0.000291 |  |  | 1 | шт |  | 0 | 0
SQ1824-0016 | Переключатель на 2 направления 1-кл. открытой установки IP20 10А, сл. кость "Дача" Народная |  | 6 | 1 |  | 108.11 | 108.11 | нет | 0 | 0.05373 | 0.000291 |  |  | 1 | шт |  | 0 | 5
SQ1824-0020 | Розетка 2П открытой установки IP20 10А, сл. кость "Дача" Народная |  | 1200 | 12 | 120 | 90.92 | 90.92 | нет | 0 | 0.041892 | 0.000246 |  |  | 1 | шт |  | 0 | 0
SQ1824-0020 | Розетка 2П открытой установки IP20 10А, сл. кость "Дача" Народная |  | 11 | 1 |  | 90.92 | 90.92 | нет | 0 | 0.041892 | 0.000246 |  |  | 1 | шт |  | 0 | 5
SQ1824-0021 | Розетка 2П+З открытой установки IP20 16А, сл. кость "Дача" Народная |  | 1000 | 10 | 100 | 106.79 | 106.79 | нет | 0 | 0.04711 | 0.000286 |  |  | 1 | шт |  | 0 | 0
SQ1824-0026 | Розетка TВ простая (0-2400 Гц, "мама") открытой установки, IP20 сл. кость "Дача" Народная |  | 1200 | 12 | 120 | 133.08 | 133.08 | нет | 0 | 0.041242 | 0.000247 |  |  | 1 | шт |  | 0 | 0
SQ1824-0026 | Розетка TВ простая (0-2400 Гц, "мама") открытой установки, IP20 сл. кость "Дача" Народная |  | 45 | 1 |  | 133.08 | 133.08 | нет | 0 | 0.041242 | 0.000247 |  |  | 1 | шт |  | 0 | 5
SQ1824-0025 | Розетка TФ (RJ-11) открытой установки IP20, сл. кость "Дача" Народная |  | 1200 | 12 | 120 | 133.8 | 133.8 | нет | 0 | 0.036592 | 0.000247 |  |  | 1 | шт |  | 0 | 0
SQ1824-0025 | Розетка TФ (RJ-11) открытой установки IP20, сл. кость "Дача" Народная |  | 79 | 1 |  | 133.8 | 133.8 | нет | 0 | 0.036592 | 0.000247 |  |  | 1 | шт |  | 0 | 5
SQ1824-0022 | Розетка двойная 2П открытой установки IP20 10А, сл. кость "Дача" Народная |  | 1000 | 10 | 100 | 131.36 | 131.36 | нет | 0 | 0.06283 | 0.000387 |  |  | 1 | шт |  | 0 | 0
SQ1824-0022 | Розетка двойная 2П открытой установки IP20 10А, сл. кость "Дача" Народная |  | 15 | 1 |  | 131.36 | 131.36 | нет | 0 | 0.06283 | 0.000387 |  |  | 1 | шт |  | 0 | 5
SQ1824-0023 | Розетка двойная 2П+3 открытой установки IP20 16А, сл. кость "Дача" Народная |  | 800 | 8 | 80 | 164.25 | 164.25 | нет | 0 | 0.079375 | 0.000487 |  |  | 1 | шт |  | 0 | 0
SQ1824-0023 | Розетка двойная 2П+3 открытой установки IP20 16А, сл. кость "Дача" Народная |  | 3 | 1 |  | 164.25 | 164.25 | нет | 0 | 0.079375 | 0.000487 |  |  | 1 | шт |  | 0 | 5
SQ1824-0024 | Розетка компьютерная (RJ-45) открытой установки IP20, сл. кость "Дача" Народная |  | 1200 | 12 | 120 | 173.11 | 173.11 | нет | 0 | 0.037392 | 0.000231 |  |  | 1 | шт |  | 0 | 0
SQ1824-0024 | Розетка компьютерная (RJ-45) открытой установки IP20, сл. кость "Дача" Народная |  | 39 | 1 |  | 173.11 | 173.11 | нет | 0 | 0.037392 | 0.000231 |  |  | 1 | шт |  | 0 | 5
| 18.24.03 Серия "Дача" (открытая установка) "ЭКО" (венге) | [15 empty] | 0
SQ1824-0041 | Выключатель 1-кл. открытой установки IP20 10А, венге "Дача" Народная |  | 1000 | 10 | 100 | 129.74 | 129.74 | нет | 0 | 0.052 | 0.000272 |  |  | 1 | шт |  | 0 | 0
SQ1824-0041 | Выключатель 1-кл. открытой установки IP20 10А, венге "Дача" Народная |  | 4 | 1 |  | 129.74 | 129.74 | нет | 0 | 0.052 | 0.000272 |  |  | 1 | шт |  | 0 | 5
SQ1824-0045 | Выключатель 1-кл. открытой установки с подсветкой IP20 10А, венге "Дача" Народная |  | 1000 | 10 | 100 | 152.69 | 152.69 | нет | 0 | 0.052 | 0.000272 |  |  | 1 | шт |  | 0 | 0
SQ1824-0042 | Выключатель 2-кл. открытой установки IP20 10А, венге "Дача" Народная |  | 1000 | 10 | 100 | 148.5 | 148.5 | нет | 0 | 0.055 | 0.000272 |  |  | 1 | шт |  | 0 | 0
SQ1824-0042 | Выключатель 2-кл. открытой установки IP20 10А, венге "Дача" Народная |  | 3 | 1 |  | 148.5 | 148.5 | нет | 0 | 0.055 | 0.000272 |  |  | 1 | шт |  | 0 | 5
SQ1824-0044 | Выключатель 2-кл. открытой установки с подсветкой IP20 10А, венге "Дача" Народная |  | 1000 | 10 | 100 | 164.03 | 164.03 | нет | 0 | 0.0568 | 0.000304 |  |  | 1 | шт |  | 0 | 0
SQ1824-0044 | Выключатель 2-кл. открытой установки с подсветкой IP20 10А, венге "Дача" Народная |  | 3 | 1 |  | 164.03 | 164.03 | нет | 0 | 0.0568 | 0.000304 |  |  | 1 | шт |  | 0 | 5
SQ1824-0043 | Переключатель на 2 направления 1-кл. открытой установки IP20 10А, венге "Дача" Народная |  | 1000 | 10 | 100 | 172.13 | 172.13 | нет | 0 | 0.05279 | 0.000289 |  |  | 1 | шт |  | 0 | 0
SQ1824-0046 | Переключатель на 2 направления 1-кл. открытой установки с подсветкой IP20 10А, венге "Дача" Народная |  | 570 | 10 | 100 | 205.07 | 205.07 | нет | 0 | 0.053 | 0.000272 |  |  | 1 | шт |  | 0 | 0
SQ1824-0027 | Розетка 2П открытой установки IP20 10А, венге "Дача" Народная |  | 1200 | 12 | 120 | 138.78 | 138.78 | нет | 0 | 0.0425 | 0.000227 |  |  | 1 | шт |  | 0 | 0
SQ1824-0027 | Розетка 2П открытой установки IP20 10А, венге "Дача" Народная |  | 4 | 1 |  | 138.78 | 138.78 | нет | 0 | 0.0425 | 0.000227 |  |  | 1 | шт |  | 0 | 5
SQ1824-0028 | Розетка 2П+З открытой установки IP20 16А, венге "Дача" Народная |  | 1000 | 10 | 100 | 165.65 | 165.65 | нет | 0 | 0.048 | 0.000272 |  |  | 1 | шт |  | 0 | 0
SQ1824-0028 | Розетка 2П+З открытой установки IP20 16А, венге "Дача" Народная |  | 6 | 1 |  | 165.65 | 165.65 | нет | 0 | 0.048 | 0.000272 |  |  | 1 | шт |  | 0 | 5
SQ1824-0073 | Розетка TВ простая (0-2400 Гц, "мама") открытой установки, IP20 венге "Дача" Народная |  | 408 | 12 | 120 | 179.01 | 179.01 | нет | 0 | 0.040242 | 0.000256 |  |  | 1 | шт |  | 0 | 0
SQ1824-0072 | Розетка TФ (RJ-11) открытой установки IP20, венге "Дача" Народная |  | 576 | 12 | 120 | 168.89 | 168.89 | нет | 0 | 0.036117 | 0.00025 |  |  | 1 | шт |  | 0 | 0
SQ1824-0029 | Розетка двойная 2П открытой установки IP20 10А, венге "Дача" Народная |  | 1000 | 10 | 100 | 183.15 | 183.15 | нет | 0 | 0.064 | 0.000372 |  |  | 1 | шт |  | 0 | 0
SQ1824-0029 | Розетка двойная 2П открытой установки IP20 10А, венге "Дача" Народная |  | 1 | 1 |  | 183.15 | 183.15 | нет | 0 | 0.064 | 0.000372 |  |  | 1 | шт |  | 0 | 5
SQ1824-0030 | Розетка двойная 2П+3 открытой установки IP20 16А, венге "Дача" Народная |  | 800 | 8 | 80 | 206.39 | 206.39 | нет | 0 | 0.0775 | 0.000464 |  |  | 1 | шт |  | 0 | 0
SQ1824-0030 | Розетка двойная 2П+3 открытой установки IP20 16А, венге "Дача" Народная |  | 2 | 1 |  | 206.39 | 206.39 | нет | 0 | 0.0775 | 0.000464 |  |  | 1 | шт |  | 0 | 5
SQ1824-0071 | Розетка компьютерная (RJ-45) открытой установки IP20, венге "Дача" Народная |  | 396 | 12 | 120 | 196.56 | 196.56 | нет | 0 | 0.036908 | 0.000247 |  |  | 1 | шт |  | 0 | 0
| 18.24.04 Серия "Дача" (открытая установка) "ЭКО" (сосна) | [15 empty] | 0
SQ1824-0051 | Выключатель 1-кл. открытой установки IP20 10А, сосна "Дача" Народная |  | 1000 | 10 | 100 | 128.66 | 128.66 | нет | 0 | 0.052 | 0.000272 |  |  | 1 | шт |  | 0 | 0
SQ1824-0051 | Выключатель 1-кл. открытой установки IP20 10А, сосна "Дача" Народная |  | 9 | 1 |  | 128.66 | 128.66 | нет | 0 | 0.052 | 0.000272 |  |  | 1 | шт |  | 0 | 5
SQ1824-0055 | Выключатель 1-кл. открытой установки с подсветкой IP20 10А, сосна "Дача" Народная |  | 1000 | 10 | 100 | 154.22 | 154.22 | нет | 0 | 0.052 | 0.000272 |  |  | 1 | шт |  | 0 | 0
SQ1824-0052 | Выключатель 2-кл. открытой установки IP20 10А, сосна "Дача" Народная |  | 1000 | 10 | 100 | 148.77 | 148.77 | нет | 0 | 0.055 | 0.000272 |  |  | 1 | шт |  | 0 | 0
SQ1824-0052 | Выключатель 2-кл. открытой установки IP20 10А, сосна "Дача" Народная |  | 9 | 1 |  | 148.77 | 148.77 | нет | 0 | 0.055 | 0.000272 |  |  | 1 | шт |  | 0 | 5
SQ1824-0054 | Выключатель 2-кл. открытой установки с подсветкой IP20 10А, сосна "Дача" Народная |  | 1000 | 10 | 100 | 164.16 | 164.16 | нет | 0 | 0.055 | 0.000272 |  |  | 1 | шт |  | 0 | 0
SQ1824-0053 | Переключатель на 2 направления 1-кл. открытой установки IP20 10А, сосна "Дача" Народная |  | 1000 | 10 | 100 | 168.62 | 168.62 | нет | 0 | 0.05193 | 0.000295 |  |  | 1 | шт |  | 0 | 0
SQ1824-0056 | Переключатель на 2 направления 1-кл. открытой установки с подсветкой IP20 10А, сосна "Дача" Народная |  | 530 | 10 | 100 | 203.04 | 203.04 | нет | 0 | 0.053 | 0.000272 |  |  | 1 | шт |  | 0 | 0
SQ1824-0037 | Розетка 2П открытой установки IP20 10А, сосна "Дача" Народная |  | 1200 | 12 | 120 | 138.78 | 138.78 | нет | 0 | 0.0425 | 0.000227 |  |  | 1 | шт |  | 0 | 0
SQ1824-0037 | Розетка 2П открытой установки IP20 10А, сосна "Дача" Народная |  | 4 | 1 |  | 138.78 | 138.78 | нет | 0 | 0.0425 | 0.000227 |  |  | 1 | шт |  | 0 | 5
SQ1824-0038 | Розетка 2П+З открытой установки IP20 16А, сосна "Дача" Народная |  | 1000 | 10 | 100 | 165.65 | 165.65 | нет | 0 | 0.048 | 0.000272 |  |  | 1 | шт |  | 0 | 0
SQ1824-0038 | Розетка 2П+З открытой установки IP20 16А, сосна "Дача" Народная |  | 2 | 1 |  | 165.65 | 165.65 | нет | 0 | 0.048 | 0.000272 |  |  | 1 | шт |  | 0 | 5
SQ1824-0083 | Розетка TВ простая (0-2400 Гц, "мама") открытой установки, IP20 сосна "Дача" Народная |  | 1200 | 12 | 120 | 179.01 | 179.01 | нет | 0 | 0.040833 | 0.000243 |  |  | 1 | шт |  | 0 | 0
SQ1824-0082 | Розетка TФ (RJ-11) открытой установки IP20, сосна "Дача" Народная |  | 576 | 12 | 120 | 168.89 | 168.89 | нет | 0 | 0.036367 | 0.000249 |  |  | 1 | шт |  | 0 | 0
SQ1824-0039 | Розетка двойная 2П открытой установки IP20 10А, сосна "Дача" Народная |  | 1000 | 10 | 100 | 183.15 | 183.15 | нет | 0 | 0.064 | 0.000372 |  |  | 1 | шт |  | 0 | 0
SQ1824-0040 | Розетка двойная 2П+3 открытой установки IP20 16А, сосна "Дача" Народная |  | 800 | 8 | 80 | 206.39 | 206.39 | нет | 0 | 0.0775 | 0.000464 |  |  | 1 | шт |  | 0 | 0
SQ1824-0081 | Розетка компьютерная (RJ-45) открытой установки IP20, сосна "Дача" Народная |  | 372 | 12 | 120 | 196.56 | 196.56 | нет | 0 | 0.037017 | 0.000249 |  |  | 1 | шт |  | 0 | 0
| 18-2 Электроустановочные аксессуары | [15 empty] | 0
| 18.06.01 Аксессуары - Вилки | [15 empty] | 0
SQ1806-0089 | Вилка б/з белая 10А 250В (евровилка CEE 7/16) прямой вывод проводника TDM |  | 6000 | 1 | 600 | 176.99 | 176.99 | 111.5 | 0 | 0.024895 | 0.000155 |  |  | 1 | шт |  | 0 | 0
SQ1806-0090 | Вилка б/з белая 10А 250В (евровилка CEE 7/16) угловой вывод проводника TDM |  | 5501 | 1 | 600 | 176.99 | 176.99 | 111.5 | 0 | 0.024792 | 0.000156 |  |  | 1 | шт |  | 0 | 0
SQ1806-0001 | Вилка б/з белая 6А 250В TDM |  | 16873 | 1 | 500 | 62.71 | 62.71 | 39.51 | 0 | 0.022196 | 0.00014 |  |  | 1 | шт |  | 0 | 0
SQ1806-0209 | Вилка б/з белая с красной вставкой 10А 250В TDM |  | 7200 | 1 | 720 | 66.25 | 66.25 | 41.74 | 0 | 0.020421 | 0.000103 |  |  | 1 | шт |  | 0 | 0
SQ1806-0189 | Вилка б/з с кольцом белая 10А 250В (евровилка CEE 7/16) TDM |  | 4000 | 1 | 400 | 102.54 | 102.54 | 64.6 | 0 | 0.01642 | 8.7e-05 |  |  | 1 | шт |  | 0 | 0
SQ1806-0190 | Вилка б/з с кольцом черная 10А 250В (евровилка CEE 7/16) TDM |  | 4000 | 1 | 400 | 102.54 | 102.54 | 64.6 | 0 | 0.015825 | 8.6e-05 |  |  | 1 | шт |  | 0 | 0
SQ1806-0002 | Вилка б/з черная 6А 250В TDM |  | 25.03.2024 | 1 | 500 | 62.71 | 62.71 | 39.51 | 0 | 0.023024 | 0.00014 |  |  | 1 | шт |  | 0 | 0
SQ1806-0210 | Вилка б/з черная с красной вставкой 10А 250В TDM |  | 7200 | 1 | 720 | 66.25 | 66.25 | 41.74 | 0 | 0.020518 | 0.000104 |  |  | 1 | шт |  | 0 | 0
SQ1806-0195 | Вилка круглая плоская с кольцом белая 16А 250В TDM |  | 14.05.2024 | 1 | 240 | 171.42 | 171.42 | 107.99 | 0 | 0.030533 | 0.000204 |  |  | 1 | шт |  | 0 | 0
SQ1806-0196 | Вилка круглая плоская с кольцом черная 16А 250В TDM |  | 13 | 1 | 240 | 171.42 | 171.42 | 107.99 | 0 | 0.015417 | 0.000104 |  |  | 1 | шт |  | 0 | 0
SQ1806-0003 | Вилка прямая с/з белая 16А 250В TDM |  | 22.04.2024 | 1 | 250 | 103.68 | 103.68 | 65.32 | 0 | 0.0435 | 0.000285 |  |  | 1 | шт |  | 0 | 0
SQ1806-0197 | Вилка прямая с/з белая c перфорацией 10А 250В TDM |  | 5072 | 1 | 450 | 98.38 | 98.38 | 61.98 | 0 | 0.031747 | 0.000149 |  |  | 1 | шт |  | 0 | 0
SQ1806-0004 | Вилка прямая с/з черная 16А 250В TDM |  |  | 1 | 250 | 103.68 | 103.68 | 65.32 | 0 | 0.04304 | 0.000298 |  |  | 1 | шт |  | 0 | 0
SQ1806-0198 | Вилка прямая с/з черная c перфорацией 10А 250В TDM |  | 4500 | 1 | 450 | 98.38 | 98.38 | 61.98 | 0 | 0.0319 | 0.000148 |  |  | 1 | шт |  | 0 | 0
SQ1806-0199 | Вилка с/з круглая белая 10А 250В TDM |  | 4500 | 1 | 450 | 86.16 | 86.16 | 54.28 | 0 | 0.030304 | 0.000151 |  |  | 1 | шт |  | 0 | 0
SQ1806-0200 | Вилка с/з круглая черная 10А 250В TDM |  | 4500 | 1 | 450 | 85.92 | 85.92 | 54.13 | 0 | 0.030578 | 0.000147 |  |  | 1 | шт |  | 0 | 0
SQ1806-0398 | Вилка угловая c/з белая с кнопкой извлечения из сети 16А 250В TDM |  | 300 | 1 | 240 | 220.4 | 220.4 | 138.85 | 0 | 0.059583 | 0.000322 |  |  | 1 | шт |  | 0 | 0
SQ1806-0399 | Вилка угловая c/з черная с кнопкой извлечения из сети 16А 250В TDM |  | 2235 | 1 | 240 | 220.4 | 220.4 | 138.85 | 0 | 0.059583 | 0.000322 |  |  | 1 | шт |  | 0 | 0
SQ1806-0193 | Вилка угловая плоская (8 мм) белая 16А 250В TDM |  | 1440 | 1 | 144 | 220.4 | 220.4 | 138.85 | 0 | 0.053375 | 0.000268 |  |  | 1 | шт |  | 0 | 0
SQ1806-0194 | Вилка угловая плоская (8 мм) черная 16А 250В TDM |  | 1440 | 1 | 144 | 220.4 | 220.4 | 138.85 | 0 | 0.053472 | 0.00026 |  |  | 1 | шт |  | 0 | 0
SQ1806-0005 | Вилка угловая с ушком с/з белая 16А 250В TDM |  | 9405 | 1 | 350 | 109.24 | 109.24 | 68.82 | 0 | 0.036023 | 0.000202 |  |  | 1 | шт |  | 0 | 0
SQ1806-0006 | Вилка угловая с ушком с/з черная 16А 250В TDM |  | 3704 | 1 | 350 | 109.24 | 109.24 | 68.82 | 0 | 0.033374 | 0.000202 |  |  | 1 | шт |  | 0 | 0
SQ1806-0007 | Вилка угловая с/з белая 16А 250В TDM |  | 8606 | 1 | 300 | 91.91 | 91.91 | 57.9 | 0 | 0.029167 | 0.000231 |  |  | 1 | шт |  | 0 | 0
SQ1806-0009 | Вилка угловая с/з с выключателем белая 16А 250В TDM |  |  | 1 | 480 | 171.47 | 171.47 | 108.03 | 0 | 0.042142 | 0.000197 |  |  | 1 | шт |  | 0 | 0
SQ1806-0008 | Вилка угловая с/з черная 16А 250В TDM |  | 06.06.2024 | 1 | 300 | 91.91 | 91.91 | 57.9 | 0 | 0.027 | 0.000229 |  |  | 1 | шт |  | 0 | 0
| 18.06.02 Аксессуары - Кабельные розетки | [15 empty] | 0
SQ1806-0091 | Кабельная розетка 2П 10А 250B (под евровилку CEE 7/16) с з/ш прямой вывод кабеля белая TDM |  | 5298 | 1 | 600 | 143.75 | 143.75 | 90.56 | 0 | 0.0326 | 0.000156 |  |  | 1 | шт |  | 0 | 0
SQ1806-0191 | Кабельная розетка 2П 10А 250B (под евровилку CEE 7/16) с з/ш с кольцом белая TDM |  | 1244 | 1 | 600 | 108.95 | 108.95 | 68.64 | 0 | 0.022 | 0.000118 |  |  | 1 | шт |  | 0 | 0
SQ1806-0192 | Кабельная розетка 2П 10А 250B (под евровилку CEE 7/16) с з/ш с кольцом черная TDM |  | 3594 | 1 | 600 | 108.95 | 108.95 | 68.64 | 0 | 0.021895 | 0.000125 |  |  | 1 | шт |  | 0 | 0
SQ1806-0092 | Кабельная розетка 2П 10А 250B (под евровилку CEE 7/16) с з/ш угловой вывод кабеля белая TDM |  | 6000 | 1 | 600 | 143.75 | 143.75 | 90.56 | 0 | 0.032507 | 0.000151 |  |  | 1 | шт |  | 0 | 0
SQ1806-0129 | Кабельная розетка 2П б/з 10А 250B белая TDM |  | 623 | 1 | 200 | 95.94 | 95.94 | 60.44 | 0 | 0.045105 | 0.000351 |  |  | 1 | шт |  | 0 | 0
SQ1806-0130 | Кабельная розетка 2П б/з 10А 250B черная TDM |  | 2000 | 1 | 200 | 95.94 | 95.94 | 60.44 | 0 | 0.04725 | 0.000372 |  |  | 1 | шт |  | 0 | 0
SQ1806-0029 | Кабельная розетка 2П б/з с з/ш 10А 250B белая TDM |  |  | 1 | 200 | 114.34 | 114.34 | 72.03 | 0 | 0.0475 | 0.000296 |  |  | 1 | шт |  | 0 | 0
SQ1806-0030 | Кабельная розетка 2П б/з с з/ш 10А 250B черная TDM |  | 153 | 1 | 200 | 114.34 | 114.34 | 72.03 | 0 | 0.048705 | 0.00028 |  |  | 1 | шт |  | 0 | 0
SQ1806-0132 | Кабельная розетка 2П+3 16А 250B черная TDM |  | 2000 | 1 | 200 | 107.79 | 107.79 | 67.91 | 0 | 0.05 | 0.000296 |  |  | 1 | шт |  | 0 | 0
SQ1806-0032 | Кабельная розетка 2П+3 с з/ш 16А 250B черная TDM |  | 2000 | 1 | 200 | 123.06 | 123.06 | 77.53 | 0 | 0.0495 | 0.000274 |  |  | 1 | шт |  | 0 | 0
SQ1806-0031 | Кабельная розетка 2П+З с з/ш 16А 250B белая TDM |  | 1106 | 1 | 200 | 120.78 | 120.78 | 76.09 | 0 | 0.0485 | 0.000283 |  |  | 1 | шт |  | 0 | 0
SQ1806-0131 | Кабельная розетка 2П+З 16А 250B белая TDM |  | 2000 | 1 | 200 | 107.79 | 107.79 | 67.91 | 0 | 0.04724 | 0.000355 |  |  | 1 | шт |  | 0 | 0
SQ1806-0213 | Кабельная розетка б/з белая с красной вставкой 10А 250B белая TDM |  | 7200 | 1 | 720 | 80.44 | 80.44 | 50.68 | 0 | 0.019565 | 9.6e-05 |  |  | 1 | шт |  | 0 | 0
SQ1806-0214 | Кабельная розетка б/з черная с красной вставкой 10А 250B чернаяTDM |  | 7200 | 1 | 720 | 80.44 | 80.44 | 50.68 | 0 | 0.019526 | 9.4e-05 |  |  | 1 | шт |  | 0 | 0
SQ1806-0211 | Кабельная розетка рифленая 2П+З 16А 250B белая TDM |  | 3000 | 1 | 300 | 136.91 | 136.91 | 86.25 | 0 | 0.046273 | 0.000227 |  |  | 1 | шт |  | 0 | 0
SQ1806-0212 | Кабельная розетка рифленая 2П+З 16А 250B черная TDM |  | 3000 | 1 | 300 | 136.91 | 136.91 | 86.25 | 0 | 0.046207 | 0.000227 |  |  | 1 | шт |  | 0 | 0
| 18.06.03 Аксессуары - Блоки розеточные (двойники, тройники) - цвет белый/черный | [15 empty] | 0
SQ1806-0206 | Блок на 2 гнезда 2П 2,5 А 250 B под плоскую вилку белый TDM |  | 713 | 1 | 200 | 171.29 | 171.29 | 107.91 | 0 | 0.04 | 0.000694 |  |  | 1 | шт |  | 0 | 0
SQ1806-0306 | Блок на 2 гнезда 2П 2,5 А 250 B под плоскую вилку черный TDM |  | 1000 | 1 | 100 | 166.35 | 166.35 | 104.8 | 0 | 0.067 | 0.000603 |  |  | 1 | шт |  | 0 | 0
SQ1806-0025 | Блок на 2 гнезда 2П б/з плоский 6А 250B TDM |  |  | 14 | 224 | 233.88 | 233.88 | 147.34 | 0 | 0.03408 | 0.000264 |  |  | 1 | шт |  | 0 | 0
SQ1806-0026 | Блок на 2 гнезда 2П+З плоский 16А 250B TDM |  |  | 12 | 192 | 284.83 | 284.83 | 179.44 | 0 | 0.10668 | 0.000586 |  |  | 1 | шт |  | 0 | 0
SQ1806-0205 | Блок на 3 гнезда 2П 2,5 А 250 B под плоскую вилку белый TDM |  | 1000 | 1 | 100 | 214.96 | 214.96 | 135.42 | 0 | 0.067 | 0.00056 |  |  | 1 | шт |  | 0 | 0
SQ1806-0305 | Блок на 3 гнезда 2П 2,5 А 250 B под плоскую вилку черный TDM |  | 1000 | 1 | 100 | 210.76 | 210.76 | 132.78 | 0 | 0.053 | 0.000289 |  |  | 1 | шт |  | 0 | 0
SQ1806-0027 | Блок на 3 гнезда 2П б/з плоский 6А 250B TDM |  |  | 10 | 160 | 285.98 | 285.98 | 180.17 | 0 | 0.11173 | 0.000678 |  |  | 1 | шт |  | 0 | 0
SQ1806-0028 | Блок на 3 гнезда 2П+З круглый 16А 250B TDM |  |  | 10 | 100 | 367.95 | 367.95 | 231.81 | 0 | 0.0885 | 0.000808 |  |  | 1 | шт |  | 0 | 0
SQ1806-0033 | Блок на 3 гнезда 2П+З плоский 16А 250B TDM |  |  | 8 | 128 | 356.13 | 356.13 | 224.36 | 0 | 0.12109 | 0.000802 |  |  | 1 | шт |  | 0 | 0
SQ1806-0202 | Блок на 3 гнезда с выключателем с индикацией: 1x2П+3 16А+2х2П 2,5А под плоскую вилку 250B белый TDM |  |  | 1 | 100 | 474.1 | 474.1 | 298.68 | 0 | 0.084 | 0.00091 |  |  | 1 | шт |  | 0 | 0
SQ1806-0302 | Блок на 3 гнезда с выключателем с индикацией: 1x2П+3 16А+2х2П 2,5А под плоскую вилку 250B черный TDM |  | 1000 | 1 | 100 | 478.67 | 478.67 | 301.56 | 0 | 0.11865 | 0.000911 |  |  | 1 | шт |  | 0 | 0
SQ1806-0201 | Блок на 3 гнезда: 1x2П+3 16 А + 2х2П 2,5 А под плоскую вилку 250 B белый TDM |  | 1000 | 1 | 100 | 267.48 | 267.48 | 168.51 | 0 | 0.069 | 0.000472 |  |  | 1 | шт |  | 0 | 0
SQ1806-0301 | Блок на 3 гнезда: 1x2П+3 16 А + 2х2П 2,5 А под плоскую вилку 250 B черный TDM |  | 1000 | 1 | 100 | 275.41 | 275.41 | 173.51 | 0 | 0.09296 | 0.000654 |  |  | 1 | шт |  | 0 | 0
SQ1806-0203 | Блок на 4 гнезда 2П 2,5 А 250 B под плоскую вилку белый TDM |  | 1000 | 1 | 100 | 235.45 | 235.45 | 148.33 | 0 | 0.078 | 0.000316 |  |  | 1 | шт |  | 0 | 0
SQ1806-0303 | Блок на 4 гнезда 2П 2,5 А 250 B под плоскую вилку черный TDM |  | 1000 | 1 | 100 | 289.59 | 289.59 | 182.44 | 0 | 0.062 | 0.001457 |  |  | 1 | шт |  | 0 | 0
SQ1806-0207 | Блок плоский на 3 гнезда 2П 2,5 А 250 B под плоскую вилку белый TDM |  |  | 10 | 200 | 132.27 | 132.27 | 83.33 | 0 | 0.045 | 0.000228 |  |  | 1 | шт |  | 0 | 0
SQ1806-0041 | Тройник 3х2П 16А 250B белый TDM |  |  | 20 | 240 | 148.71 | 148.71 | 93.69 | 0 | 0.064021 | 0.000396 |  |  | 1 | шт |  | 0 | 0
SQ1806-0042 | Тройник 3х2П 16А 250B черный TDM |  | 160 | 20 | 240 | 149.7 | 149.7 | 94.31 | 0 | 0.06915 | 0.000447 |  |  | 1 | шт |  | 0 | 0
| 18.06.04 Аксессуары - Блоки розеточные (двойники, тройники) "ЭКО" (бук) | [15 empty] | 0
SQ1806-0078 | Блок на 2 гнезда 2П б/з плоский 6А 250B "Эко" (бук) TDM |  | 430 | 10 | 50 | 404.26 | 404.26 | 254.68 | 0 | 0.1 | 0.00065 |  |  | 1 | шт |  | 0 | 0
SQ1806-0078 | Блок на 2 гнезда 2П б/з плоский 6А 250B "Эко" (бук) TDM |  | 21 | 1 |  | 404.26 | 404.26 | 254.68 | 0 | 0.1 | 0.00065 |  |  | 1 | шт |  | 0 | 5
SQ1806-0079 | Блок на 2 гнезда 2П+З плоский 16А 250B "Эко" (бук) TDM |  | 180 | 10 | 100 | 501.88 | 501.88 | 316.18 | 0 | 0.18354 | 0.001179 |  |  | 1 | шт |  | 0 | 0
SQ1806-0079 | Блок на 2 гнезда 2П+З плоский 16А 250B "Эко" (бук) TDM |  | 94 | 1 |  | 501.88 | 501.88 | 316.18 | 0 | 0.18354 | 0.001179 |  |  | 1 | шт |  | 0 | 5
SQ1806-0080 | Блок на 3 гнезда 2П б/з плоский 6А 250B "Эко" (бук) TDM |  | 720 | 10 | 100 | 483.48 | 483.48 | 304.59 | 0 | 0.06 | 0.000433 |  |  | 1 | шт |  | 0 | 0
SQ1806-0080 | Блок на 3 гнезда 2П б/з плоский 6А 250B "Эко" (бук) TDM |  | 8 | 1 |  | 483.48 | 483.48 | 304.59 | 0 | 0.06 | 0.000433 |  |  | 1 | шт |  | 0 | 5
SQ1806-0082 | Блок на 3 гнезда 2П+З круглый 16А 250B "Эко" (бук) TDM |  | 500 | 10 | 50 | 564.85 | 564.85 | 355.86 | 0 | 0.10257 | 0.000791 |  |  | 1 | шт |  | 0 | 0
SQ1806-0082 | Блок на 3 гнезда 2П+З круглый 16А 250B "Эко" (бук) TDM |  | 9 | 1 |  | 564.85 | 564.85 | 355.86 | 0 | 0.10257 | 0.000791 |  |  | 1 | шт |  | 0 | 5
SQ1806-0081 | Блок на 3 гнезда 2П+З плоский 16А 250B "Эко" (бук) TDM |  | 270 | 10 | 50 | 631.74 | 631.74 | 398 | 0 | 0.1 | 0.000867 |  |  | 1 | шт |  | 0 | 0
SQ1806-0081 | Блок на 3 гнезда 2П+З плоский 16А 250B "Эко" (бук) TDM |  | 3 | 1 |  | 631.74 | 631.74 | 398 | 0 | 0.1 | 0.000867 |  |  | 1 | шт |  | 0 | 5
| 18.06.05 Аксессуары - Блоки розеточные (двойники, тройники) "ЭКО" (сосна) | [15 empty] | 0
SQ1806-0073 | Блок на 2 гнезда 2П б/з плоский 6А 250B "Эко" (сосна) TDM |  | 990 | 10 | 100 | 408.22 | 408.22 | 257.18 | 0 | 0.07878 | 0.000619 |  |  | 1 | шт |  | 0 | 0
SQ1806-0073 | Блок на 2 гнезда 2П б/з плоский 6А 250B "Эко" (сосна) TDM |  | 21 | 1 |  | 408.22 | 408.22 | 257.18 | 0 | 0.07878 | 0.000619 |  |  | 1 | шт |  | 0 | 5
SQ1806-0074 | Блок на 2 гнезда 2П+З плоский 16А 250B "Эко" (сосна) TDM |  | 660 | 10 | 100 | 506.84 | 506.84 | 319.31 | 0 | 0.18288 | 0.001139 |  |  | 1 | шт |  | 0 | 0
SQ1806-0074 | Блок на 2 гнезда 2П+З плоский 16А 250B "Эко" (сосна) TDM |  | 29 | 1 |  | 506.84 | 506.84 | 319.31 | 0 | 0.18288 | 0.001139 |  |  | 1 | шт |  | 0 | 5
SQ1806-0075 | Блок на 3 гнезда 2П б/з плоский 6А 250B "Эко" (сосна) TDM |  | 210 | 10 | 100 | 487.91 | 487.91 | 307.38 | 0 | 0.101 | 0.000793 |  |  | 1 | шт |  | 0 | 0
SQ1806-0075 | Блок на 3 гнезда 2П б/з плоский 6А 250B "Эко" (сосна) TDM |  | 28 | 1 |  | 487.91 | 487.91 | 307.38 | 0 | 0.101 | 0.000793 |  |  | 1 | шт |  | 0 | 5
SQ1806-0077 | Блок на 3 гнезда 2П+З круглый 16А 250B "Эко" (сосна) TDM |  | 160 | 10 | 50 | 578.17 | 578.17 | 364.25 | 0 | 0.10184 | 0.000797 |  |  | 1 | шт |  | 0 | 0
SQ1806-0077 | Блок на 3 гнезда 2П+З круглый 16А 250B "Эко" (сосна) TDM |  | 2 | 1 |  | 578.17 | 578.17 | 364.25 | 0 | 0.10184 | 0.000797 |  |  | 1 | шт |  | 0 | 5
SQ1806-0076 | Блок на 3 гнезда 2П+З плоский 16А 250B "Эко" (сосна) TDM |  | 500 | 10 | 50 | 619.33 | 619.33 | 390.18 | 0 | 0.24706 | 0.001817 |  |  | 1 | шт |  | 0 | 0
SQ1806-0076 | Блок на 3 гнезда 2П+З плоский 16А 250B "Эко" (сосна) TDM |  | 12 | 1 |  | 619.33 | 619.33 | 390.18 | 0 | 0.24706 | 0.001817 |  |  | 1 | шт |  | 0 | 5
| 18.06.06 Аксессуары - Колодки розеточные - цвет белый/черный | [15 empty] | 0
SQ1806-0012 | Колодка розеточная 2 гнезда 2П б/з 10А 250В белая TDM |  | 23.06.2024 | 20 | 160 | 174.41 | 174.41 | 109.88 | 0 | 0.083156 | 0.000407 |  |  | 1 | шт |  | 0 | 0
SQ1806-0112 | Колодка розеточная 2 гнезда 2П б/з 10А 250В черная TDM |  | 23.06.2024 | 20 | 160 | 178.85 | 178.85 | 112.68 | 0 | 0.081731 | 0.000405 |  |  | 1 | шт. |  | 0 | 0
SQ1806-0015 | Колодка розеточная 2 гнезда 2П+З 16А 250В белая TDM |  | 23.06.2024 | 20 | 120 | 228.56 | 228.56 | 143.99 | 0 | 0.095875 | 0.000538 |  |  | 1 | шт |  | 0 | 0
SQ1806-0115 | Колодка розеточная 2 гнезда 2П+З 16А 250В черная TDM |  | 23.06.2024 | 20 | 120 | 253.43 | 253.43 | 159.66 | 0 | 0.12136 | 0.000542 |  |  | 1 | шт. |  | 0 | 0
SQ1806-0010 | Колодка розеточная 3 гнезда 2П б/з 10А 250В белая TDM |  | 23.06.2024 | 20 | 120 | 213.6 | 213.6 | 134.57 | 0 | 0.105 | 0.000529 |  |  | 1 | шт |  | 0 | 0
SQ1806-0110 | Колодка розеточная 3 гнезда 2П б/з 10А 250В черная TDM |  | 23.06.2024 | 20 | 200 | 231.55 | 231.55 | 145.88 | 0 | 0.11 | 0.00056 |  |  | 1 | шт. |  | 0 | 0
SQ1806-0013 | Колодка розеточная 3 гнезда 2П+3 16А 250В белая TDM |  | 32 | 16 | 96 | 280.25 | 280.25 | 176.56 | 0 | 0.13927 | 0.00068 |  |  | 1 | шт |  | 0 | 0
SQ1806-0113 | Колодка розеточная 3 гнезда 2П+3 16А 250В черная TDM |  | 80 | 16 | 96 | 319.65 | 319.65 | 201.38 | 0 | 0.13177 | 0.00068 |  |  | 1 | шт. |  | 0 | 0
SQ1806-0017 | Колодка розеточная 3 гнезда 2П+3 c выключателем 16А 250В белая TDM |  | 23.06.2024 | 15 | 90 | 417.68 | 417.68 | 263.14 | 0 | 0.17056 | 0.000836 |  |  | 1 | шт |  | 0 | 0
SQ1806-0117 | Колодка розеточная 3 гнезда 2П+3 c выключателем 16А 250В черная TDM |  | 165 | 15 | 90 | 458.44 | 458.44 | 288.82 | 0 | 0.22578 | 0.000846 |  |  | 1 | шт |  | 0 | 0
SQ1806-0011 | Колодка розеточная 4 гнезда 2П б/з 10А 250В белая TDM |  | 6300 | 20 | 120 | 268.48 | 268.48 | 169.14 | 0 | 0.13075 | 0.000649 |  |  | 1 | шт |  | 0 | 0
SQ1806-0011 | Колодка розеточная 4 гнезда 2П б/з 10А 250В белая TDM |  | 1 | 1 |  | 268.48 | 268.48 | 169.14 | 0 | 0.13075 | 0.000649 |  |  | 1 | шт |  | 0 | 5
SQ1806-0111 | Колодка розеточная 4 гнезда 2П б/з 10А 250В черная TDM |  | 23.06.2024 | 20 | 120 | 317.41 | 317.41 | 199.97 | 0 | 0.13708 | 0.000654 |  |  | 1 | шт. |  | 0 | 0
SQ1806-0014 | Колодка розеточная 4 гнезда 2П+3 16А 250В белая TDM |  | 23.06.2024 | 15 | 90 | 356.85 | 356.85 | 224.82 | 0 | 0.17622 | 0.000891 |  |  | 1 | шт |  | 0 | 0
SQ1806-0114 | Колодка розеточная 4 гнезда 2П+3 16А 250В черная TDM |  | 225 | 15 | 90 | 415.88 | 415.88 | 262 | 0 | 0.17389 | 0.000892 |  |  | 1 | шт. |  | 0 | 0
SQ1806-0114 | Колодка розеточная 4 гнезда 2П+3 16А 250В черная TDM |  | 2 | 1 |  | 415.88 | 415.88 | 262 | 0 | 0.17389 | 0.000892 |  |  | 1 | шт. |  | 0 | 5
SQ1806-0018 | Колодка розеточная 4 гнезда 2П+3 c выключателем 16А 250В белая TDM |  | 23.06.2024 | 12 | 72 | 457.38 | 457.38 | 288.15 | 0 | 0.19903 | 0.001023 |  |  | 1 | шт |  | 0 | 0
SQ1806-0118 | Колодка розеточная 4 гнезда 2П+3 c выключателем 16А 250В черная TDM |  | 720 | 12 | 72 | 485.93 | 485.93 | 306.14 | 0 | 0.19847 | 0.001048 |  |  | 1 | шт. |  | 0 | 0
SQ1806-0118 | Колодка розеточная 4 гнезда 2П+3 c выключателем 16А 250В черная TDM |  | 4 | 1 |  | 485.93 | 485.93 | 306.14 | 0 | 0.19847 | 0.001048 |  |  | 1 | шт. |  | 0 | 5
SQ1806-0034 | Колодка розеточная 5 гнезд 2П б/з 10А 250В белая TDM |  | 23.06.2024 | 14 | 84 | 327.88 | 327.88 | 206.56 | 0 | 0.17443 | 0.000755 |  |  | 1 | шт |  | 0 | 0
SQ1806-0134 | Колодка розеточная 5 гнезд 2П б/з 10А 250В черная TDM |  | 23.06.2024 | 14 | 140 | 379.05 | 379.05 | 238.8 | 0 | 0.16905 | 0.000747 |  |  | 1 | шт. |  | 0 | 0
SQ1806-0035 | Колодка розеточная 5 гнезд 2П+3 16А 250В белая TDM |  | 36 | 12 | 72 | 414.96 | 414.96 | 261.42 | 0 | 0.20208 | 0.001041 |  |  | 1 | шт |  | 0 | 0
SQ1806-0135 | Колодка розеточная 5 гнезд 2П+3 16А 250В черная TDM |  | 60 | 12 | 72 | 489.64 | 489.64 | 308.47 | 0 | 0.26708 | 0.000997 |  |  | 1 | шт. |  | 0 | 0
SQ1806-0037 | Колодка розеточная 5 гнезд 2П+3 с выключателем16А 250В белая TDM |  | 40 | 8 | 64 | 554.39 | 554.39 | 349.27 | 0 | 0.24942 | 0.001231 |  |  | 1 | шт |  | 0 | 0
SQ1806-0137 | Колодка розеточная 5 гнезд 2П+3 с выключателем16А 250В черная TDM |  | 23.06.2024 | 8 | 64 | 616.87 | 616.87 | 388.63 | 0 | 0.29875 | 0.00124 |  |  | 1 | шт |  | 0 | 0
SQ1806-0038 | Колодка розеточная 6 гнезд 2П б/з 10А 250В белая TDM |  | 28 | 14 | 84 | 378.21 | 378.21 | 238.27 | 0 | 0.18869 | 0.000875 |  |  | 1 | шт |  | 0 | 0
SQ1806-0138 | Колодка розеточная 6 гнезд 2П б/з 10А 250В черная TDM |  |  | 14 | 84 | 436.62 | 436.62 | 275.07 | 0 | 0.032714 | 0.000901 |  |  | 1 | шт. |  | 0 | 0
SQ1806-0039 | Колодка розеточная 6 гнезд 2П+З 16А 250В белая TDM |  | 23.06.2024 | 10 | 60 | 497.94 | 497.94 | 313.7 | 0 | 0.2375 | 0.001238 |  |  | 1 | шт |  | 0 | 0
SQ1806-0139 | Колодка розеточная 6 гнезд 2П+З 16А 250В черная TDM |  | 23.06.2024 | 10 | 100 | 576.3 | 576.3 | 363.07 | 0 | 0.24432 | 0.001264 |  |  | 1 | шт. |  | 0 | 0
SQ1806-0139 | Колодка розеточная 6 гнезд 2П+З 16А 250В черная TDM |  | 1 | 1 |  | 576.3 | 576.3 | 363.07 | 0 | 0.24432 | 0.001264 |  |  | 1 | шт. |  | 0 | 5
SQ1806-0040 | Колодка розеточная 6 гнезд 2П+З с выключателем16А 250В белая TDM |  | 23.06.2024 | 6 | 60 | 642.14 | 642.14 | 404.55 | 0 | 0.27083 | 0.001369 |  |  | 1 | шт |  | 0 | 0
SQ1806-0140 | Колодка розеточная 6 гнезд 2П+З с выключателем16А 250В черная TDM |  | 120 | 6 | 60 | 719.15 | 719.15 | 453.06 | 0 | 0.27667 | 0.001425 |  |  | 1 | ед. упак (1 шт.) |  | 0 | 0
| 18.06.07 Аксессуары - Колодки розеточные "ЭКО" (бук) | [15 empty] | 0
SQ1806-0059 | Колодка розеточная 2 гнезда 2П б/з 10А 250В "Эко" (бук) TDM |  | 1600 | 20 | 160 | 330.43 | 330.43 | 208.17 | 0 | 0.082213 | 0.000401 |  |  | 1 | шт |  | 0 | 0
SQ1806-0060 | Колодка розеточная 2 гнезда 2П+З 16А 250В "Эко" (бук) TDM |  | 440 | 20 | 120 | 396.07 | 396.07 | 249.52 | 0 | 0.11382 | 0.000551 |  |  | 1 | шт |  | 0 | 0
SQ1806-0060 | Колодка розеточная 2 гнезда 2П+З 16А 250В "Эко" (бук) TDM |  | 27 | 1 |  | 396.07 | 396.07 | 249.52 | 0 | 0.11382 | 0.000551 |  |  | 1 | шт |  | 0 | 5
SQ1806-0061 | Колодка розеточная 3 гнезда 2П б/з 10А 250В "Эко" (бук) TDM |  |  | 20 | 200 | 416.3 | 416.3 | 262.27 | 0 | 0.06449 | 0.000333 |  |  | 1 | шт |  | 0 | 0
SQ1806-0061 | Колодка розеточная 3 гнезда 2П б/з 10А 250В "Эко" (бук) TDM |  | 9 | 1 |  | 416.3 | 416.3 | 262.27 | 0 | 0.06449 | 0.000333 |  |  | 1 | шт |  | 0 | 5
SQ1806-0062 | Колодка розеточная 3 гнезда 2П+3 16А 250В "Эко" (бук) TDM |  | 496 | 16 | 160 | 516.04 | 516.04 | 325.11 | 0 | 0.079375 | 0.000416 |  |  | 1 | шт |  | 0 | 0
SQ1806-0063 | Колодка розеточная 3 гнезда 2П+3 с выключателем16А 250В "Эко" (бук) TDM |  | 870 | 15 | 120 | 697.5 | 697.5 | 439.43 | 0 | 0.16083 | 0.000863 |  |  | 1 | шт |  | 0 | 0
SQ1806-0063 | Колодка розеточная 3 гнезда 2П+3 с выключателем16А 250В "Эко" (бук) TDM |  | 24 | 1 |  | 697.5 | 697.5 | 439.43 | 0 | 0.16083 | 0.000863 |  |  | 1 | шт |  | 0 | 5
SQ1806-0064 | Колодка розеточная 4 гнезда 2П б/з 10А 250В "Эко" (бук) TDM |  | 1200 | 20 | 120 | 535.82 | 535.82 | 337.57 | 0 | 0.1425 | 0.000329 |  |  | 1 | шт |  | 0 | 0
SQ1806-0065 | Колодка розеточная 4 гнезда 2П+3 16А 250В "Эко" (бук) TDM |  | 690 | 15 | 90 | 683.58 | 683.58 | 430.66 | 0 | 0.25334 | 0.000895 |  |  | 1 | шт |  | 0 | 0
SQ1806-0065 | Колодка розеточная 4 гнезда 2П+3 16А 250В "Эко" (бук) TDM |  | 22 | 1 |  | 683.58 | 683.58 | 430.66 | 0 | 0.25334 | 0.000895 |  |  | 1 | шт |  | 0 | 5
SQ1806-0066 | Колодка розеточная 4 гнезда 2П+3 с выключателем16А 250В "Эко" (бук) TDM |  | 432 | 12 | 96 | 831.57 | 831.57 | 523.89 | 0 | 0.19231 | 0.001095 |  |  | 1 | шт |  | 0 | 0
SQ1806-0067 | Колодка розеточная 5 гнезд 2П б/з 10А 250В "Эко" (бук) TDM |  | 1050 | 14 | 140 | 640.28 | 640.28 | 403.38 | 0 | 0.13571 | 0.000745 |  |  | 1 | шт |  | 0 | 0
SQ1806-0067 | Колодка розеточная 5 гнезд 2П б/з 10А 250В "Эко" (бук) TDM |  | 50 | 1 |  | 640.28 | 640.28 | 403.38 | 0 | 0.13571 | 0.000745 |  |  | 1 | шт |  | 0 | 5
SQ1806-0068 | Колодка розеточная 5 гнезд 2П+3 16А 250В "Эко" (бук) TDM |  | 288 | 12 | 120 | 801.37 | 801.37 | 504.86 | 0 | 0.26528 | 0.001006 |  |  | 1 | шт |  | 0 | 0
SQ1806-0068 | Колодка розеточная 5 гнезд 2П+3 16А 250В "Эко" (бук) TDM |  | 18 | 1 |  | 801.37 | 801.37 | 504.86 | 0 | 0.26528 | 0.001006 |  |  | 1 | шт |  | 0 | 5
SQ1806-0069 | Колодка розеточная 5 гнезд 2П+3 с выключателем16А 250В "Эко" (бук) TDM |  | 272 | 8 | 80 | 1019.34 | 1019.34 | 642.18 | 0 | 0.23938 | 0.001244 |  |  | 1 | шт |  | 0 | 0
SQ1806-0070 | Колодка розеточная 6 гнезд 2П б/з 10А 250В "Эко" (бук) TDM |  | 238 | 14 | 140 | 746.19 | 746.19 | 470.1 | 0 | 0.19821 | 0.000915 |  |  | 1 | шт |  | 0 | 0
SQ1806-0070 | Колодка розеточная 6 гнезд 2П б/з 10А 250В "Эко" (бук) TDM |  | 9 | 1 |  | 746.19 | 746.19 | 470.1 | 0 | 0.19821 | 0.000915 |  |  | 1 | шт |  | 0 | 5
SQ1806-0071 | Колодка розеточная 6 гнезд 2П+3 16А 250В "Эко" (бук) TDM |  | 600 | 10 | 60 | 899.02 | 899.02 | 566.38 | 0 | 0.19 | 0.0012 |  |  | 1 | шт |  | 0 | 0
SQ1806-0072 | Колодка розеточная 6 гнезд 2П+3 с выключателем16А 250В "Эко" (бук) TDM |  | 480 | 6 | 60 | 1060.5 | 1060.5 | 668.12 | 0 | 0.31667 | 0.001752 |  |  | 1 | шт |  | 0 | 0
SQ1806-0072 | Колодка розеточная 6 гнезд 2П+3 с выключателем16А 250В "Эко" (бук) TDM |  | 2 | 1 |  | 1060.5 | 1060.5 | 668.12 | 0 | 0.31667 | 0.001752 |  |  | 1 | шт |  | 0 | 5
| 18.06.08 Аксессуары - Колодки розеточные"ЭКО" (сосна) | [15 empty] | 0
SQ1806-0045 | Колодка розеточная 2 гнезда 2П б/з 10А 250В "Эко" (сосна) TDM |  | 1020 | 20 | 160 | 321.41 | 321.41 | 202.49 | 0 | 0.078625 | 0.000332 |  |  | 1 | шт |  | 0 | 0
SQ1806-0045 | Колодка розеточная 2 гнезда 2П б/з 10А 250В "Эко" (сосна) TDM |  | 14 | 1 |  | 321.41 | 321.41 | 202.49 | 0 | 0.078625 | 0.000332 |  |  | 1 | шт |  | 0 | 5
SQ1806-0046 | Колодка розеточная 2 гнезда 2П+З 16А 250В "Эко" (сосна) TDM |  | 640 | 20 | 120 | 385.27 | 385.27 | 242.72 | 0 | 0.095833 | 0.000519 |  |  | 1 | шт |  | 0 | 0
SQ1806-0047 | Колодка розеточная 3 гнезда 2П б/з 10А 250В "Эко" (сосна) TDM |  | 1200 | 20 | 120 | 416.3 | 416.3 | 262.27 | 0 | 0.19 | 0.000816 |  |  | 1 | шт |  | 0 | 0
SQ1806-0047 | Колодка розеточная 3 гнезда 2П б/з 10А 250В "Эко" (сосна) TDM |  | 23 | 1 |  | 416.3 | 416.3 | 262.27 | 0 | 0.19 | 0.000816 |  |  | 1 | шт |  | 0 | 5
SQ1806-0048 | Колодка розеточная 3 гнезда 2П+3 16А 250В "Эко" (сосна) TDM |  | 960 | 16 | 96 | 526.29 | 526.29 | 331.56 | 0 | 0.2375 | 0.00102 |  |  | 1 | шт |  | 0 | 0
SQ1806-0048 | Колодка розеточная 3 гнезда 2П+3 16А 250В "Эко" (сосна) TDM |  | 19 | 1 |  | 526.29 | 526.29 | 331.56 | 0 | 0.2375 | 0.00102 |  |  | 1 | шт |  | 0 | 5
SQ1806-0049 | Колодка розеточная 3 гнезда 2П+3 с выключателем16А 250В "Эко" (сосна) TDM |  | 900 | 15 | 90 | 695.74 | 695.74 | 438.32 | 0 | 0.16069 | 0.000829 |  |  | 1 | шт |  | 0 | 0
SQ1806-0049 | Колодка розеточная 3 гнезда 2П+3 с выключателем16А 250В "Эко" (сосна) TDM |  | 50 | 1 |  | 695.74 | 695.74 | 438.32 | 0 | 0.16069 | 0.000829 |  |  | 1 | шт |  | 0 | 5
SQ1806-0050 | Колодка розеточная 4 гнезда 2П б/з 10А 250В "Эко" (сосна) TDM |  | 23.06.2024 | 20 | 120 | 546.53 | 546.53 | 344.31 | 0 | 0.17625 | 0.000767 |  |  | 1 | шт |  | 0 | 0
SQ1806-0051 | Колодка розеточная 4 гнезда 2П+3 16А 250В "Эко" (сосна) TDM |  | 900 | 15 | 90 | 632.94 | 632.94 | 398.75 | 0 | 0.16542 | 0.000893 |  |  | 1 | шт |  | 0 | 0
SQ1806-0051 | Колодка розеточная 4 гнезда 2П+3 16А 250В "Эко" (сосна) TDM |  | 14 | 1 |  | 632.94 | 632.94 | 398.75 | 0 | 0.16542 | 0.000893 |  |  | 1 | шт |  | 0 | 5
SQ1806-0052 | Колодка розеточная 4 гнезда 2П+3 с выключателем16А 250В "Эко" (сосна) TDM |  | 720 | 12 | 72 | 769.96 | 769.96 | 485.07 | 0 | 0.19222 | 0.001068 |  |  | 1 | шт |  | 0 | 0
SQ1806-0053 | Колодка розеточная 5 гнезд 2П б/з 10А 250В "Эко" (сосна) TDM |  | 840 | 14 | 84 | 592.84 | 592.84 | 373.49 | 0 | 0.1677 | 0.00078 |  |  | 1 | шт |  | 0 | 0
SQ1806-0053 | Колодка розеточная 5 гнезд 2П б/з 10А 250В "Эко" (сосна) TDM |  | 3 | 1 |  | 592.84 | 592.84 | 373.49 | 0 | 0.1677 | 0.00078 |  |  | 1 | шт |  | 0 | 5
SQ1806-0054 | Колодка розеточная 5 гнезд 2П+3 16А 250В "Эко" (сосна) TDM |  | 924 | 12 | 120 | 750.4 | 750.4 | 472.75 | 0 | 0.21208 | 0.001067 |  |  | 1 | шт |  | 0 | 0
SQ1806-0054 | Колодка розеточная 5 гнезд 2П+3 16А 250В "Эко" (сосна) TDM |  | 18 | 1 |  | 750.4 | 750.4 | 472.75 | 0 | 0.21208 | 0.001067 |  |  | 1 | шт |  | 0 | 5
SQ1806-0055 | Колодка розеточная 5 гнезд 2П+3 с выключателем16А 250В "Эко" (сосна) TDM |  | 640 | 8 | 64 | 930.71 | 930.71 | 586.35 | 0 | 0.23652 | 0.001202 |  |  | 1 | шт |  | 0 | 0
SQ1806-0056 | Колодка розеточная 6 гнезд 2П б/з 10А 250В "Эко" (сосна) TDM |  | 1358 | 14 | 140 | 701.75 | 701.75 | 442.1 | 0 | 0.20107 | 0.000935 |  |  | 1 | шт |  | 0 | 0
SQ1806-0056 | Колодка розеточная 6 гнезд 2П б/з 10А 250В "Эко" (сосна) TDM |  | 27 | 1 |  | 701.75 | 701.75 | 442.1 | 0 | 0.20107 | 0.000935 |  |  | 1 | шт |  | 0 | 5
SQ1806-0057 | Колодка розеточная 6 гнезд 2П+3 16А 250В "Эко" (сосна) TDM |  | 600 | 10 | 60 | 858.1 | 858.1 | 540.6 | 0 | 0.24583 | 0.001295 |  |  | 1 | шт |  | 0 | 0
SQ1806-0058 | Колодка розеточная 6 гнезд 2П+3 с выключателем16А 250В "Эко" (сосна) TDM |  | 600 | 6 | 60 | 1032.72 | 1032.72 | 650.61 | 0 | 0.28062 | 0.00145 |  |  | 1 | шт |  | 0 | 0
SQ1806-0058 | Колодка розеточная 6 гнезд 2П+3 с выключателем16А 250В "Эко" (сосна) TDM |  | 3 | 1 |  | 1032.72 | 1032.72 | 650.61 | 0 | 0.28062 | 0.00145 |  |  | 1 | шт |  | 0 | 5
| 18.06.09 Аксессуары - Адаптеры | [15 empty] | 0
SQ1806-0023 | Адаптер (розетка б/з - SHUKO) 6А 250В белый TDM |  | 3000 | 30 | 300 | 77.46 | 77.46 | 48.8 | 0 | 0.023733 | 0.000206 |  |  | 1 | шт |  | 0 | 0
SQ1806-0023 | Адаптер (розетка б/з - SHUKO) 6А 250В белый TDM |  | 18 | 1 |  | 77.46 | 77.46 | 48.8 | 0 | 0.023733 | 0.000206 |  |  | 1 | шт |  | 0 | 5
SQ1806-0183 | Адаптер универсальный поворотный с/з 250В 16А + 2USB 2.1A белый TDM |  | 720 | 1 | 72 | 1228.67 | 1228.67 | 774.06 | 0 | 0.15278 | 0.001131 |  |  | 1 | ед. упак |  | 0 | 0
SQ1806-0184 | Адаптер универсальный поворотный с/з 250В 16А + 2USB 2.1A черный TDM |  | 720 | 1 | 72 | 1228.67 | 1228.67 | 774.06 | 0 | 0.15278 | 0.001131 |  |  | 1 | ед. упак |  | 0 | 0
SQ1806-0024 | Адаптер универсальный с/з 16А 250В белый TDM |  |  | 24 | 480 | 96.71 | 96.71 | 60.93 | 0 | 0.029792 | 0.000244 |  |  | 1 | шт (изм.) |  | 0 | 0
SQ1806-0087 | Переходник (тип CEE 7/17 - тип А/F) плоский 10А макс. 250В белый TDM |  | 7050 | 50 | 1000 | 39.68 | 39.68 | 25 | 0 | 0.010345 | 2.1e-05 |  |  | 1 | шт |  | 0 | 0
SQ1806-0088 | Переходник (тип CEE 7/17 - тип А/F) плоский 10А макс. 250В черный TDM |  | 10000 | 50 | 1000 | 41.67 | 41.67 | 26.25 | 0 | 0.010245 | 2.1e-05 |  |  | 1 | шт |  | 0 | 0
SQ1806-0085 | Переходник (тип С1-В - тип A/F) круглый 16A 250В белый TDM |  | 10000 | 50 | 1000 | 27.23 | 27.23 | 17.15 | 0 | 0.01005 | 3.1e-05 |  |  | 1 | шт |  | 0 | 0
SQ1806-0086 | Переходник (тип С1-В - тип A/F) круглый 16A 250В черный TDM |  | 3650 | 50 | 1000 | 28.58 | 28.58 | 18.01 | 0 | 0.010125 | 3.2e-05 |  |  | 1 | шт |  | 0 | 0
| 18.06.10 Аксессуары - Выключатели на шнур | [15 empty] | 0
SQ1806-0021 | Выключатель на шнур 6А 250В белый TDM |  |  | 80 | 800 | 47.82 | 47.82 | 30.13 | 0 | 0.014938 | 8.6e-05 |  |  | 1 | шт |  | 0 | 0
SQ1806-0221 | Выключатель на шнур 6А 250В белый с красной кнопкой TDM |  | 8000 | 40 | 800 | 65.55 | 65.55 | 41.3 | 0 | 0.015804 | 0.00011 |  |  | 1 | шт |  | 0 | 0
SQ1806-0221 | Выключатель на шнур 6А 250В белый с красной кнопкой TDM |  | 16 | 1 |  | 65.55 | 65.55 | 41.3 | 0 | 0.015804 | 0.00011 |  |  | 1 | шт |  | 0 | 5
SQ1806-0022 | Выключатель на шнур 6А 250В черный TDM |  | 10720 | 80 | 800 | 47.82 | 47.82 | 30.13 | 0 | 0.01625 | 7.4e-05 |  |  | 1 | шт |  | 0 | 0
SQ1806-0022 | Выключатель на шнур 6А 250В черный TDM |  | 398 | 1 |  | 47.82 | 47.82 | 30.13 | 0 | 0.01625 | 7.4e-05 |  |  | 1 | шт |  | 0 | 5
SQ1806-0222 | Выключатель на шнур 6А 250В черный с красной кнопкой TDM |  | 7520 | 40 | 800 | 65.55 | 65.55 | 41.3 | 0 | 0.015715 | 0.000105 |  |  | 1 | шт |  | 0 | 0
SQ1806-0222 | Выключатель на шнур 6А 250В черный с красной кнопкой TDM |  | 296 | 1 |  | 65.55 | 65.55 | 41.3 | 0 | 0.015715 | 0.000105 |  |  | 1 | шт |  | 0 | 5
SQ1806-0223 | Выключатель на шнур 6А 250В ЭКО бук/венге TDM |  | 470 | 10 | 880 | 87.61 | 87.61 | 55.19 | 0 | 0.01575 | 8.8e-05 |  |  | 1 | шт |  | 0 | 0
SQ1806-0224 | Выключатель на шнур 6А 250В ЭКО сосна TDM |  |  | 10 | 880 | 87.61 | 87.61 | 55.19 | 0 | 0.015455 | 8.4e-05 |  |  | 1 | шт |  | 0 | 0
SQ1806-0226 | Сонетка-выключатель для бра с цепочкой 3А 250В золото TDM |  | 5000 | 1 | 500 | 164.91 | 164.91 | 103.89 | 0 | 0.02089 | 0.00014 |  |  | 1 | шт |  | 0 | 0
SQ1806-0225 | Сонетка-выключатель для бра с цепочкой 3А 250В металлик TDM |  | 5000 | 1 | 500 | 164.91 | 164.91 | 103.89 | 0 | 0.020748 | 0.000138 |  |  | 1 | шт |  | 0 | 0
| 18.06.11 Аксессуары - Тревел-адаптеры | [15 empty] | 0
SQ1806-0144 | Тревел-адаптер 100-250В 2,5A (5 в 1) c USB-зарядкой 1000мА черный TDM |  |  | 12 | 48 | 1398.19 | 1398.19 | 880.86 | 0 | 0.21667 | 0.001947 |  |  | 1 | шт |  | 0 | 0
SQ1806-0044 | Тревел-адаптер 100-250В 3A (5 в 1) c USB-зарядкой 1000мА белый TDM |  | 03.05.2024 | 1 | 96 | 988.26 | 988.26 | 622.6 | 0 | 0.11927 | 0.001207 |  |  | 1 | шт |  | 0 | 0
| 18.06.12 Аксессуары - Серия "Ретро" (изделия из карболита) | [15 empty] | 0
SQ1806-0102 | Розетка 2П 16А макс. 250B о/у "Ретро" (карболит) TDM |  | 2400 | 12 | 240 | 77.31 | 77.31 | 48.71 | 0 | 0.07875 | 0.000288 |  |  | 1 | шт |  | 0 | 0
SQ1806-0102 | Розетка 2П 16А макс. 250B о/у "Ретро" (карболит) TDM |  | 2 | 1 |  | 77.31 | 77.31 | 48.71 | 0 | 0.07875 | 0.000288 |  |  | 1 | шт |  | 0 | 5
SQ1806-0103 | Розеточная колодка 2 гнезда 2П 16А макс. 250B "Ретро" (карболит) TDM |  | 2000 | 20 | 200 | 126.07 | 126.07 | 79.42 | 0 | 0.0805 | 0.000347 |  |  | 1 | шт |  | 0 | 0
SQ1806-0103 | Розеточная колодка 2 гнезда 2П 16А макс. 250B "Ретро" (карболит) TDM |  | 38 | 1 |  | 126.07 | 126.07 | 79.42 | 0 | 0.0805 | 0.000347 |  |  | 1 | шт |  | 0 | 5
SQ1806-0104 | Розеточная колодка 3 гнезда 2П 16А макс. "Ретро" 250B (карболит) TDM |  | 1200 | 20 | 120 | 199.16 | 199.16 | 125.47 | 0 | 0.13583 | 0.00046 |  |  | 1 | шт |  | 0 | 0
SQ1806-0104 | Розеточная колодка 3 гнезда 2П 16А макс. "Ретро" 250B (карболит) TDM |  | 11 | 1 |  | 199.16 | 199.16 | 125.47 | 0 | 0.13583 | 0.00046 |  |  | 1 | шт |  | 0 | 5
SQ1806-0101 | Тройник 3х2П 16А макс. 250B ЕВРО "Ретро" (карболит) TDM |  | 14.05.2024 | 20 | 120 | 146.09 | 146.09 | 92.04 | 0 | 0.11654 | 0.000467 |  |  | 1 | шт |  | 0 | 0
| 18.06.14 Аксессуары - серия "Народная" | [15 empty] | 0
SQ1806-0409 | Кабельная розетка 2П б/з белая 10А 250B серии "Народная" |  | 250 | 50 | 600 | 69.45 | 69.45 | нет | 0 | 0.037205 | 0.000191 |  |  | 1 | шт |  | 0 | 0
SQ1806-0409 | Кабельная розетка 2П б/з белая 10А 250B серии "Народная" |  | 1 | 1 |  | 69.45 | 69.45 | нет | 0 | 0.037205 | 0.000191 |  |  | 1 | шт |  | 0 | 5
SQ1806-0410 | Кабельная розетка 2П б/з черная 10А 250B серии "Народная" |  | 1000 | 50 | 600 | 69.45 | 69.45 | нет | 0 | 0.31167 | 0.000186 |  |  | 1 | шт |  | 0 | 0
SQ1806-0410 | Кабельная розетка 2П б/з черная 10А 250B серии "Народная" |  | 1 | 1 |  | 69.45 | 69.45 | нет | 0 | 0.31167 | 0.000186 |  |  | 1 | шт |  | 0 | 5
SQ1806-0412 | Кабельная розетка 2П+3 черная 16А 250B серии "Народная" |  |  | 40 | 480 | 91.68 | 91.68 | нет | 0 | 0.041292 | 0.000239 |  |  | 1 | шт |  | 0 | 0
SQ1806-0411 | Кабельная розетка 2П+З белая 16А 250B серии "Народная" |  |  | 40 | 480 | 91.68 | 91.68 | нет | 0 | 0.042198 | 0.000233 |  |  | 1 | шт |  | 0 | 0
SQ1806-0413 | Колодка розеточная 2 гнезда 2П б/з 10А 250В белая серии "Народная" |  | 1240 | 10 | 100 | 129.69 | 129.69 | нет | 0 | 0.07448 | 0.000433 |  |  | 1 | шт |  | 0 | 0
SQ1806-0422 | Колодка розеточная 2 гнезда 2П б/з 10А 250В черная серии "Народная" |  | 1000 | 10 | 100 | 141.86 | 141.86 | нет | 0 | 0.061 | 0.000406 |  |  | 1 | шт |  | 0 | 0
SQ1806-0422 | Колодка розеточная 2 гнезда 2П б/з 10А 250В черная серии "Народная" |  | 22 | 1 |  | 141.86 | 141.86 | нет | 0 | 0.061 | 0.000406 |  |  | 1 | шт |  | 0 | 5
SQ1806-0415 | Колодка розеточная 2 гнезда 2П+3 c выключателем 16А 250В белая серии "Народная" |  | 300 | 10 | 100 | 271.68 | 271.68 | нет | 0 | 0.0985 | 0.000649 |  |  | 1 | шт |  | 0 | 0
SQ1806-0424 | Колодка розеточная 2 гнезда 2П+3 c выключателем 16А 250В черная серии "Народная" |  | 1000 | 10 | 100 | 266.29 | 266.29 | нет | 0 | 0.0985 | 0.000649 |  |  | 1 | шт |  | 0 | 0
SQ1806-0424 | Колодка розеточная 2 гнезда 2П+3 c выключателем 16А 250В черная серии "Народная" |  | 6 | 1 |  | 266.29 | 266.29 | нет | 0 | 0.0985 | 0.000649 |  |  | 1 | шт |  | 0 | 5
SQ1806-0414 | Колодка розеточная 2 гнезда 2П+З 16А 250В белая серии "Народная" |  | 1000 | 10 | 100 | 178.03 | 178.03 | нет | 0 | 0.09175 | 0.000545 |  |  | 1 | шт |  | 0 | 0
SQ1806-0423 | Колодка розеточная 2 гнезда 2П+З 16А 250В черная серии "Народная" |  |  | 10 | 100 | 194.56 | 194.56 | нет | 0 | 0.0805 | 0.000517 |  |  | 1 | шт |  | 0 | 0
SQ1806-0416 | Колодка розеточная 3 гнезда 2П б/з 10А 250В белая серии "Народная" |  | 2790 | 10 | 100 | 158.96 | 158.96 | нет | 0 | 0.09812 | 0.00054 |  |  | 1 | шт |  | 0 | 0
SQ1806-0416 | Колодка розеточная 3 гнезда 2П б/з 10А 250В белая серии "Народная" |  | 1 | 1 |  | 158.96 | 158.96 | нет | 0 | 0.09812 | 0.00054 |  |  | 1 | шт |  | 0 | 5
SQ1806-0425 | Колодка розеточная 3 гнезда 2П б/з 10А 250В черная серии "Народная" |  | 620 | 10 | 100 | 181.45 | 181.45 | нет | 0 | 0.09228 | 0.000556 |  |  | 1 | шт |  | 0 | 0
SQ1806-0425 | Колодка розеточная 3 гнезда 2П б/з 10А 250В черная серии "Народная" |  | 1 | 1 |  | 181.45 | 181.45 | нет | 0 | 0.09228 | 0.000556 |  |  | 1 | шт |  | 0 | 5
SQ1806-0417 | Колодка розеточная 3 гнезда 2П+3 16А 250В белая серии "Народная" |  | 1090 | 10 | 100 | 218.25 | 218.25 | нет | 0 | 0.11745 | 0.000669 |  |  | 1 | шт |  | 0 | 0
SQ1806-0426 | Колодка розеточная 3 гнезда 2П+3 16А 250В черная серии "Народная" |  | 300 | 10 | 100 | 250.91 | 250.91 | нет | 0 | 0.11229 | 0.000679 |  |  | 1 | шт |  | 0 | 0
SQ1806-0418 | Колодка розеточная 3 гнезда 2П+3 c выключателем 16А 250В белая серии "Народная" |  | 1000 | 10 | 100 | 311.27 | 311.27 | нет | 0 | 0.14052 | 0.000765 |  |  | 1 | шт |  | 0 | 0
SQ1806-0418 | Колодка розеточная 3 гнезда 2П+3 c выключателем 16А 250В белая серии "Народная" |  | 1 | 1 |  | 311.27 | 311.27 | нет | 0 | 0.14052 | 0.000765 |  |  | 1 | шт |  | 0 | 5
SQ1806-0427 | Колодка розеточная 3 гнезда 2П+3 c выключателем 16А 250В черная серии "Народная" |  |  | 10 | 100 | 340.72 | 340.72 | нет | 0 | 0.119 | 0.000743 |  |  | 1 | шт |  | 0 | 0
SQ1806-0419 | Колодка розеточная 4 гнезда 2П б/з 10А 250В белая серии "Народная" |  | 1920 | 10 | 100 | 204.72 | 204.72 | нет | 0 | 0.1188 | 0.000646 |  |  | 1 | шт |  | 0 | 0
SQ1806-0428 | Колодка розеточная 4 гнезда 2П б/з 10А 250В черная серии "Народная" |  | 1000 | 10 | 100 | 251.03 | 251.03 | нет | 0 | 0.11325 | 0.000645 |  |  | 1 | шт |  | 0 | 0
SQ1806-0420 | Колодка розеточная 4 гнезда 2П+3 16А 250В белая серии "Народная" |  | 1000 | 10 | 100 | 268.39 | 268.39 | нет | 0 | 0.14674 | 0.000867 |  |  | 1 | шт |  | 0 | 0
SQ1806-0429 | Колодка розеточная 4 гнезда 2П+3 16А 250В черная серии "Народная" |  | 1000 | 10 | 100 | 325.21 | 325.21 | нет | 0 | 0.13922 | 0.000824 |  |  | 1 | шт |  | 0 | 0
SQ1806-0421 | Колодка розеточная 4 гнезда 2П+3 c выключателем 16А 250В белая серии "Народная" |  | 500 | 10 | 50 | 361.54 | 361.54 | нет | 0 | 0.166 | 0.000975 |  |  | 1 | шт |  | 0 | 0
SQ1806-0421 | Колодка розеточная 4 гнезда 2П+3 c выключателем 16А 250В белая серии "Народная" |  | 6 | 1 |  | 361.54 | 361.54 | нет | 0 | 0.166 | 0.000975 |  |  | 1 | шт |  | 0 | 5
SQ1806-0430 | Колодка розеточная 4 гнезда 2П+3 c выключателем 16А 250В черная серии "Народная" |  | 280 | 10 | 50 | 385.49 | 385.49 | нет | 0 | 0.16018 | 0.000949 |  |  | 1 | шт |  | 0 | 0
| 18.06.21 Удлинительные шнуры c выключателем и плоской вилкой | [15 empty] | 0
SQ1305-0001 | Шнур с выключателем и плоской вилкой ШУ01В ШВВП 2х0,75мм2 2м. белый TDM |  | 10734 | 1 | 80 | 286.19 | 286.19 | 180.3 | 0 | 0.122 | 0.000513 |  |  | 1 | шт |  | 0 | 0
SQ1305-0003 | Шнур с выключателем и плоской вилкой ШУ01В ШВВП 2х0,75мм2 2м. бронза TDM |  | 800 | 1 | 80 | 319.94 | 319.94 | 201.56 | 0 | 0.11328 | 0.000499 |  |  | 1 | шт |  | 0 | 0
SQ1305-0006 | Шнур с выключателем и плоской вилкой ШУ01В ШВВП 2х0,75мм2 2м. коричневый "ЭКО" TDM |  | 800 | 1 | 80 | 318.47 | 318.47 | 200.64 | 0 | 0.11556 | 0.000501 |  |  | 1 | шт |  | 0 | 0
SQ1305-0004 | Шнур с выключателем и плоской вилкой ШУ01В ШВВП 2х0,75мм2 2м. прозрачный TDM |  | 800 | 1 | 80 | 350.35 | 350.35 | 220.72 | 0 | 0.113 | 0.000525 |  |  | 1 | шт |  | 0 | 0
SQ1305-0005 | Шнур с выключателем и плоской вилкой ШУ01В ШВВП 2х0,75мм2 2м. серебр. металлик TDM |  | 800 | 1 | 80 | 322.69 | 322.69 | 203.29 | 0 | 0.11799 | 0.000593 |  |  | 1 | шт |  | 0 | 0
SQ1305-0002 | Шнур с выключателем и плоской вилкой ШУ01В ШВВП 2х0,75мм2 2м. черный TDM |  | 3990 | 1 | 80 | 286.19 | 286.19 | 180.3 | 0 | 0.12091 | 0.000499 |  |  | 1 | шт |  | 0 | 0
| 18.06.22 Удлинительные шнуры c плоской вилкой | [15 empty] | 0
SQ1305-0011 | Шнур с плоской вилкой ШУ02 ШВВП 2х0,75мм2 1,7 м. белый TDM |  | 800 | 1 | 80 | 240 | 240 | 151.2 | 0 | 0.12625 | 0.000439 |  |  | 1 | шт |  | 0 | 0
SQ1305-0013 | Шнур с плоской вилкой ШУ02 ШВВП 2х0,75мм2 1,7 м. бронза TDM |  | 800 | 1 | 80 | 259.8 | 259.8 | 163.67 | 0 | 0.10155 | 0.000471 |  |  | 1 | шт |  | 0 | 0
SQ1305-0016 | Шнур с плоской вилкой ШУ02 ШВВП 2х0,75мм2 1,7 м. коричневый "ЭКО" TDM |  | 800 | 1 | 80 | 259.8 | 259.8 | 163.67 | 0 | 0.098913 | 0.0005 |  |  | 1 | шт |  | 0 | 0
SQ1305-0014 | Шнур с плоской вилкой ШУ02 ШВВП 2х0,75мм2 1,7 м. прозрачный TDM |  | 800 | 1 | 80 | 287.25 | 287.25 | 180.97 | 0 | 0.090438 | 0.000515 |  |  | 1 | шт |  | 0 | 0
SQ1305-0015 | Шнур с плоской вилкой ШУ02 ШВВП 2х0,75мм2 1,7 м. серебр. металлик TDM |  | 800 | 1 | 80 | 259.8 | 259.8 | 163.67 | 0 | 0.098688 | 0.000505 |  |  | 1 | шт |  | 0 | 0
SQ1305-0012 | Шнур с плоской вилкой ШУ02 ШВВП 2х0,75мм2 1,7 м. черный TDM |  | 800 | 1 | 80 | 240 | 240 | 151.2 | 0 | 0.099638 | 0.000504 |  |  | 1 | шт |  | 0 | 0
| 18.06.23 Удлинительные шнуры c выключателем и плоской вилкой с вырезом | [15 empty] | 0
SQ1305-0021 | Шнур с выключателем и плоской вилкой с вырезом ШУ03В ШВВП 2х0,75мм2 2 м. белый TDM |  | 800 | 1 | 80 | 301.41 | 301.41 | 189.89 | 0 | 0.1251 | 0.000522 |  |  | 1 | шт |  | 0 | 0
SQ1305-0023 | Шнур с выключателем и плоской вилкой с вырезом ШУ03В ШВВП 2х0,75мм2 2 м. бронза TDM |  | 800 | 1 | 80 | 327.25 | 327.25 | 206.17 | 0 | 0.11929 | 0.000518 |  |  | 1 | шт |  | 0 | 0
SQ1305-0026 | Шнур с выключателем и плоской вилкой с вырезом ШУ03В ШВВП 2х0,75мм2 2 м. коричневый "ЭКО" TDM |  | 800 | 1 | 80 | 325.7 | 325.7 | 205.19 | 0 | 0.12022 | 0.000499 |  |  | 1 | шт |  | 0 | 0
SQ1305-0024 | Шнур с выключателем и плоской вилкой с вырезом ШУ03В ШВВП 2х0,75мм2 2 м. прозрачный TDM |  | 800 | 1 | 80 | 359.09 | 359.09 | 226.23 | 0 | 0.11265 | 0.000505 |  |  | 1 | шт |  | 0 | 0
SQ1305-0025 | Шнур с выключателем и плоской вилкой с вырезом ШУ03В ШВВП 2х0,75мм2 2 м. серебр. металлик TDM |  | 800 | 1 | 80 | 326.94 | 326.94 | 205.97 | 0 | 0.11793 | 0.00051 |  |  | 1 | шт |  | 0 | 0
SQ1305-0022 | Шнур с выключателем и плоской вилкой с вырезом ШУ03В ШВВП 2х0,75мм2 2 м. черный TDM |  | 800 | 1 | 80 | 301.41 | 301.41 | 189.89 | 0 | 0.11803 | 0.000518 |  |  | 1 | шт |  | 0 | 0
| 18.06.24 Удлинительные шнуры c плоской вилкой с вырезом | [15 empty] | 0
SQ1305-0031 | Шнур с плоской вилкой с вырезом ШУ04 ШВВП 2х0,75мм2 1,7 м. белый TDM |  | 800 | 1 | 80 | 249.02 | 249.02 | 156.88 | 0 | 0.098063 | 0.000501 |  |  | 1 | шт |  | 0 | 0
SQ1305-0033 | Шнур с плоской вилкой с вырезом ШУ04 ШВВП 2х0,75мм2 1,7 м. бронза TDM |  | 800 | 1 | 80 | 267.01 | 267.01 | 168.22 | 0 | 0.12625 | 0.000439 |  |  | 1 | шт |  | 0 | 0
SQ1305-0036 | Шнур с плоской вилкой с вырезом ШУ04 ШВВП 2х0,75мм2 1,7 м. коричневый "ЭКО" TDM |  | 800 | 1 | 80 | 265.57 | 265.57 | 167.31 | 0 | 0.12625 | 0.000439 |  |  | 1 | шт |  | 0 | 0
SQ1305-0034 | Шнур с плоской вилкой с вырезом ШУ04 ШВВП 2х0,75мм2 1,7 м. прозрачный TDM |  | 800 | 1 | 80 | 292.87 | 292.87 | 184.51 | 0 | 0.096275 | 0.000521 |  |  | 1 | шт |  | 0 | 0
SQ1305-0035 | Шнур с плоской вилкой с вырезом ШУ04 ШВВП 2х0,75мм2 1,7 м. серебр. металлик TDM |  | 800 | 1 | 80 | 267.65 | 267.65 | 168.62 | 0 | 0.096963 | 0.000477 |  |  | 1 | шт |  | 0 | 0
SQ1305-0032 | Шнур с плоской вилкой с вырезом ШУ04 ШВВП 2х0,75мм2 1,7 м. черный TDM |  | 800 | 1 | 80 | 249.02 | 249.02 | 156.88 | 0 | 0.12625 | 0.000439 |  |  | 1 | шт |  | 0 | 0
| 18.06.26 Удлинительные шнуры cо светорегулятором и плоской вилкой | [15 empty] | 0
SQ1305-0051 | Шнур с плоской вилкой и светорегулятором ШУ05С1 (200Вт, RL) ШВВП 2х0,75мм2 2м. белый TDM |  | 600 | 1 | 60 | 726.36 | 726.36 | 457.61 | 0 | 0.13948 | 0.000594 |  |  | 1 | шт |  | 0 | 0
SQ1305-0052 | Шнур с плоской вилкой и светорегулятором ШУ05С2 (200Вт, RL) ШВВП 2х0,75мм2 2м. черный TDM |  | 800 | 1 | 80 | 726.36 | 726.36 | 457.61 | 0 | 0.13695 | 0.00061 |  |  | 1 | шт |  | 0 | 0
SQ1305-0053 | Шнур с плоской вилкой и светорегулятором ШУ05С3 (200Вт, RL) ШВВП 2х0,75мм2 2м. бронза TDM |  | 800 | 1 | 80 | 726.36 | 726.36 | 457.61 | 0 | 0.16875 | 0.000425 |  |  | 1 | шт |  | 0 | 0
SQ1305-0054 | Шнур с плоской вилкой и светорегулятором ШУ05С4 (200Вт, RL) ШВВП 2х0,75мм2 2м. прозрачный TDM |  | 800 | 1 | 80 | 726.36 | 726.36 | 457.61 | 0 | 0.13044 | 0.000769 |  |  | 1 | шт |  | 0 | 0
| 18.06.27 Удлинительные шнуры c ножным выключателем и плоской вилкой | [15 empty] | 0
SQ1305-0061 | Шнур с ножным выключателем и плоской вилкой ШУН01В ШВВП 2х0,75мм2 3,5м. белый TDM |  | 800 | 1 | 80 | 552.22 | 552.22 | 347.9 | 0 | 0.19514 | 0.000676 |  |  | 1 | шт |  | 0 | 0
SQ1305-0063 | Шнур с ножным выключателем и плоской вилкой ШУН01В ШВВП 2х0,75мм2 3,5м. бронза TDM |  | 800 | 1 | 80 | 615.06 | 615.06 | 387.49 | 0 | 0.1375 | 0.000595 |  |  | 1 | шт |  | 0 | 0
SQ1305-0066 | Шнур с ножным выключателем и плоской вилкой ШУН01В ШВВП 2х0,75мм2 3,5м. коричневый "ЭКО" TDM |  | 800 | 1 | 80 | 610.58 | 610.58 | 384.67 | 0 | 0.18413 | 0.000705 |  |  | 1 | шт |  | 0 | 0
SQ1305-0064 | Шнур с ножным выключателем и плоской вилкой ШУН01В ШВВП 2х0,75мм2 3,5м. прозрачный TDM |  | 800 | 1 | 80 | 649.14 | 649.14 | 408.96 | 0 | 0.18625 | 0.000716 |  |  | 1 | шт |  | 0 | 0
SQ1305-0065 | Шнур с ножным выключателем и плоской вилкой ШУН01В ШВВП 2х0,75мм2 3,5м. серебр. металлик TDM |  | 800 | 1 | 80 | 615.06 | 615.06 | 387.49 | 0 | 0.18411 | 0.000705 |  |  | 1 | шт |  | 0 | 0
SQ1305-0062 | Шнур с ножным выключателем и плоской вилкой ШУН01В ШВВП 2х0,75мм2 3,5м. черный TDM |  | 800 | 1 | 80 | 531.92 | 531.92 | 335.11 | 0 | 0.19294 | 0.000606 |  |  | 1 | шт |  | 0 | 0
| 18.09.01 Коммуникационные розетки | [15 empty] | 0
SQ1809-0003 | Компьютерная розетка 1xRJ-45 TDM |  | 4707 | 1 | 500 | 162 | 162 | 102.06 | 0 | 0.02958 | 0.000189 |  |  | 1 | шт |  | 0 | 0
SQ1809-0004 | Компьютерная розетка 2xRJ-45 TDM |  | 2500 | 1 | 250 | 236.25 | 236.25 | 148.84 | 0 | 0.048748 | 0.000271 |  |  | 1 | шт |  | 0 | 0
SQ1809-0001 | Телефонная розетка 1x6Р-4С TDM |  |  | 1 | 500 | 55.62 | 55.62 | 35.04 | 0 | 0.025304 | 0.000175 |  |  | 1 | шт |  | 0 | 0
SQ1809-0002 | Телефонная розетка 2x6Р-4С TDM |  | 120 | 40 | 400 | 74.12 | 74.12 | 46.7 | 0 | 0.02565 | 0.000153 |  |  | 1 | шт |  | 0 | 0
SQ1809-0002 | Телефонная розетка 2x6Р-4С TDM |  | 4 | 1 |  | 74.12 | 74.12 | 46.7 | 0 | 0.02565 | 0.000153 |  |  | 1 | шт |  | 0 | 5
| 18.09.02 Штекеры и переходники | [15 empty] | 0
SQ1809-0039 | Гнездо BNC под винт с колпачком, инд. упаковка TDM |  | 4900 | 100 | 1600 | 50.83 | 50.83 | 32.02 | 0 | 0.01 | 1.6e-05 |  |  | 1 | ед. упак |  | 0 | 0
SQ1809-0039 | Гнездо BNC под винт с колпачком, инд. упаковка TDM |  | 644 | 1 |  | 50.83 | 50.83 | 32.02 | 0 | 0.01 | 1.6e-05 |  |  | 1 | ед. упак |  | 0 | 5
SQ1809-0040 | Гнездо BNC с клеммной колодкой, инд. упаковка TDM |  | 1000 | 100 | 1400 | 39.69 | 39.69 | 25 | 0 | 0.011429 | 2.2e-05 |  |  | 1 | ед. упак |  | 0 | 0
SQ1809-0040 | Гнездо BNC с клеммной колодкой, инд. упаковка TDM |  | 498 | 1 |  | 39.69 | 39.69 | 25 | 0 | 0.011429 | 2.2e-05 |  |  | 1 | ед. упак |  | 0 | 5
SQ1809-0026 | Гнездо TV антенное металл без пайки "орех", инд. упаковка TDM |  | 700 | 100 | 1500 | 27.22 | 27.22 | 17.15 | 0 | 0.006945 | 1.8e-05 |  |  | 1 | ед. упак |  | 0 | 0
SQ1809-0026 | Гнездо TV антенное металл без пайки "орех", инд. упаковка TDM |  | 427 | 1 |  | 27.22 | 27.22 | 17.15 | 0 | 0.006945 | 1.8e-05 |  |  | 1 | ед. упак |  | 0 | 5
SQ1809-0029 | Гнездо TV антенное металл с пружиной, инд. упаковка TDM |  | 500 | 100 | 2000 | 28.35 | 28.35 | 17.86 | 0 | 0.008821 | 2.2e-05 |  |  | 1 | ед. упак |  | 0 | 0
SQ1809-0029 | Гнездо TV антенное металл с пружиной, инд. упаковка TDM |  | 60 | 1 |  | 28.35 | 28.35 | 17.86 | 0 | 0.008821 | 2.2e-05 |  |  | 1 | ед. упак |  | 0 | 5
SQ1809-0011 | Гнездо TV антенное пласт. без пайки белое, инд. упаковка TDM |  | 2700 | 100 | 2500 | 17.01 | 17.01 | 10.72 | 0 | 0.005242 | 3e-05 |  |  | 1 | ед. упак |  | 0 | 0
SQ1809-0011 | Гнездо TV антенное пласт. без пайки белое, инд. упаковка TDM |  | 94 | 1 |  | 17.01 | 17.01 | 10.72 | 0 | 0.005242 | 3e-05 |  |  | 1 | ед. упак |  | 0 | 5
SQ1809-0016 | Гнездо TV антенное угл. белое без пайки, инд. упаковка TDM |  | 5100 | 100 | 2500 | 19.87 | 19.87 | 12.52 | 0 | 0.00541 | 3e-05 |  |  | 1 | ед. упак |  | 0 | 0
SQ1809-0016 | Гнездо TV антенное угл. белое без пайки, инд. упаковка TDM |  | 5 | 1 |  | 19.87 | 19.87 | 12.52 | 0 | 0.00541 | 3e-05 |  |  | 1 | ед. упак |  | 0 | 5
SQ1809-0018 | Делитель TV «краб»×3 под F разъем 5-1000 МГц TDM |  | 2500 | 25 | 250 | 155.5 | 155.5 | 97.97 | 0 | 0.045348 | 0.000106 |  |  | 1 | ед. упак |  | 0 | 0
SQ1809-0030 | Делитель TV «краб»х2 под F разъём 5-1000 МГц TDM |  |  | 25 | 250 | 115.75 | 115.75 | 72.92 | 0 | 0.03208 | 8.7e-05 |  |  | 1 | ед. упак |  | 0 | 0
SQ1809-0031 | Делитель TV «краб»х4 под F разъём 5-1000 МГц TDM |  | 17.03.2024 | 25 | 250 | 176.05 | 176.05 | 110.91 | 0 | 0.046136 | 0.000108 |  |  | 1 | ед. упак |  | 0 | 0
SQ1809-0020 | Компьютерный двойник (гнездо — 2 гнезда) 8Р-8С, инд. упаковка TDM |  |  | 50 | 1500 | 77.49 | 77.49 | 48.82 | 0 | 0.010667 | 4.7e-05 |  |  | 1 | ед. упак |  | 0 | 0
SQ1809-0019 | Компьютерный проходник (гнездо-гнездо) 8P8C, инд. упаковка TDM |  | 24.05.2024 | 50 | 1500 | 38.09 | 38.09 | 24 | 0 | 0.005379 | 3.3e-05 |  |  | 1 | ед. упак |  | 0 | 0
SQ1809-0032 | Переходник гнездо BNC - гнездо BNC (I - коннектор), инд. упаковка TDM |  | 600 | 100 | 3000 | 26.05 | 26.05 | 16.41 | 0 | 0.005333 | 2.5e-05 |  |  | 1 | ед. упак |  | 0 | 0
SQ1809-0032 | Переходник гнездо BNC - гнездо BNC (I - коннектор), инд. упаковка TDM |  | 711 | 1 |  | 26.05 | 26.05 | 16.41 | 0 | 0.005333 | 2.5e-05 |  |  | 1 | ед. упак |  | 0 | 5
SQ1809-0023 | Переходник гнездо F - гнездо F б/п TDM |  | 25000 | 100 | 2500 | 9.13 | 9.13 | 5.75 | 0 | 0.002968 | 4e-06 |  |  | 1 | шт |  | 0 | 0
SQ1809-0023 | Переходник гнездо F - гнездо F б/п TDM |  | 2 | 1 |  | 9.13 | 9.13 | 5.75 | 0 | 0.002968 | 4e-06 |  |  | 1 | шт |  | 0 | 5
SQ1809-0007 | Переходник гнездо F - гнездо F, инд. упаковка TDM |  | 17.03.2024 | 100 | 2500 | 13.05 | 13.05 | 8.22 | 0 | 0.003707 | 1.9e-05 |  |  | 1 | ед. упак |  | 0 | 0
SQ1809-0007 | Переходник гнездо F - гнездо F, инд. упаковка TDM |  | 12 | 1 |  | 13.05 | 13.05 | 8.22 | 0 | 0.003707 | 1.9e-05 |  |  | 1 | ед. упак |  | 0 | 5
SQ1809-0015 | Переходник гнездо F - гнездо TV угловой, инд. упаковка TDM |  |  | 100 | 1000 | 35.53 | 35.53 | 22.38 | 0 | 0.008904 | 2.8e-05 |  |  | 1 | ед. упак |  | 0 | 0
SQ1809-0009 | Переходник гнездо F - гнездо TV, инд. упаковка TDM |  | 17.03.2024 | 100 | 2500 | 21.06 | 21.06 | 13.27 | 0 | 0.004949 | 1.7e-05 |  |  | 1 | ед. упак |  | 0 | 0
SQ1809-0022 | Переходник гнездо F - штекер TV б/п TDM |  | 25000 | 100 | 2500 | 10.35 | 10.35 | 6.52 | 0 | 0.003306 | 6e-06 |  |  | 1 | шт |  | 0 | 0
SQ1809-0013 | Переходник гнездо F - штекер TV угловой, инд. упаковка TDM |  | 17.03.2024 | 100 | 1000 | 29.3 | 29.3 | 18.46 | 0 | 0.009167 | 2.2e-05 |  |  | 1 | ед. упак |  | 0 | 0
SQ1809-0006 | Переходник гнездо F - штекер TV, инд. упаковка TDM |  | 17.03.2024 | 100 | 2500 | 14.36 | 14.36 | 9.05 | 0 | 0.004124 | 2e-05 |  |  | 1 | ед. упак |  | 0 | 0
SQ1809-0006 | Переходник гнездо F - штекер TV, инд. упаковка TDM |  | 33 | 1 |  | 14.36 | 14.36 | 9.05 | 0 | 0.004124 | 2e-05 |  |  | 1 | ед. упак |  | 0 | 5
SQ1809-0012 | Переходник гнездо TV - гнездо TV, инд. упаковка TDM |  | 2100 | 100 | 2500 | 29.46 | 29.46 | 18.56 | 0 | 0.005113 | 2e-05 |  |  | 1 | ед. упак |  | 0 | 0
SQ1809-0012 | Переходник гнездо TV - гнездо TV, инд. упаковка TDM |  | 132 | 1 |  | 29.46 | 29.46 | 18.56 | 0 | 0.005113 | 2e-05 |  |  | 1 | ед. упак |  | 0 | 5
SQ1809-0034 | Переходник штекер BNC - гнездо F, инд. упаковка TDM |  | 15000 | 100 | 1500 | 30.21 | 30.21 | 19.03 | 0 | 0.009667 | 2.5e-05 |  |  | 1 | ед. упак |  | 0 | 0
SQ1809-0034 | Переходник штекер BNC - гнездо F, инд. упаковка TDM |  | 859 | 1 |  | 30.21 | 30.21 | 19.03 | 0 | 0.009667 | 2.5e-05 |  |  | 1 | ед. упак |  | 0 | 5
SQ1809-0033 | Переходник штекер BNC - х2 гнезда BNC (тройник), инд. упаковка TDM |  | 2000 | 100 | 1200 | 53.58 | 53.58 | 33.76 | 0 | 0.01307 | 4.8e-05 |  |  | 1 | ед. упак |  | 0 | 0
SQ1809-0033 | Переходник штекер BNC - х2 гнезда BNC (тройник), инд. упаковка TDM |  | 861 | 1 |  | 53.58 | 53.58 | 33.76 | 0 | 0.01307 | 4.8e-05 |  |  | 1 | ед. упак |  | 0 | 5
SQ1809-0014 | Переходник штекер TV - штекер TV, инд. упаковка TDM |  | 25000 | 100 | 2500 | 21.81 | 21.81 | 13.74 | 0 | 0.004354 | 2.2e-05 |  |  | 1 | ед. упак |  | 0 | 0
SQ1809-0014 | Переходник штекер TV - штекер TV, инд. упаковка TDM |  | 1177 | 1 |  | 21.81 | 21.81 | 13.74 | 0 | 0.004354 | 2.2e-05 |  |  | 1 | ед. упак |  | 0 | 5
SQ1809-0024 | Разъём F RG58, инд. упаковка TDM |  |  | 100 | 2000 | 16.25 | 16.25 | 10.24 | 0 | 0.004357 | 1.6e-05 |  |  | 1 | ед. упак |  | 0 | 0
SQ1809-0025 | Разъём F RG59, инд. упаковка TDM |  | 9900 | 100 | 2000 | 11.34 | 11.34 | 7.14 | 0 | 0.00335 | 1.6e-05 |  |  | 1 | ед. упак |  | 0 | 0
SQ1809-0025 | Разъём F RG59, инд. упаковка TDM |  | 8 | 1 |  | 11.34 | 11.34 | 7.14 | 0 | 0.00335 | 1.6e-05 |  |  | 1 | ед. упак |  | 0 | 5
SQ1809-0041 | Разъём питания гнездо 2.1х5.5 с быстрозажимной колодкой, инд. упаковка TDM |  |  | 100 | 1300 | 68.03 | 68.03 | 42.86 | 0 | 0.009769 | 2.8e-05 |  |  | 1 | ед. упак |  | 0 | 0
SQ1809-0041 | Разъём питания гнездо 2.1х5.5 с быстрозажимной колодкой, инд. упаковка TDM |  | 231 | 1 |  | 68.03 | 68.03 | 42.86 | 0 | 0.009769 | 2.8e-05 |  |  | 1 | ед. упак |  | 0 | 5
SQ1809-0042 | Разъём питания гнездо 2.1х5.5 с клеммной колодкой, инд. упаковка TDM |  |  | 100 | 1900 | 30.24 | 30.24 | 19.05 | 0 | 0.007759 | 3.8e-05 |  |  | 1 | ед. упак |  | 0 | 0
SQ1809-0042 | Разъём питания гнездо 2.1х5.5 с клеммной колодкой, инд. упаковка TDM |  | 3 | 1 |  | 30.24 | 30.24 | 19.05 | 0 | 0.007759 | 3.8e-05 |  |  | 1 | ед. упак |  | 0 | 5
SQ1809-0043 | Разъём питания штекер 2.1х5.5 с быстрозажимной колодкой, инд. упаковка TDM |  | 900 | 100 | 2000 | 68.03 | 68.03 | 42.86 | 0 | 0.009354 | 4.2e-05 |  |  | 1 | ед. упак |  | 0 | 0
SQ1809-0043 | Разъём питания штекер 2.1х5.5 с быстрозажимной колодкой, инд. упаковка TDM |  | 14 | 1 |  | 68.03 | 68.03 | 42.86 | 0 | 0.009354 | 4.2e-05 |  |  | 1 | ед. упак |  | 0 | 5
SQ1809-0044 | Разъём питания штекер 2.1х5.5 с клеммной колодкой, инд. упаковка TDM |  |  | 100 | 1500 | 22.88 | 22.88 | 14.41 | 0 | 0.006785 | 3e-05 |  |  | 1 | ед. упак |  | 0 | 0
SQ1809-0044 | Разъём питания штекер 2.1х5.5 с клеммной колодкой, инд. упаковка TDM |  | 8 | 1 |  | 22.88 | 22.88 | 14.41 | 0 | 0.006785 | 3e-05 |  |  | 1 | ед. упак |  | 0 | 5
SQ1809-0017 | Соединитель кабеля тройник гнезда, инд. упаковка TDM |  | 1800 | 100 | 1000 | 28.15 | 28.15 | 17.73 | 0 | 0.008247 | 2.7e-05 |  |  | 1 | ед. упак |  | 0 | 0
SQ1809-0017 | Соединитель кабеля тройник гнезда, инд. упаковка TDM |  | 56 | 1 |  | 28.15 | 28.15 | 17.73 | 0 | 0.008247 | 2.7e-05 |  |  | 1 | ед. упак |  | 0 | 5
SQ1809-0036 | Штекер BNC под винт с колпачком угловой, инд. упаковка TDM |  | 3500 | 100 | 1500 | 37.14 | 37.14 | 23.4 | 0 | 0.010833 | 5.3e-05 |  |  | 1 | ед. упак |  | 0 | 0
SQ1809-0036 | Штекер BNC под винт с колпачком угловой, инд. упаковка TDM |  | 802 | 1 |  | 37.14 | 37.14 | 23.4 | 0 | 0.010833 | 5.3e-05 |  |  | 1 | ед. упак |  | 0 | 5
SQ1809-0035 | Штекер BNC под винт с колпачком, инд. упаковка TDM |  |  | 100 | 1600 | 36.22 | 36.22 | 22.82 | 0 | 0.010034 | 3.5e-05 |  |  | 1 | ед. упак |  | 0 | 0
SQ1809-0035 | Штекер BNC под винт с колпачком, инд. упаковка TDM |  | 436 | 1 |  | 36.22 | 36.22 | 22.82 | 0 | 0.010034 | 3.5e-05 |  |  | 1 | ед. упак |  | 0 | 5
SQ1809-0037 | Штекер BNC под винт с пружиной металл, инд. упаковка TDM |  | 100 | 100 | 1200 | 38.18 | 38.18 | 24.05 | 0 | 0.011241 | 2.6e-05 |  |  | 1 | ед. упак |  | 0 | 0
SQ1809-0038 | Штекер BNC с клеммной колодкой, инд. упаковка TDM |  | 1100 | 100 | 1300 | 43.47 | 43.47 | 27.39 | 0 | 0.011885 | 3.7e-05 |  |  | 1 | ед. упак |  | 0 | 0
SQ1809-0038 | Штекер BNC с клеммной колодкой, инд. упаковка TDM |  | 1 | 1 |  | 43.47 | 43.47 | 27.39 | 0 | 0.011885 | 3.7e-05 |  |  | 1 | ед. упак |  | 0 | 5
SQ1809-0021 | Штекер F RG6 б/п TDM |  | 50000 | 100 | 5000 | 7.62 | 7.62 | 4.8 | 0 | 0.002122 | 4e-06 |  |  | 1 | шт |  | 0 | 0
SQ1809-0005 | Штекер F RG6, инд. упаковка TDM |  | 17.03.2024 | 100 | 2500 | 13.05 | 13.05 | 8.22 | 0 | 0.003118 | 2e-05 |  |  | 1 | ед. упак |  | 0 | 0
SQ1809-0027 | Штекер TV антенный металл без пайки "орех", инд. упаковка TDM |  | 7400 | 100 | 1500 | 25.14 | 25.14 | 15.84 | 0 | 0.006981 | 2.4e-05 |  |  | 1 | ед. упак |  | 0 | 0
SQ1809-0027 | Штекер TV антенный металл без пайки "орех", инд. упаковка TDM |  | 173 | 1 |  | 25.14 | 25.14 | 15.84 | 0 | 0.006981 | 2.4e-05 |  |  | 1 | ед. упак |  | 0 | 5
SQ1809-0028 | Штекер TV антенный металл с пружиной, инд. упаковка TDM |  |  | 100 | 1500 | 27.97 | 27.97 | 17.62 | 0 | 0.008721 | 3e-05 |  |  | 1 | ед. упак |  | 0 | 0
SQ1809-0008 | Штекер TV антенный пласт. без пайки белый, инд. упаковка TDM |  | 10600 | 100 | 2500 | 14.7 | 14.7 | 9.26 | 0 | 0.004003 | 3e-05 |  |  | 1 | ед. упак |  | 0 | 0
SQ1809-0008 | Штекер TV антенный пласт. без пайки белый, инд. упаковка TDM |  | 53 | 1 |  | 14.7 | 14.7 | 9.26 | 0 | 0.004003 | 3e-05 |  |  | 1 | ед. упак |  | 0 | 5
SQ1809-0010 | Штекер TV антенный угл. белый без пайки, инд. упаковка TDM |  | 14900 | 100 | 2500 | 17.28 | 17.28 | 10.89 | 0 | 0.005392 | 2.9e-05 |  |  | 1 | ед. упак |  | 0 | 0
SQ1809-0010 | Штекер TV антенный угл. белый без пайки, инд. упаковка TDM |  | 114 | 1 |  | 17.28 | 17.28 | 10.89 | 0 | 0.005392 | 2.9e-05 |  |  | 1 | ед. упак |  | 0 | 5
| 18.10.01 USB адаптеры и аксессуары | [15 empty] | 0
SQ1810-0201 | Автомобильное зарядное устройство, АЗУ 1, 2,1 А, 1 USB, черный, TDM |  | 06.06.2024 | 1 | 200 | 314.27 | 314.27 | нет | 0 | 0.02233 | 0.000252 |  |  | 1 | шт |  | 0 | 0
SQ1810-0202 | Автомобильное зарядное устройство, АЗУ 2, 2,1 А, 2 USB, черный, TDM |  | 1211 | 1 | 200 | 413.59 | 413.59 | нет | 0 | 0.02399 | 0.000254 |  |  | 1 | шт |  | 0 | 0
SQ1810-0301 | Дата-кабель, ДК 1, USB - micro USB, 1 м, черный, TDM |  | 4000 | 1 | 400 | 183.67 | 183.67 | нет | 0 | 0.026875 | 0.000133 |  |  | 1 | шт |  | 0 | 0
SQ1810-0310 | Дата-кабель, ДК 10, USB - micro USB, 1 м, тканевая оплетка, серый, TDM |  | 145 | 1 | 200 | 340.12 | 340.12 | нет | 0 | 0.05444 | 0.00039 |  |  | 1 | шт |  | 0 | 0
SQ1810-0311 | Дата-кабель, ДК 11, USB - USB Type-C, 1 м, тканевая оплетка, серый, TDM |  | 2000 | 1 | 200 | 380.94 | 380.94 | нет | 0 | 0.0555 | 0.000388 |  |  | 1 | шт |  | 0 | 0
SQ1810-0312 | Дата-кабель, ДК 12, USB - Lightning, 1 м, тканевая оплетка, серый, TDM |  | 25.05.2024 | 1 | 200 | 380.94 | 380.94 | нет | 0 | 0.054425 | 0.000393 |  |  | 1 | шт |  | 0 | 0
SQ1810-0313 | Дата-кабель, ДК 13, USB - micro USB, 1 м, силиконовая оплетка, оранжевый, TDM |  | 1210 | 1 | 200 | 340.12 | 340.12 | нет | 0 | 0.0527 | 0.000379 |  |  | 1 | шт |  | 0 | 0
SQ1810-0314 | Дата-кабель, ДК 14, USB - USB Type-C, 1 м, силиконовая оплетка, оранжевый, TDM |  | 444 | 1 | 200 | 380.94 | 380.94 | нет | 0 | 0.052875 | 0.000388 |  |  | 1 | шт |  | 0 | 0
SQ1810-0315 | Дата-кабель, ДК 15, USB - Lightning, 1 м, силиконовая оплетка, оранжевый, TDM |  | 1063 | 1 | 200 | 380.94 | 380.94 | нет | 0 | 0.05258 | 0.000383 |  |  | 1 | шт |  | 0 | 0
SQ1810-0316 | Дата-кабель, ДК 16, USB - micro USB, 1 м, силиконовая оплетка, голубой, TDM |  | 160 | 1 | 200 | 340.12 | 340.12 | нет | 0 | 0.053205 | 0.000395 |  |  | 1 | шт |  | 0 | 0
SQ1810-0317 | Дата-кабель, ДК 17, USB - USB Type-C, 1 м, силиконовая оплетка, голубой, TDM |  | 25.05.2024 | 1 | 200 | 380.94 | 380.94 | нет | 0 | 0.05285 | 0.000392 |  |  | 1 | шт |  | 0 | 0
SQ1810-0318 | Дата-кабель, ДК 18, USB - Lightning, 1 м, силиконовая оплетка, голубой, TDM |  | 836 | 1 | 200 | 380.94 | 380.94 | нет | 0 | 0.0505 | 0.00039 |  |  | 1 | шт |  | 0 | 0
SQ1810-0319 | Дата-кабель, ДК 19, USB - micro USB, 1 м, силиконовая оплетка, розовый, TDM |  | 1911 | 1 | 200 | 340.12 | 340.12 | нет | 0 | 0.05222 | 0.000393 |  |  | 1 | шт |  | 0 | 0
SQ1810-0302 | Дата-кабель, ДК 2, USB - USB Type-C, 1 м, черный, TDM |  | 4000 | 1 | 400 | 224.49 | 224.49 | нет | 0 | 0.02775 | 0.000134 |  |  | 1 | шт |  | 0 | 0
SQ1810-0320 | Дата-кабель, ДК 20, USB - USB Type-C, 1 м, силиконовая оплетка, розовый, TDM |  | 1471 | 1 | 200 | 380.94 | 380.94 | нет | 0 | 0.052385 | 0.000387 |  |  | 1 | шт |  | 0 | 0
SQ1810-0321 | Дата-кабель, ДК 21, USB - Lightning, 1 м, силиконовая оплетка, розовый, TDM |  | 1567 | 1 | 200 | 380.94 | 380.94 | нет | 0 | 0.05206 | 0.000389 |  |  | 1 | шт |  | 0 | 0
SQ1810-0303 | Дата-кабель, ДК 3, USB - Lightning, 1 м, черный, TDM |  | 2360 | 1 | 400 | 224.49 | 224.49 | нет | 0 | 0.02825 | 0.000143 |  |  | 1 | шт |  | 0 | 0
SQ1810-0304 | Дата-кабель, ДК 4, USB - micro USB, 1 м, белый, TDM |  | 4000 | 1 | 400 | 183.67 | 183.67 | нет | 0 | 0.02775 | 0.000133 |  |  | 1 | шт |  | 0 | 0
SQ1810-0305 | Дата-кабель, ДК 5, USB - USB Type-C, 1 м, белый, TDM |  | 4000 | 1 | 400 | 224.49 | 224.49 | нет | 0 | 0.02775 | 0.000133 |  |  | 1 | шт |  | 0 | 0
SQ1810-0306 | Дата-кабель, ДК 6, USB - Lightning, 1 м, белый, TDM |  | 1010 | 1 | 400 | 224.49 | 224.49 | нет | 0 | 0.02754 | 0.000147 |  |  | 1 | шт |  | 0 | 0
SQ1810-0307 | Дата-кабель, ДК 7, USB - micro USB, 1 м, тканевая оплетка, черный, TDM |  | 662 | 1 | 200 | 340.12 | 340.12 | нет | 0 | 0.054545 | 0.000387 |  |  | 1 | шт |  | 0 | 0
SQ1810-0308 | Дата-кабель, ДК 8, USB - USB Type-C, 1 м, тканевая оплетка, черный, TDM |  | 2000 | 1 | 200 | 380.94 | 380.94 | нет | 0 | 0.0555 | 0.000389 |  |  | 1 | шт |  | 0 | 0
SQ1810-0309 | Дата-кабель, ДК 9, USB - Lightning, 1 м, тканевая оплетка, черный, TDM |  | 294 | 1 | 200 | 380.94 | 380.94 | нет | 0 | 0.054925 | 0.00038 |  |  | 1 | шт |  | 0 | 0
SQ1810-0001 | Сетевое зарядное устройство, СЗУ 1, 1 А, 1 USB, белый, TDM |  | 06.06.2024 | 1 | 200 | 272.09 | 272.09 | нет | 0 | 0.026585 | 0.00025 |  |  | 1 | шт |  | 0 | 0
SQ1810-0002 | Сетевое зарядное устройство, СЗУ 2, 1 А, 1 USB, черный, TDM |  | 06.06.2024 | 1 | 200 | 272.09 | 272.09 | нет | 0 | 0.0266 | 0.000248 |  |  | 1 | шт |  | 0 | 0
SQ1810-0011 | Сетевое зарядное устройство, СЗУ 3, 2,1 А, 1 USB, черный, TDM |  | 06.06.2024 | 1 | 200 | 469.38 | 469.38 | нет | 0 | 0.0416 | 0.000255 |  |  | 1 | шт |  | 0 | 0
SQ1810-0021 | Сетевое зарядное устройство, СЗУ 4, 2,1 А, 2 USB, черный, TDM |  | 06.06.2024 | 1 | 200 | 530.59 | 530.59 | нет | 0 | 0.043825 | 0.000258 |  |  | 1 | шт |  | 0 | 0
| 18.12.01 Разъемы РШ-ВШ | [15 empty] | 0
SQ1812-0007 | Вилка ВШ 32А 250В 2Р+РЕ белая TDM |  | 978 | 6 | 120 | 234.16 | 234.16 | 147.52 | 0 | 0.087683 | 0.000333 |  |  | 1 | шт |  | 0 | 0
SQ1812-0003 | Разъём РШ-ВШ 32А 250В 2Р+РЕ ОУ белый TDM |  | 2256 | 6 | 72 | 346.02 | 346.02 | 217.99 | 0 | 0.15139 | 0.000524 |  |  | 1 | шт |  | 0 | 0
SQ1812-0002 | Разъём РШ-ВШ 32А 250В 2Р+РЕ ОУ черный TDM |  | 2526 | 6 | 72 | 329.06 | 329.06 | 207.31 | 0 | 0.24892 | 0.000562 |  |  | 1 | шт |  | 0 | 0
SQ1812-0004 | Разъём РШ-ВШ 32А 250В 2Р+РЕ СУ белый TDM |  | 750 | 6 | 72 | 385.43 | 385.43 | 242.82 | 0 | 0.19189 | 0.001212 |  |  | 1 | шт |  | 0 | 0
SQ1812-0001 | Разъём РШ-ВШ 32А 380В 3Р+РЕ (кругл.) TDM |  | 732 | 6 | 72 | 347.9 | 347.9 | 219.18 | 0 | 0.22222 | 0.000561 |  |  | 1 | шт |  | 0 | 0
SQ1812-0001 | Разъём РШ-ВШ 32А 380В 3Р+РЕ (кругл.) TDM |  | 2 | 1 |  | 347.9 | 347.9 | 219.18 | 0 | 0.22222 | 0.000561 |  |  | 1 | шт |  | 0 | 5
SQ1812-0005 | Розетка РШ 32А 250В 2Р+РЕ ОУ белая TDM |  | 1200 | 6 | 120 | 117.1 | 117.1 | 73.77 | 0 | 0.063783 | 0.000337 |  |  | 1 | шт |  | 0 | 0
SQ1812-0005 | Розетка РШ 32А 250В 2Р+РЕ ОУ белая TDM |  | 4 | 1 |  | 117.1 | 117.1 | 73.77 | 0 | 0.063783 | 0.000337 |  |  | 1 | шт |  | 0 | 5
SQ1812-0006 | Розетка РШ 32А 250В 2Р+РЕ СУ белая TDM |  | 1200 | 6 | 120 | 156.09 | 156.09 | 98.34 | 0 | 0.077817 | 0.000333 |  |  | 1 | шт |  | 0 | 0
| 18.21.01 Серия "Накладка на бревно деревянная" | [15 empty] | 0
SQ1821-0005 | Накладка на бревно деревянная универсальная НБУ 1П 260 мм, сосна TDM |  | 236 | 1 | 48 | 263.35 | 263.35 | 165.91 | 0 | 0.09375 | 0.000256 |  |  | 1 | шт |  | 0 | 0
SQ1821-0404 | Накладка на бревно деревянная универсальная НБУ 1П 95х95 мм, под покраску TDM |  | 1768 | 1 | 48 | 304.53 | 304.53 | 191.85 | 0 | 0.09375 | 0.000256 |  |  | 1 | шт |  | 0 | 0
SQ1821-0257 | Накладка на бревно деревянная универсальная НБУ 1П 95х95 мм, сосна TDM |  | 1515 | 1 | 48 | 304.53 | 304.53 | 191.85 | 0 | 0.09375 | 0.000288 |  |  | 1 | шт |  | 0 | 0
SQ1821-0312 | Накладка на бревно деревянная универсальная НБУ 1Пх2 260 мм, под покраску TDM |  |  | 1 | 48 | 646.49 | 646.49 | 407.29 | 0 | 0.13694 | 0.000539 |  |  | 1 | шт |  | 0 | 0
SQ1821-0313 | Накладка на бревно деревянная универсальная НБУ 1Пх2 280 мм, под покраску TDM |  |  | 1 | 48 | 617.12 | 617.12 | 388.79 | 0 | 0.13675 | 0.000543 |  |  | 1 | шт |  | 0 | 0
SQ1821-0405 | Накладка на бревно деревянная универсальная НБУ 1Пх2 95х195 мм, под покраску TDM |  | 663 | 1 | 48 | 568.68 | 568.68 | 358.27 | 0 | 0.09375 | 0.000564 |  |  | 1 | шт |  | 0 | 0
SQ1821-0259 | Накладка на бревно деревянная универсальная НБУ 1Пх2 95х195 мм, сосна TDM |  | 271 | 1 | 48 | 594.54 | 594.54 | 374.56 | 0 | 0.09375 | 0.000564 |  |  | 1 | шт |  | 0 | 0
SQ1821-0319 | Накладка на бревно деревянная универсальная НБУ 1Пх3 240 мм, под покраску TDM |  | 106 | 1 | 48 | 916.03 | 916.03 | 577.1 | 0 | 0.13542 | 0.000626 |  |  | 1 | шт |  | 0 | 0
SQ1821-0320 | Накладка на бревно деревянная универсальная НБУ 1Пх3 260 мм, под покраску TDM |  | 199 | 1 | 48 | 954.21 | 954.21 | 601.15 | 0 | 0.19629 | 0.00076 |  |  | 1 | шт |  | 0 | 0
SQ1821-0029 | Накладка на бревно деревянная универсальная НБУ 1Пх3 260 мм, сосна TDM |  | 29 | 1 | 48 | 839.69 | 839.69 | 529 | 0 | 0.13 | 0.000466 |  |  | 1 | шт |  | 0 | 0
SQ1821-0321 | Накладка на бревно деревянная универсальная НБУ 1Пх3 280 мм, под покраску TDM |  | 250 | 1 | 48 | 916.03 | 916.03 | 577.1 | 0 | 0.13542 | 0.000705 |  |  | 1 | шт |  | 0 | 0
SQ1821-0030 | Накладка на бревно деревянная универсальная НБУ 1Пх3 280 мм, сосна TDM |  | 68 | 1 | 48 | 839.69 | 839.69 | 529 | 0 | 0.15 | 0.000489 |  |  | 1 | шт |  | 0 | 0
SQ1821-0406 | Накладка на бревно деревянная универсальная НБУ 1Пх3 95х290 мм, под покраску TDM |  | 418 | 1 | 48 | 830.58 | 830.58 | 523.27 | 0 | 0.14167 | 0.000832 |  |  | 1 | шт |  | 0 | 0
SQ1821-0261 | Накладка на бревно деревянная универсальная НБУ 1Пх3 95х290 мм, сосна TDM |  | 74 | 1 | 48 | 872.1 | 872.1 | 549.42 | 0 | 0.385 | 0.000696 |  |  | 1 | шт |  | 0 | 0
SQ1821-0327 | Накладка на бревно деревянная универсальная НБУ 1Пх4 240 мм, под покраску TDM |  | 192 | 1 | 48 | 1228.84 | 1228.84 | 774.17 | 0 | 0.14167 | 0.000558 |  |  | 1 | шт |  | 0 | 0
SQ1821-0036 | Накладка на бревно деревянная универсальная НБУ 1Пх4 240 мм, сосна TDM |  | 128 | 1 | 48 | 1081.39 | 1081.39 | 681.28 | 0 | 0.14167 | 0.000488 |  |  | 1 | шт |  | 0 | 0
SQ1821-0328 | Накладка на бревно деревянная универсальная НБУ 1Пх4 260 мм, под покраску TDM |  | 260 | 1 | 48 | 1228.84 | 1228.84 | 774.17 | 0 | 0.14167 | 0.000558 |  |  | 1 | шт |  | 0 | 0
SQ1821-0037 | Накладка на бревно деревянная универсальная НБУ 1Пх4 260 мм, сосна TDM |  | 179 | 1 | 48 | 1081.39 | 1081.39 | 681.28 | 0 | 0.125 | 0.001095 |  |  | 1 | шт |  | 0 | 0
SQ1821-0329 | Накладка на бревно деревянная универсальная НБУ 1Пх4 280 мм, под покраску TDM |  | 226 | 1 | 48 | 1278 | 1278 | 805.14 | 0 | 0.25088 | 0.000923 |  |  | 1 | шт |  | 0 | 0
SQ1821-0038 | Накладка на бревно деревянная универсальная НБУ 1Пх4 280 мм, сосна TDM |  | 171 | 1 | 48 | 1081.39 | 1081.39 | 681.28 | 0 | 0.13542 | 0.000639 |  |  | 1 | шт |  | 0 | 0
| 18.21.02 Серия "Накладка на бревно деревянная универсальная " | [15 empty] | 0
SQ1821-0430 | Накладка деревянная под изделие подвесное круглая диаметр 140 мм, береза TDM |  | 49 | 1 | 50 | 520.83 | 520.83 | 328.12 | 0 | 0.111 | 0.000395 |  |  | 1 | шт |  | 0 | 0
SQ1821-0428 | Накладка на бревно деревянная под распаечную коробку круглая НБУ 1П 107х107 мм, береза TDM |  | 168 | 1 | 50 | 520.83 | 520.83 | 328.12 | 0 | 0.0876 | 0.000238 |  |  | 1 | шт |  | 0 | 0
SQ1821-0414 | Накладка на бревно деревянная универсальная круглая НБУ 1П 92х92 мм, береза TDM |  | 17.06.2024 | 1 | 50 | 342.54 | 342.54 | 215.8 | 0 | 0.077 | 0.000165 |  |  | 1 | шт |  | 0 | 0
SQ1821-0412 | Накладка на бревно деревянная универсальная НБУ 1П 92х92 мм, береза TDM |  | 294 | 1 | 50 | 342.54 | 342.54 | 215.8 | 0 | 0.0882 | 0.00018 |  |  | 1 | шт |  | 0 | 0
SQ1821-0416 | Накладка на бревно деревянная универсальная НБУ 1Пх2 92х167 мм, береза TDM |  | 157 | 1 | 50 | 549.5 | 549.5 | 346.19 | 0 | 0.15502 | 0.000312 |  |  | 1 | шт |  | 0 | 0
SQ1821-0420 | Накладка на бревно деревянная универсальная НБУ 1Пх3 92х243 мм, береза TDM |  | 107 | 1 | 50 | 592.48 | 592.48 | 373.26 | 0 | 0.139 | 0.000446 |  |  | 1 | шт |  | 0 | 0
SQ1821-0424 | Накладка на бревно деревянная универсальная НБУ 1Пх4 92х319 мм, береза TDM |  | 97 | 1 | 50 | 734.13 | 734.13 | 462.5 | 0 | 0.2762 | 0.000281 |  |  | 1 | шт |  | 0 | 0
SQ1821-0418 | Накладка на бревно деревянная универсальная овал НБУ 1Пх2 92х167 мм, береза TDM |  | 17.06.2024 | 1 | 50 | 549.5 | 549.5 | 346.19 | 0 | 0.1338 | 0.000312 |  |  | 1 | шт |  | 0 | 0
SQ1821-0422 | Накладка на бревно деревянная универсальная овал НБУ 1Пх3 92х243 мм, береза TDM |  | 36 | 1 | 50 | 592.48 | 592.48 | 373.26 | 0 | 0.202 | 0.000446 |  |  | 1 | шт |  | 0 | 0
SQ1821-0426 | Накладка на бревно деревянная универсальная овал НБУ 1Пх4 92х319 мм, береза TDM |  | 81 | 1 | 50 | 734.13 | 734.13 | 462.5 | 0 | 0.265 | 0.00058 |  |  | 1 | шт |  | 0 | 0
| 18.22.01 Серия "Рамка для защиты обоев под выключатель и розетку" | [15 empty] | 0
SQ1822-0005 | Одноместная защитная рамка для выключателей или розеток для защиты обоев 130х130 мм, антрацит TDM |  | 1000 | 10 | 100 | 73.96 | 73.96 | 46.59 | 0 | 0.017 | 9.1e-05 |  |  | 1 | шт |  | 0 | 0
SQ1822-0002 | Одноместная защитная рамка для выключателей или розеток для защиты обоев 130х130 мм, белая TDM |  | 17.06.2024 | 10 | 100 | 73.96 | 73.96 | 46.59 | 0 | 0.01695 | 9.1e-05 |  |  | 1 | шт |  | 0 | 0
SQ1822-0001 | Одноместная защитная рамка для выключателей или розеток для защиты обоев 130х130 мм, прозрачная TDM |  | 17.06.2024 | 10 | 100 | 73.96 | 73.96 | 46.59 | 0 | 0.01661 | 8.7e-05 |  |  | 1 | шт |  | 0 | 0
SQ1822-0003 | Одноместная защитная рамка для выключателей или розеток для защиты обоев 130х130 мм, сл. кость TDM |  | 650 | 10 | 100 | 73.96 | 73.96 | 46.59 | 0 | 0.016 | 6.3e-05 |  |  | 1 | шт |  | 0 | 0
SQ1822-0003 | Одноместная защитная рамка для выключателей или розеток для защиты обоев 130х130 мм, сл. кость TDM |  | 16 | 1 |  | 73.96 | 73.96 | 46.59 | 0 | 0.016 | 6.3e-05 |  |  | 1 | шт |  | 0 | 5
SQ1822-0004 | Одноместная защитная рамка для выключателей или розеток для защиты обоев 130х130 мм, шоколад TDM |  | 1000 | 1 | 100 | 73.96 | 73.96 | 46.59 | 0 | 0.017 | 9.1e-05 |  |  | 1 | шт |  | 0 | 0
| 18.25.01 Серия "Заглушки для электрических розеток" | [15 empty] | 0
SQ1825-0001 | Заглушка в розетку от детей (набор 6шт.) Народная |  | 17.06.2024 | 1 | 150 | 42.54 | 42.54 | нет | 0 | 0.01254 | 0.000107 |  |  | 1 | упаковка (6шт) |  | 0 | 0
SQ1825-0002 | Заглушка в розетку от детей с ключом (набор 6шт.) Народная |  | 1500 | 1 | 150 | 50.05 | 50.05 | нет | 0 | 0.008553 | 0.000112 |  |  | 1 | упаковка(6шт) |  | 0 | 0
| 18-3 Вентиляторы бытовые настенные и аксессуары | [15 empty] | 0
| 18.07.01 Вентиляторы бытовые настенные серии С | [15 empty] | 0
SQ1807-0001 | Вентилятор бытовой настенный 100 С TDM |  | 1200 | 1 | 10 | 1502.75 | 1502.75 | 946.73 | 0 | 0.5772 | 0.003506 |  |  | 1 | шт |  | 0 | 0
SQ1807-0002 | Вентилятор бытовой настенный 120 С TDM |  | 1188 | 1 | 10 | 1644.5 | 1644.5 | 1036.04 | 0 | 0.63 | 0.003506 |  |  | 1 | шт |  | 0 | 0
SQ1807-0003 | Вентилятор бытовой настенный 150 С TDM |  | 1200 | 1 | 10 | 2118.69 | 2118.69 | 1334.77 | 0 | 0.8442 | 0.006778 |  |  | 1 | шт |  | 0 | 0
SQ1807-0010 | Обратный клапан 100 КО TDM |  |  | 1 | 360 | 227.93 | 227.93 | 143.6 | 0 | 0.035764 | 0.000484 |  |  | 1 | шт |  | 0 | 0
SQ1807-0011 | Обратный клапан 120 КО TDM |  | 03.07.2024 | 1 | 360 | 245.14 | 245.14 | 154.44 | 0 | 0.044783 | 0.00068 |  |  | 1 | шт |  | 0 | 0
SQ1807-0012 | Обратный клапан 150 КО TDM |  | 34 | 1 | 160 | 289.55 | 289.55 | 182.42 | 0 | 0.058356 | 0.001002 |  |  | 1 | шт |  | 0 | 0
| 18.07.02 Вентиляторы бытовые настенные серии СВ, СВп | [15 empty] | 0
SQ1807-0016 | Вентилятор бытовой настенный 100 СВ, с выключателем, TDM |  | 400 | 1 | 10 | 1810.62 | 1810.62 | 1140.69 | 0 | 0.5963 | 0.002208 |  |  | 1 | шт |  | 0 | 0
SQ1807-0013 | Вентилятор бытовой настенный 100 СВп, с выключателем и проводом 1,3 м, TDM |  | 03.07.2024 | 1 | 10 | 1983.18 | 1983.18 | 1249.4 | 0 | 0.67 | 0.003762 |  |  | 1 | шт |  | 0 | 0
SQ1807-0017 | Вентилятор бытовой настенный 120 СВ, с выключателем, TDM |  | 245 | 1 | 10 | 1970.89 | 1970.89 | 1241.66 | 0 | 0.6471 | 0.003762 |  |  | 1 | шт |  | 0 | 0
SQ1807-0014 | Вентилятор бытовой настенный 120 СВп, с выключателем и проводом 1,3 м, TDM |  | 03.07.2024 | 1 | 10 | 2143.26 | 2143.26 | 1350.25 | 0 | 0.7179 | 0.004142 |  |  | 1 | шт |  | 0 | 0
SQ1807-0018 | Вентилятор бытовой настенный 150 СВ, с выключателем, TDM |  | 14.05.2024 | 1 | 10 | 2451.15 | 2451.15 | 1544.22 | 0 | 0.8646 | 0.006763 |  |  | 1 | шт |  | 0 | 0
SQ1807-0015 | Вентилятор бытовой настенный 150 СВп, с выключателем и проводом 1,3 м, TDM |  | 14.05.2024 | 1 | 10 | 2525.04 | 2525.04 | 1590.78 | 0 | 0.9183 | 0.006898 |  |  | 1 | шт |  | 0 | 0
| 18.07.03 Вентиляторы бытовые настенные "ЭКО" | [15 empty] | 0
SQ1807-0102 | Вентилятор бытовой настенный, 100 С "ЭКО" (бук) TDM |  | 100 | 1 | 10 | 2597.88 | 2597.88 | 1636.66 | 0 | 0.6 | 0.003409 |  |  | 1 | шт |  | 0 | 0
SQ1807-0101 | Вентилятор бытовой настенный, 100 С "ЭКО" (сосна) TDM |  | 100 | 1 | 10 | 2610.2 | 2610.2 | 1644.43 | 0 | 0.6 | 0.003409 |  |  | 1 | шт |  | 0 | 0
SQ1807-0104 | Вентилятор бытовой настенный, 120 С "ЭКО" (бук) TDM |  | 77 | 1 | 10 | 2812.11 | 2812.11 | 1771.63 | 0 | 0.67 | 0.003409 |  |  | 1 | шт |  | 0 | 0
SQ1807-0103 | Вентилятор бытовой настенный, 120 С "ЭКО" (сосна) TDM |  | 38 | 1 | 10 | 2865.16 | 2865.16 | 1805.05 | 0 | 0.6355 | 0.003543 |  |  | 1 | шт |  | 0 | 0
SQ1807-0106 | Вентилятор бытовой настенный, 150 С "ЭКО" (бук) TDM |  | 100 | 1 | 10 | 3349.44 | 3349.44 | 2110.15 | 0 | 0.9 | 0.006411 |  |  | 1 | шт |  | 0 | 0
SQ1807-0105 | Вентилятор бытовой настенный, 150 С "ЭКО" (сосна) TDM |  | 100 | 1 | 10 | 3271.9 | 3271.9 | 2061.3 | 0 | 0.9 | 0.006411 |  |  | 1 | шт |  | 0 | 0
| 18.07.05 Вентиляторы канальные коммерческие | [15 empty] | 0
SQ1807-0501 | Вентилятор канальный центробежный ВК-100, TDM |  | 2 | 1 | 1 | 9653.95 | 9653.95 | 6081.99 | 0 | 2.773 | 0.018067 |  |  | 1 | шт |  | 0 | 0
SQ1807-0502 | Вентилятор канальный центробежный ВК-125, TDM |  | 17.06.2024 | 1 | 1 | 9826.88 | 9826.88 | 6190.93 | 0 | 2.75 | 0.017511 |  |  | 1 | шт |  | 0 | 0
SQ1807-0503 | Вентилятор канальный центробежный ВК-160, TDM |  | 17.06.2024 | 1 | 1 | 13433.38 | 13433.38 | 8463.03 | 0 | 3.988 | 0.030183 |  |  | 1 | шт |  | 0 | 0
SQ1807-0504 | Вентилятор канальный центробежный ВК-200, TDM |  | 10 | 1 | 1 | 13102.31 | 13102.31 | 8254.46 | 0 | 4.308 | 0.040956 |  |  | 1 | шт |  | 0 | 0
SQ1807-0505 | Вентилятор канальный центробежный ВК-250, TDM |  | 17.06.2024 | 1 | 1 | 16914.18 | 16914.18 | 10655.93 | 0 | 5.056 | 0.040746 |  |  | 1 | шт |  | 0 | 0
SQ1807-0506 | Вентилятор канальный центробежный ВК-315, TDM |  | 17.06.2024 | 1 | 1 | 20511.44 | 20511.44 | 12922.21 | 0 | 6.977 | 0.056052 |  |  | 1 | шт |  | 0 | 0
| 18.07.06 Люки алюминиевые под плитку | [15 empty] | 0
SQ1807-0601 | Люк под плитку, алюминиевый, съемный, нажимной, ограничитель-цепочка, 200х300, TDM |  | 9 | 1 | 1 | 3806.4 | 3806.4 | 2398.03 | 0 | 1.567 | 0.003261 |  |  | 1 | шт |  | 0 | 0
SQ1807-0602 | Люк под плитку, алюминиевый, съемный, нажимной, ограничитель-цепочка, 200х400, TDM |  | 4 | 1 | 1 | 3613.11 | 3613.11 | 2276.26 | 0 | 1.875 | 0.003938 |  |  | 1 | шт |  | 0 | 0
SQ1807-0603 | Люк под плитку, алюминиевый, съемный, нажимной, ограничитель-цепочка, 300х200, TDM |  | 27.03.2024 | 1 | 1 | 3184.13 | 3184.13 | 2006 | 0 | 1.553 | 0.003894 |  |  | 1 | шт |  | 0 | 0
SQ1807-0604 | Люк под плитку, алюминиевый, съемный, нажимной, ограничитель-цепочка, 300х300, TDM |  | 27.03.2024 | 1 | 1 | 3643.86 | 3643.86 | 2295.63 | 0 | 2.1 | 0.007434 |  |  | 1 | шт |  | 0 | 0
SQ1807-0605 | Люк под плитку, алюминиевый, съемный, нажимной, ограничитель-цепочка, 300х400, TDM |  | 27.03.2024 | 1 | 1 | 4067.98 | 4067.98 | 2562.83 | 0 | 2.65 | 0.005636 |  |  | 1 | шт |  | 0 | 0
SQ1807-0606 | Люк под плитку, алюминиевый, съемный, нажимной, ограничитель-цепочка, 300х500, TDM |  | 2 | 1 | 1 | 4499.7 | 4499.7 | 2834.81 | 0 | 3.2 | 0.007009 |  |  | 1 | шт |  | 0 | 0
SQ1807-0607 | Люк под плитку, алюминиевый, съемный, нажимной, ограничитель-цепочка, 400х300, TDM |  | 27.03.2024 | 1 | 1 | 4067.98 | 4067.98 | 2562.83 | 0 | 2.06 | 0.009788 |  |  | 1 | шт |  | 0 | 0
SQ1807-0608 | Люк под плитку, алюминиевый, съемный, нажимной, ограничитель-цепочка, 400х400, TDM |  | 27.03.2024 | 1 | 1 | 4529.29 | 4529.29 | 2853.45 | 0 | 3.3 | 0.013216 |  |  | 1 | шт |  | 0 | 0
SQ1807-0609 | Люк под плитку, алюминиевый, съемный, нажимной, ограничитель-цепочка, 500х300, TDM |  | 1 | 1 | 1 | 4499.7 | 4499.7 | 2834.81 | 0 | 3.15 | 0.012266 |  |  | 1 | шт |  | 0 | 0
SQ1807-0610 | Люк под плитку, алюминиевый, съемный, нажимной, ограничитель-цепочка, 500х400, TDM |  | 1 | 1 | 1 | 4993.8 | 4993.8 | 3146.09 | 0 | 4.2 | 0.01652 |  |  | 1 | шт |  | 0 | 0
| 18.07.10 Вентиляционные решетки | [15 empty] | 0
SQ1807-0092 | Решетка круглая с москитной сеткой, с фланцем d100, внеш. D136, бел. TDM |  | 670 | 5 | 45 | 110.42 | 110.42 | 69.56 | 0 | 0.044578 | 0.000859 |  |  | 1 | шт |  | 0 | 0
SQ1807-0092 | Решетка круглая с москитной сеткой, с фланцем d100, внеш. D136, бел. TDM |  | 12 | 1 |  | 110.42 | 110.42 | 69.56 | 0 | 0.044578 | 0.000859 |  |  | 1 | шт |  | 0 | 5
SQ1807-0093 | Решетка круглая с москитной сеткой, с фланцем d125, внеш. D161, бел. TDM |  | 590 | 5 | 30 | 142.95 | 142.95 | 90.06 | 0 | 0.0624 | 0.001185 |  |  | 1 | шт |  | 0 | 0
SQ1807-0094 | Решетка круглая с москитной сеткой, с фланцем d150, внеш. D200, бел. TDM |  | 615 | 5 | 30 | 203.69 | 203.69 | 128.32 | 0 | 0.074433 | 0.001689 |  |  | 1 | шт |  | 0 | 0
SQ1807-0094 | Решетка круглая с москитной сеткой, с фланцем d150, внеш. D200, бел. TDM |  | 5 | 1 |  | 203.69 | 203.69 | 128.32 | 0 | 0.074433 | 0.001689 |  |  | 1 | шт |  | 0 | 5
SQ1807-0086 | Решетка неразъемная с москитной сеткой, бел. 150х150 TDM |  | 2270 | 10 | 80 | 97.71 | 97.71 | 61.56 | 0 | 0.054063 | 0.00036 |  |  | 1 | шт |  | 0 | 0
SQ1807-0089 | Решетка неразъемная с москитной сеткой, бел. 170х240 TDM |  | 1960 | 10 | 50 | 128.41 | 128.41 | 80.9 | 0 | 0.09726 | 0.000597 |  |  | 1 | шт |  | 0 | 0
SQ1807-0089 | Решетка неразъемная с москитной сеткой, бел. 170х240 TDM |  | 8 | 1 |  | 128.41 | 128.41 | 80.9 | 0 | 0.09726 | 0.000597 |  |  | 1 | шт |  | 0 | 5
SQ1807-0087 | Решетка неразъемная с москитной сеткой, бел. 190х190 TDM |  | 1270 | 10 | 60 | 133.83 | 133.83 | 84.31 | 0 | 0.096333 | 0.000676 |  |  | 1 | шт |  | 0 | 0
SQ1807-0087 | Решетка неразъемная с москитной сеткой, бел. 190х190 TDM |  | 3 | 1 |  | 133.83 | 133.83 | 84.31 | 0 | 0.096333 | 0.000676 |  |  | 1 | шт |  | 0 | 5
SQ1807-0090 | Решетка неразъемная с москитной сеткой, бел. 200х300 TDM |  | 950 | 10 | 30 | 200.27 | 200.27 | 126.17 | 0 | 0.13677 | 0.000928 |  |  | 1 | шт |  | 0 | 0
SQ1807-0090 | Решетка неразъемная с москитной сеткой, бел. 200х300 TDM |  | 9 | 1 |  | 200.27 | 200.27 | 126.17 | 0 | 0.13677 | 0.000928 |  |  | 1 | шт |  | 0 | 5
SQ1807-0027 | Решетка неразъемная, 175х175 TDM |  | 930 | 10 | 80 | 110.35 | 110.35 | 69.52 | 0 | 0.076213 | 0.000442 |  |  | 1 | шт |  | 0 | 0
SQ1807-0028 | Решетка неразъемная, 175х240 TDM |  | 810 | 5 | 55 | 126.74 | 126.74 | 79.85 | 0 | 0.0912 | 0.000568 |  |  | 1 | шт |  | 0 | 0
SQ1807-0028 | Решетка неразъемная, 175х240 TDM |  | 4 | 1 |  | 126.74 | 126.74 | 79.85 | 0 | 0.0912 | 0.000568 |  |  | 1 | шт |  | 0 | 5
SQ1807-0030 | Решетка неразъемная, 250х250 TDM |  | 1070 | 10 | 50 | 164.05 | 164.05 | 103.35 | 0 | 0.11954 | 0.000739 |  |  | 1 | шт |  | 0 | 0
SQ1807-0030 | Решетка неразъемная, 250х250 TDM |  | 3 | 1 |  | 164.05 | 164.05 | 103.35 | 0 | 0.11954 | 0.000739 |  |  | 1 | шт |  | 0 | 5
SQ1807-0029 | Решетка неразъемная, 300х300 TDM |  | 830 | 10 | 50 | 322.04 | 322.04 | 202.89 | 0 | 0.19622 | 0.001257 |  |  | 1 | шт |  | 0 | 0
SQ1807-0029 | Решетка неразъемная, 300х300 TDM |  | 2 | 1 |  | 322.04 | 322.04 | 202.89 | 0 | 0.19622 | 0.001257 |  |  | 1 | шт |  | 0 | 5
SQ1807-0035 | Решетка радиаторная, 460х123 TDM |  | 470 | 5 | 30 | 238.15 | 238.15 | 150.03 | 0 | 0.1718 | 0.001786 |  |  | 1 | шт |  | 0 | 0
SQ1807-0091 | Решетка радиаторная, бел. 370х130 TDM |  | 355 | 5 | 20 | 209.43 | 209.43 | 131.94 | 0 | 0.15975 | 0.001393 |  |  | 1 | шт |  | 0 | 0
SQ1807-0091 | Решетка радиаторная, бел. 370х130 TDM |  | 11 | 1 |  | 209.43 | 209.43 | 131.94 | 0 | 0.15975 | 0.001393 |  |  | 1 | шт |  | 0 | 5
SQ1807-0036 | Решетка радиаторная, с регулировкой живого сечения 460х123 TDM |  | 300 | 5 | 30 | 368.34 | 368.34 | 232.05 | 0 | 0.26047 | 0.001795 |  |  | 1 | шт |  | 0 | 0
SQ1807-0036 | Решетка радиаторная, с регулировкой живого сечения 460х123 TDM |  | 4 | 1 |  | 368.34 | 368.34 | 232.05 | 0 | 0.26047 | 0.001795 |  |  | 1 | шт |  | 0 | 5
SQ1807-0024 | Решетка разъемная с москитной сеткой, 180х180 TDM |  | 705 | 5 | 60 | 155.37 | 155.37 | 97.88 | 0 | 0.083667 | 0.000498 |  |  | 1 | шт |  | 0 | 0
SQ1807-0024 | Решетка разъемная с москитной сеткой, 180х180 TDM |  | 4 | 1 |  | 155.37 | 155.37 | 97.88 | 0 | 0.083667 | 0.000498 |  |  | 1 | шт |  | 0 | 5
SQ1807-0025 | Решетка разъемная с москитной сеткой, 180х240 TDM |  | 740 | 5 | 50 | 193.35 | 193.35 | 121.81 | 0 | 0.10814 | 0.000579 |  |  | 1 | шт |  | 0 | 0
SQ1807-0025 | Решетка разъемная с москитной сеткой, 180х240 TDM |  | 3 | 1 |  | 193.35 | 193.35 | 121.81 | 0 | 0.10814 | 0.000579 |  |  | 1 | шт |  | 0 | 5
SQ1807-0026 | Решетка разъемная с москитной сеткой, 300х200 TDM |  | 520 | 10 | 60 | 290.72 | 290.72 | 183.15 | 0 | 0.1613 | 0.000894 |  |  | 1 | шт |  | 0 | 0
SQ1807-0026 | Решетка разъемная с москитной сеткой, 300х200 TDM |  | 3 | 1 |  | 290.72 | 290.72 | 183.15 | 0 | 0.1613 | 0.000894 |  |  | 1 | шт |  | 0 | 5
SQ1807-0074 | Решетка разъемная с москитной сеткой, бел. 150х150 TDM |  | 1350 | 10 | 50 | 147.81 | 147.81 | 93.12 | 0 | 0.07462 | 0.000726 |  |  | 1 | шт |  | 0 | 0
SQ1807-0083 | Решетка разъемная с москитной сеткой, бел. 183х253 TDM |  | 27.03.2024 | 10 | 40 | 209.02 | 209.02 | 131.68 | 0 | 0.13417 | 0.00124 |  |  | 1 | шт |  | 0 | 0
SQ1807-0077 | Решетка разъемная с москитной сеткой, бел. 208х208 TDM |  | 570 | 10 | 40 | 198.45 | 198.45 | 125.02 | 0 | 0.1225 | 0.001227 |  |  | 1 | шт |  | 0 | 0
SQ1807-0077 | Решетка разъемная с москитной сеткой, бел. 208х208 TDM |  | 1 | 1 |  | 198.45 | 198.45 | 125.02 | 0 | 0.1225 | 0.001227 |  |  | 1 | шт |  | 0 | 5
SQ1807-0080 | Решетка разъемная с москитной сеткой, бел. 250х250 TDM |  | 660 | 10 | 40 | 315.25 | 315.25 | 198.61 | 0 | 0.18188 | 0.00174 |  |  | 1 | шт |  | 0 | 0
SQ1807-0021 | Решетка разъемная с москитной сеткой, наклонные жалюзи, 175х175 TDM |  | 400 | 5 | 40 | 200.7 | 200.7 | 126.44 | 0 | 0.1185 | 0.000749 |  |  | 1 | шт |  | 0 | 0
SQ1807-0022 | Решетка разъемная с москитной сеткой, наклонные жалюзи, 203х203 TDM |  | 545 | 5 | 35 | 234.74 | 234.74 | 147.89 | 0 | 0.16383 | 0.001073 |  |  | 1 | шт |  | 0 | 0
SQ1807-0022 | Решетка разъемная с москитной сеткой, наклонные жалюзи, 203х203 TDM |  | 3 | 1 |  | 234.74 | 234.74 | 147.89 | 0 | 0.16383 | 0.001073 |  |  | 1 | шт |  | 0 | 5
SQ1807-0023 | Решетка разъемная с москитной сеткой, наклонные жалюзи, 218х295 TDM |  | 720 | 5 | 30 | 345.23 | 345.23 | 217.49 | 0 | 0.25727 | 0.001759 |  |  | 1 | шт |  | 0 | 0
SQ1807-0023 | Решетка разъемная с москитной сеткой, наклонные жалюзи, 218х295 TDM |  | 4 | 1 |  | 345.23 | 345.23 | 217.49 | 0 | 0.25727 | 0.001759 |  |  | 1 | шт |  | 0 | 5
SQ1807-0019 | Решетка разъемная с москитной сеткой, прямые жалюзи, 175х175 TDM |  | 500 | 5 | 50 | 193.26 | 193.26 | 121.75 | 0 | 0.09964 | 0.000585 |  |  | 1 | шт |  | 0 | 0
SQ1807-0019 | Решетка разъемная с москитной сеткой, прямые жалюзи, 175х175 TDM |  | 2 | 1 |  | 193.26 | 193.26 | 121.75 | 0 | 0.09964 | 0.000585 |  |  | 1 | шт |  | 0 | 5
SQ1807-0020 | Решетка разъемная с москитной сеткой, прямые жалюзи, 203х203 TDM |  | 380 | 5 | 35 | 232.54 | 232.54 | 146.5 | 0 | 0.1606 | 0.001084 |  |  | 1 | шт |  | 0 | 0
SQ1807-0020 | Решетка разъемная с москитной сеткой, прямые жалюзи, 203х203 TDM |  | 4 | 1 |  | 232.54 | 232.54 | 146.5 | 0 | 0.1606 | 0.001084 |  |  | 1 | шт |  | 0 | 5
| 18.07.11 Вентиляционные решетки "ЭКО" | [15 empty] | 0
SQ1807-0075 | Решетка разъемная с москитной сеткой, 150х150 "ЭКО" (беж.) TDM |  | 500 | 10 | 50 | 165.56 | 165.56 | 104.3 | 0 | 0.0753 | 0.000738 |  |  | 1 | шт |  | 0 | 0
SQ1807-0075 | Решетка разъемная с москитной сеткой, 150х150 "ЭКО" (беж.) TDM |  | 7 | 1 |  | 165.56 | 165.56 | 104.3 | 0 | 0.0753 | 0.000738 |  |  | 1 | шт |  | 0 | 5
SQ1807-0076 | Решетка разъемная с москитной сеткой, 150х150 "ЭКО" (коричн.) TDM |  | 1030 | 10 | 50 | 165.56 | 165.56 | 104.3 | 0 | 0.098 | 0.000631 |  |  | 1 | шт |  | 0 | 0
SQ1807-0084 | Решетка разъемная с москитной сеткой, 183х253 "ЭКО" (беж.) TDM |  | 400 | 10 | 40 | 225.44 | 225.44 | 142.03 | 0 | 0.12298 | 0.001224 |  |  | 1 | шт |  | 0 | 0
SQ1807-0084 | Решетка разъемная с москитной сеткой, 183х253 "ЭКО" (беж.) TDM |  | 6 | 1 |  | 225.44 | 225.44 | 142.03 | 0 | 0.12298 | 0.001224 |  |  | 1 | шт |  | 0 | 5
SQ1807-0085 | Решетка разъемная с москитной сеткой, 183х253 "ЭКО" (коричн.) TDM |  | 400 | 10 | 40 | 225.44 | 225.44 | 142.03 | 0 | 0.13455 | 0.001246 |  |  | 1 | шт |  | 0 | 0
SQ1807-0085 | Решетка разъемная с москитной сеткой, 183х253 "ЭКО" (коричн.) TDM |  | 5 | 1 |  | 225.44 | 225.44 | 142.03 | 0 | 0.13455 | 0.001246 |  |  | 1 | шт |  | 0 | 5
SQ1807-0078 | Решетка разъемная с москитной сеткой, 208х208 "ЭКО" (беж.) TDM |  | 430 | 10 | 40 | 212.7 | 212.7 | 134 | 0 | 0.12427 | 0.001171 |  |  | 1 | шт |  | 0 | 0
SQ1807-0078 | Решетка разъемная с москитной сеткой, 208х208 "ЭКО" (беж.) TDM |  | 7 | 1 |  | 212.7 | 212.7 | 134 | 0 | 0.12427 | 0.001171 |  |  | 1 | шт |  | 0 | 5
SQ1807-0079 | Решетка разъемная с москитной сеткой, 208х208 "ЭКО" (коричн.) TDM |  | 480 | 10 | 40 | 212.7 | 212.7 | 134 | 0 | 0.12062 | 0.001252 |  |  | 1 | шт |  | 0 | 0
SQ1807-0079 | Решетка разъемная с москитной сеткой, 208х208 "ЭКО" (коричн.) TDM |  | 2 | 1 |  | 212.7 | 212.7 | 134 | 0 | 0.12062 | 0.001252 |  |  | 1 | шт |  | 0 | 5
SQ1807-0081 | Решетка разъемная с москитной сеткой, 250х250 "ЭКО" (беж.) TDM |  | 400 | 10 | 40 | 327.35 | 327.35 | 206.23 | 0 | 0.182 | 0.001743 |  |  | 1 | шт |  | 0 | 0
SQ1807-0081 | Решетка разъемная с москитной сеткой, 250х250 "ЭКО" (беж.) TDM |  | 9 | 1 |  | 327.35 | 327.35 | 206.23 | 0 | 0.182 | 0.001743 |  |  | 1 | шт |  | 0 | 5
SQ1807-0082 | Решетка разъемная с москитной сеткой, 250х250 "ЭКО" (коричн.)TDM |  | 400 | 10 | 40 | 327.35 | 327.35 | 206.23 | 0 | 0.18743 | 0.001719 |  |  | 1 | шт |  | 0 | 0
SQ1807-0082 | Решетка разъемная с москитной сеткой, 250х250 "ЭКО" (коричн.)TDM |  | 2 | 1 |  | 327.35 | 327.35 | 206.23 | 0 | 0.18743 | 0.001719 |  |  | 1 | шт |  | 0 | 5
| 18.07.12 Люки сантехнические ревизионные | [15 empty] | 0
SQ1807-0420 | Люк ревизионный с ручкой 150х150, белый TDM |  | 224 | 4 | 32 | 266.8 | 266.8 | 168.08 | 0 | 0.10309 | 0.00112 |  |  | 1 | шт |  | 0 | 0
SQ1807-0428 | Люк ревизионный с ручкой 150х150, слоновая кость TDM |  | 80 | 4 | 32 | 311.92 | 311.92 | 196.51 | 0 | 0.099719 | 0.001163 |  |  | 1 | шт |  | 0 | 0
SQ1807-0428 | Люк ревизионный с ручкой 150х150, слоновая кость TDM |  | 4 | 1 |  | 311.92 | 311.92 | 196.51 | 0 | 0.099719 | 0.001163 |  |  | 1 | шт |  | 0 | 5
SQ1807-0421 | Люк ревизионный с ручкой 150х200, белый TDM |  | 27.03.2024 | 4 | 32 | 297.28 | 297.28 | 187.29 | 0 | 0.13878 | 0.001594 |  |  | 1 | шт |  | 0 | 0
SQ1807-0421 | Люк ревизионный с ручкой 150х200, белый TDM |  | 3 | 1 |  | 297.28 | 297.28 | 187.29 | 0 | 0.13878 | 0.001594 |  |  | 1 | шт |  | 0 | 5
SQ1807-0429 | Люк ревизионный с ручкой 150х200, слоновая кость TDM |  | 60 | 4 | 32 | 326.34 | 326.34 | 205.59 | 0 | 0.13331 | 0.001569 |  |  | 1 | шт |  | 0 | 0
SQ1807-0429 | Люк ревизионный с ручкой 150х200, слоновая кость TDM |  | 3 | 1 |  | 326.34 | 326.34 | 205.59 | 0 | 0.13331 | 0.001569 |  |  | 1 | шт |  | 0 | 5
SQ1807-0422 | Люк ревизионный с ручкой 200х200, белый TDM |  | 27.03.2024 | 4 | 24 | 371.95 | 371.95 | 234.33 | 0 | 0.17083 | 0.002108 |  |  | 1 | шт |  | 0 | 0
SQ1807-0430 | Люк ревизионный с ручкой 200х200, слоновая кость TDM |  | 88 | 4 | 24 | 408.31 | 408.31 | 257.24 | 0 | 0.16225 | 0.002084 |  |  | 1 | шт |  | 0 | 0
SQ1807-0430 | Люк ревизионный с ручкой 200х200, слоновая кость TDM |  | 1 | 1 |  | 408.31 | 408.31 | 257.24 | 0 | 0.16225 | 0.002084 |  |  | 1 | шт |  | 0 | 5
SQ1807-0423 | Люк ревизионный с ручкой 200х250, белый TDM |  | 420 | 4 | 24 | 402.58 | 402.58 | 253.63 | 0 | 0.20171 | 0.002932 |  |  | 1 | шт |  | 0 | 0
SQ1807-0431 | Люк ревизионный с ручкой 200х250, слоновая кость TDM |  | 20 | 4 | 24 | 441.92 | 441.92 | 278.41 | 0 | 0.20062 | 0.002872 |  |  | 1 | шт |  | 0 | 0
SQ1807-0431 | Люк ревизионный с ручкой 200х250, слоновая кость TDM |  | 6 | 1 |  | 441.92 | 441.92 | 278.41 | 0 | 0.20062 | 0.002872 |  |  | 1 | шт |  | 0 | 5
SQ1807-0424 | Люк ревизионный с ручкой 200х300, белый TDM |  | 27.03.2024 | 2 | 22 | 476.99 | 476.99 | 300.5 | 0 | 0.23864 | 0.003246 |  |  | 1 | шт |  | 0 | 0
SQ1807-0432 | Люк ревизионный с ручкой 200х300, слоновая кость TDM |  | 84 | 2 | 22 | 523.52 | 523.52 | 329.82 | 0 | 0.232 | 0.003152 |  |  | 1 | шт |  | 0 | 0
SQ1807-0432 | Люк ревизионный с ручкой 200х300, слоновая кость TDM |  | 2 | 1 |  | 523.52 | 523.52 | 329.82 | 0 | 0.232 | 0.003152 |  |  | 1 | шт |  | 0 | 5
SQ1807-0425 | Люк ревизионный с ручкой 200х400, белый TDM |  | 416 | 4 | 20 | 643.26 | 643.26 | 405.25 | 0 | 0.3184 | 0.005158 |  |  | 1 | шт |  | 0 | 0
SQ1807-0425 | Люк ревизионный с ручкой 200х400, белый TDM |  | 3 | 1 |  | 643.26 | 643.26 | 405.25 | 0 | 0.3184 | 0.005158 |  |  | 1 | шт |  | 0 | 5
SQ1807-0433 | Люк ревизионный с ручкой 200х400, слоновая кость TDM |  | 40 | 4 | 20 | 706.05 | 706.05 | 444.81 | 0 | 0.3116 | 0.004256 |  |  | 1 | шт |  | 0 | 0
SQ1807-0433 | Люк ревизионный с ручкой 200х400, слоновая кость TDM |  | 2 | 1 |  | 706.05 | 706.05 | 444.81 | 0 | 0.3116 | 0.004256 |  |  | 1 | шт |  | 0 | 5
SQ1807-0426 | Люк ревизионный с ручкой 300х300, белый TDM |  | 81 | 3 | 18 | 621.32 | 621.32 | 391.43 | 0 | 0.32028 | 0.003898 |  |  | 1 | шт |  | 0 | 0
SQ1807-0426 | Люк ревизионный с ручкой 300х300, белый TDM |  | 1 | 1 |  | 621.32 | 621.32 | 391.43 | 0 | 0.32028 | 0.003898 |  |  | 1 | шт |  | 0 | 5
SQ1807-0434 | Люк ревизионный с ручкой 300х300, слоновая кость TDM |  | 48 | 3 | 18 | 682.09 | 682.09 | 429.72 | 0 | 0.31278 | 0.003849 |  |  | 1 | шт |  | 0 | 0
SQ1807-0434 | Люк ревизионный с ручкой 300х300, слоновая кость TDM |  | 1 | 1 |  | 682.09 | 682.09 | 429.72 | 0 | 0.31278 | 0.003849 |  |  | 1 | шт |  | 0 | 5
SQ1807-0427 | Люк ревизионный с ручкой 300х400, белый TDM |  | 321 | 3 | 18 | 776.76 | 776.76 | 489.36 | 0 | 0.43889 | 0.005788 |  |  | 1 | шт |  | 0 | 0
SQ1807-0435 | Люк ревизионный с ручкой 300х400, слоновая кость TDM |  | 42 | 3 | 18 | 906.88 | 906.88 | 571.33 | 0 | 0.42867 | 0.006005 |  |  | 1 | шт |  | 0 | 0
SQ1807-0435 | Люк ревизионный с ручкой 300х400, слоновая кость TDM |  | 1 | 1 |  | 906.88 | 906.88 | 571.33 | 0 | 0.42867 | 0.006005 |  |  | 1 | шт |  | 0 | 5
SQ1807-0039 | Люк ревизионный, 150х150 TDM |  |  | 5 | 30 | 147.29 | 147.29 | нет | 0 | 0.111 | 0.000748 |  |  | 1 | шт |  | 0 | 0
SQ1807-0041 | Люк ревизионный, 200х200 TDM |  |  | 5 | 20 | 181.44 | 181.44 | нет | 0 | 0.155 | 0.001066 |  |  | 1 | шт |  | 0 | 0
SQ1807-0043 | Люк ревизионный, 200х300 TDM |  |  | 5 | 20 | 232.68 | 232.68 | нет | 0 | 0.305 | 0.003304 |  |  | 1 | шт |  | 0 | 0
SQ1807-0033 | Люк сантехнический, 200х200 TDM |  | 28.03.2024 | 5 | 20 | 307.4 | 307.4 | 193.66 | 0 | 0.18835 | 0.003131 |  |  | 1 | шт |  | 0 | 0
SQ1807-0033 | Люк сантехнический, 200х200 TDM |  | 4 | 1 |  | 307.4 | 307.4 | 193.66 | 0 | 0.18835 | 0.003131 |  |  | 1 | шт |  | 0 | 5
SQ1807-0032 | Люк сантехнический, 200х300 TDM |  | 200 | 5 | 20 | 335.44 | 335.44 | 211.33 | 0 | 0.2551 | 0.003213 |  |  | 1 | шт |  | 0 | 0
SQ1807-0032 | Люк сантехнический, 200х300 TDM |  | 1 | 1 |  | 335.44 | 335.44 | 211.33 | 0 | 0.2551 | 0.003213 |  |  | 1 | шт |  | 0 | 5
SQ1807-0034 | Люк сантехнический, 300х300 TDM |  | 150 | 5 | 15 | 389 | 389 | 245.07 | 0 | 0.362 | 0.004569 |  |  | 1 | шт |  | 0 | 0
SQ1807-0034 | Люк сантехнический, 300х300 TDM |  | 1 | 1 |  | 389 | 389 | 245.07 | 0 | 0.362 | 0.004569 |  |  | 1 | шт |  | 0 | 5
| 18.07.13 Люки ревизионные металлические | [15 empty] | 0
SQ1807-0401 | Люк ревизионный металлический, 150х150 TDM |  | 300 | 1 | 30 | 684.81 | 684.81 | 431.43 | 0 | 0.6 | 0.002379 |  |  | 1 | шт |  | 0 | 0
SQ1807-0402 | Люк ревизионный металлический, 150х200 TDM |  | 78 | 1 | 28 | 692.09 | 692.09 | 436.02 | 0 | 0.52143 | 0.001968 |  |  | 1 | шт |  | 0 | 0
SQ1807-0403 | Люк ревизионный металлический, 200х200 TDM |  | 240 | 1 | 24 | 820.64 | 820.64 | 517 | 0 | 0.83333 | 0.003355 |  |  | 1 | шт |  | 0 | 0
SQ1807-0404 | Люк ревизионный металлический, 200х250 TDM |  | 173 | 1 | 20 | 884.76 | 884.76 | 557.4 | 0 | 0.74 | 0.003188 |  |  | 1 | шт |  | 0 | 0
SQ1807-0405 | Люк ревизионный металлический, 200х300 TDM |  | 180 | 1 | 18 | 992.99 | 992.99 | 625.58 | 0 | 0.81667 | 0.002672 |  |  | 1 | шт |  | 0 | 0
SQ1807-0406 | Люк ревизионный металлический, 200х400 TDM |  | 43 | 1 | 12 | 1411.1 | 1411.1 | 888.99 | 0 | 1 | 0.006114 |  |  | 1 | шт |  | 0 | 0
SQ1807-0407 | Люк ревизионный металлический, 300х300 TDM |  | 28.03.2024 | 1 | 11 | 1165.88 | 1165.88 | 734.5 | 0 | 1.1 | 0.005576 |  |  | 1 | шт |  | 0 | 0
SQ1807-0408 | Люк ревизионный металлический, 300х400 TDM |  | 100 | 1 | 10 | 1452.63 | 1452.63 | 915.16 | 0 | 1.5 | 0.008234 |  |  | 1 | шт |  | 0 | 0
SQ1807-0409 | Люк ревизионный металлический, 300х500 TDM |  | 28.03.2024 | 1 | 8 | 1727.12 | 1727.12 | 1088.09 | 0 | 1.55 | 0.007662 |  |  | 1 | шт |  | 0 | 0
SQ1807-0410 | Люк ревизионный металлический, 400х400 TDM |  | 60 | 1 | 6 | 1595.82 | 1595.82 | 1005.37 | 0 | 1.7167 | 0.01156 |  |  | 1 | шт |  | 0 | 0
SQ1807-0411 | Люк ревизионный металлический, 500х500 TDM |  | 52 | 1 | 6 | 2291.45 | 2291.45 | 1443.61 | 0 | 2.4333 | 0.011909 |  |  | 1 | шт |  | 0 | 0
SQ1807-0412 | Люк ревизионный металлический, 600х600 TDM |  | 28.03.2024 | 1 | 4 | 2955.86 | 2955.86 | 1862.19 | 0 | 4.1667 | 0.021536 |  |  | 1 | шт |  | 0 | 0
| 18.07.14 Люки алюминиевые под покраску | [15 empty] | 0
SQ1807-1401 | Люк под покраску короб, алюминиевый, нажимной, 200х200, TDM |  | 27.03.2024 | 1 | 1 | 1773.41 | 1773.41 | 1117.25 | 0 | 0.689 | 0.00269 |  |  | 1 | шт |  | 0 | 0
SQ1807-1402 | Люк под покраску короб, алюминиевый, нажимной, 200х300, TDM |  | 27.03.2024 | 1 | 1 | 2332.18 | 2332.18 | 1469.27 | 0 | 1 | 0.004956 |  |  | 1 | шт |  | 0 | 0
SQ1807-1403 | Люк под покраску короб, алюминиевый, нажимной, 300х300, TDM |  | 27.03.2024 | 1 | 1 | 2624.59 | 2624.59 | 1653.49 | 0 | 1.323 | 0.004518 |  |  | 1 | шт |  | 0 | 0
SQ1807-1404 | Люк под покраску короб, алюминиевый, нажимной, 400х400, TDM |  | 10 | 1 | 1 | 3282.96 | 3282.96 | 2068.26 | 0 | 3.3 | 0.006608 |  |  | 1 | шт |  | 0 | 0
SQ1807-1405 | Люк под покраску короб, алюминиевый, нажимной, 500х500, TDM |  | 17.06.2024 | 1 | 1 | 3899.39 | 3899.39 | 2456.62 | 0 | 2.998 | 0.02065 |  |  | 1 | шт |  | 0 | 0
SQ1807-1406 | Люк под покраску короб, алюминиевый, нажимной, 600х600, TDM |  | 2 | 1 | 1 | 4553.86 | 4553.86 | 2868.93 | 0 | 4.053 | 0.029736 |  |  | 1 | шт |  | 0 | 0
| 18.07.15 Воздуховоды, кронштейны | [15 empty] | 0
SQ1807-0064 | Воздуховод гофрированный алюминиевый Ø100 TDM |  | 1188 | 36 | 36 | 421.95 | 421.95 | 265.83 | 0 | 0.19717 | 0.008163 |  |  | 1 | шт |  | 0 | 0
SQ1807-0064 | Воздуховод гофрированный алюминиевый Ø100 TDM |  | 22 | 1 |  | 421.95 | 421.95 | 265.83 | 0 | 0.19717 | 0.008163 |  |  | 1 | шт |  | 0 | 5
SQ1807-0065 | Воздуховод гофрированный алюминиевый Ø110 TDM |  | 475 | 25 | 25 | 472.93 | 472.93 | 297.95 | 0 | 0.20168 | 0.009704 |  |  | 1 | шт |  | 0 | 0
SQ1807-0066 | Воздуховод гофрированный алюминиевый Ø115 TDM |  | 250 | 25 | 25 | 471.74 | 471.74 | 297.2 | 0 | 0.156 | 0.009531 |  |  | 1 | шт |  | 0 | 0
SQ1807-0067 | Воздуховод гофрированный алюминиевый Ø120 TDM |  | 1196 | 23 | 23 | 504.52 | 504.52 | 317.85 | 0 | 0.23913 | 0.010181 |  |  | 1 | шт |  | 0 | 0
SQ1807-0068 | Воздуховод гофрированный алюминиевый Ø125 TDM |  | 640 | 20 | 20 | 550.91 | 550.91 | 347.07 | 0 | 0.24475 | 0.012348 |  |  | 1 | шт |  | 0 | 0
SQ1807-0320 | Воздуховод гофрированный алюминиевый Ø130 TDM |  | 60 | 20 | 20 | 561.83 | 561.83 | 353.95 | 0 | 0.27 | 0.011871 |  |  | 1 | шт |  | 0 | 0
SQ1807-0069 | Воздуховод гофрированный алюминиевый Ø135 TDM |  | 18.04.2024 | 16 | 16 | 575.79 | 575.79 | 362.75 | 0 | 0.00025 | 0.014898 |  |  | 1 | шт |  | 0 | 0
SQ1807-0070 | Воздуховод гофрированный алюминиевый Ø140 TDM |  | 64 | 16 | 16 | 608.13 | 608.13 | 383.12 | 0 | 0.24563 | 0.015189 |  |  | 1 | шт |  | 0 | 0
SQ1807-0071 | Воздуховод гофрированный алюминиевый Ø150 TDM |  | 18.04.2024 | 14 | 14 | 619.42 | 619.42 | 390.23 | 0 | 0.29607 | 0.017283 |  |  | 1 | шт |  | 0 | 0
SQ1807-0072 | Воздуховод гофрированный алюминиевый Ø160 TDM |  | 140 | 14 | 14 | 760.79 | 760.79 | 479.3 | 0 | 0.27771 | 0.017366 |  |  | 1 | шт |  | 0 | 0
SQ1807-0062 | Воздуховод гофрированный алюминиевый Ø80 TDM |  | 18.04.2024 | 56 | 56 | 402.3 | 402.3 | 253.45 | 0 | 0.14588 | 0.004325 |  |  | 1 | шт |  | 0 | 0
SQ1807-0063 | Воздуховод гофрированный алюминиевый Ø90 TDM |  | 18.04.2024 | 36 | 36 | 408.1 | 408.1 | 257.1 | 0 | 0.017639 | 0.006687 |  |  | 1 | шт |  | 0 | 0
| 18.07.16 Хомуты червячные | [15 empty] | 0
SQ1807-0300 | Хомут червячный, d 10-16 мм TDM |  | 1300 | 25 | 1000 | 23.38 | 23.38 | 14.73 | 0 | 0.0111 | 1.7e-05 |  |  | 1 | шт |  | 0 | 0
SQ1807-0350 | Хомут червячный, d 10-16 мм, оцинк (упак. 100 шт) TDM |  | 3900 | 100 | 1000 | 20.9 | 20.9 | 13.17 | 0 | 0.01075 | 1.7e-05 |  |  | 1 | шт |  | 0 | 0
SQ1807-0306 | Хомут червячный, d 100-120 мм TDM |  | 2500 | 25 | 250 | 53.12 | 53.12 | 33.47 | 0 | 0.034 | 0.000165 |  |  | 1 | шт |  | 0 | 0
SQ1807-0356 | Хомут червячный, d 100-120 мм, оцинк (упак. 100 шт) TDM |  | 1800 | 100 | 300 | 49.25 | 49.25 | 31.03 | 0 | 0.0285 | 0.000141 |  |  | 1 | шт |  | 0 | 0
SQ1807-0307 | Хомут червячный, d 110-130 мм TDM |  | 2500 | 25 | 250 | 54.98 | 54.98 | 34.64 | 0 | 0.0292 | 0.000181 |  |  | 1 | шт |  | 0 | 0
SQ1807-0357 | Хомут червячный, d 110-130 мм, оцинк (упак. 100 шт) TDM |  | 1900 | 100 | 300 | 51.11 | 51.11 | 32.2 | 0 | 0.028333 | 0.000149 |  |  | 1 | шт |  | 0 | 0
SQ1807-0301 | Хомут червячный, d 12-20 мм TDM |  | 3400 | 25 | 1000 | 23.86 | 23.86 | 15.03 | 0 | 0.013526 | 1.9e-05 |  |  | 1 | шт |  | 0 | 0
SQ1807-0351 | Хомут червячный, d 12-20 мм, оцинк (упак. 100 шт) TDM |  | 4600 | 100 | 1000 | 21.8 | 21.8 | 13.73 | 0 | 0.0133 | 2.1e-05 |  |  | 1 | шт |  | 0 | 0
SQ1807-0308 | Хомут червячный, d 120-140 мм TDM |  | 2500 | 25 | 250 | 58.51 | 58.51 | 36.86 | 0 | 0.0306 | 0.000186 |  |  | 1 | шт |  | 0 | 0
SQ1807-0358 | Хомут червячный, d 120-140 мм, оцинк (упак. 100 шт) TDM |  | 2700 | 100 | 300 | 40.26 | 40.26 | 25.36 | 0 | 0.031333 | 0.000177 |  |  | 1 | шт |  | 0 | 0
SQ1807-0309 | Хомут червячный, d 130-150 мм TDM |  | 2250 | 25 | 250 | 62.55 | 62.55 | 39.41 | 0 | 0.038 | 0.00021 |  |  | 1 | шт |  | 0 | 0
SQ1807-0309 | Хомут червячный, d 130-150 мм TDM |  | 5 | 1 |  | 62.55 | 62.55 | 39.41 | 0 | 0.038 | 0.00021 |  |  | 1 | шт |  | 0 | 5
SQ1807-0359 | Хомут червячный, d 130-150 мм, оцинк (упак. 100 шт) TDM |  | 2300 | 100 | 300 | 58.11 | 58.11 | 36.61 | 0 | 0.031167 | 0.000166 |  |  | 1 | шт |  | 0 | 0
SQ1807-0310 | Хомут червячный, d 140-160 мм TDM |  | 06.06.2024 | 25 | 200 | 66.99 | 66.99 | 42.2 | 0 | 0.039 | 0.000244 |  |  | 1 | шт |  | 0 | 0
SQ1807-0310 | Хомут червячный, d 140-160 мм TDM |  | 5 | 1 |  | 66.99 | 66.99 | 42.2 | 0 | 0.039 | 0.000244 |  |  | 1 | шт |  | 0 | 5
SQ1807-0360 | Хомут червячный, d 140-160 мм, оцинк (упак. 100 шт) TDM |  | 1800 | 100 | 200 | 64.53 | 64.53 | 40.65 | 0 | 0.03325 | 0.000288 |  |  | 1 | шт |  | 0 | 0
SQ1807-0311 | Хомут червячный, d 150-170 мм TDM |  | 2000 | 25 | 200 | 70.1 | 70.1 | 44.16 | 0 | 0.037 | 0.000254 |  |  | 1 | шт |  | 0 | 0
SQ1807-0361 | Хомут червячный, d 150-170 мм, оцинк (упак. 100 шт) TDM |  |  | 100 | 200 | 67.61 | 67.61 | 42.59 | 0 | 0.04151 | 0.000103 |  |  | 1 | шт |  | 0 | 0
SQ1807-0302 | Хомут червячный, d 16-25 мм TDM |  | 10000 | 25 | 1000 | 24.99 | 24.99 | 15.74 | 0 | 0.01285 | 2.4e-05 |  |  | 1 | шт |  | 0 | 0
SQ1807-0352 | Хомут червячный, d 16-25 мм, оцинк (упак. 100 шт) TDM |  | 7200 | 100 | 1000 | 23.8 | 23.8 | 14.99 | 0 | 0.0127 | 2.3e-05 |  |  | 1 | шт |  | 0 | 0
SQ1807-0303 | Хомут червячный, d 20-32 мм TDM |  | 9650 | 25 | 1000 | 31.26 | 31.26 | 19.69 | 0 | 0.0138 | 3.5e-05 |  |  | 1 | шт |  | 0 | 0
SQ1807-0353 | Хомут червячный, d 20-32 мм, оцинк (упак. 100 шт) TDM |  | 8200 | 100 | 1000 | 28.24 | 28.24 | 17.79 | 0 | 0.0131 | 2.8e-05 |  |  | 1 | шт |  | 0 | 0
SQ1807-0304 | Хомут червячный, d 70-90 мм TDM |  | 2500 | 25 | 250 | 44.9 | 44.9 | 28.29 | 0 | 0.023 | 0.000115 |  |  | 1 | шт |  | 0 | 0
SQ1807-0354 | Хомут червячный, d 70-90 мм, оцинк (упак. 100 шт) TDM |  | 3000 | 100 | 300 | 40.46 | 40.46 | 25.49 | 0 | 0.0245 | 0.000134 |  |  | 1 | шт |  | 0 | 0
SQ1807-0305 | Хомут червячный, d 90-110 мм TDM |  | 2500 | 25 | 250 | 49.84 | 49.84 | 31.4 | 0 | 0.0292 | 0.000167 |  |  | 1 | шт |  | 0 | 0
SQ1807-0355 | Хомут червячный, d 90-110 мм, оцинк (упак. 100 шт) TDM |  | 3000 | 100 | 300 | 46.68 | 46.68 | 29.41 | 0 | 0.027667 | 6.9e-05 |  |  | 1 | шт |  | 0 | 0
| 18.07.17 Пластиковая система вентиляции | [15 empty] | 0
SQ1807-1735 | Анемостат с фланцем, d100, TDM |  | 289 | 1 | 45 | 471.42 | 471.42 | 296.99 | 0 | 0.18167 | 0.001783 |  |  | 1 | шт |  | 0 | 0
SQ1807-1736 | Анемостат с фланцем, d125, TDM |  | 28 | 1 | 35 | 507.93 | 507.93 | 320 | 0 | 0.25011 | 0.002333 |  |  | 1 | шт |  | 0 | 0
SQ1807-1760 | Анемостат с фланцем, d150, TDM |  | 18 | 1 | 20 | 1064.85 | 1064.85 | 670.86 | 0 | 0.325 | 0.003927 |  |  | 1 | шт |  | 0 | 0
SQ1807-1700 | Воздуховод пласт. круглый, D100, 0,5 м, TDM |  | 240 | 1 | 24 | 235.06 | 235.06 | 148.09 | 0 | 0.3315 | 0.006585 |  |  | 1 | шт |  | 0 | 0
SQ1807-1701 | Воздуховод пласт. круглый, D100, 1 м, TDM |  | 134 | 1 | 12 | 437.43 | 437.43 | 275.58 | 0 | 0.662 | 0.013841 |  |  | 1 | шт |  | 0 | 0
SQ1807-1702 | Воздуховод пласт. круглый, D100, 1,5 м, TDM |  | 120 | 1 | 12 | 647.16 | 647.16 | 407.71 | 0 | 0.96675 | 0.019939 |  |  | 1 | шт |  | 0 | 0
SQ1807-1703 | Воздуховод пласт. круглый, D100, 2 м, TDM |  | 75 | 1 | 12 | 851.51 | 851.51 | 536.45 | 0 | 1.3769 | 0.028643 |  |  | 1 | шт |  | 0 | 0
SQ1807-1704 | Воздуховод пласт. круглый, D125, 0,5 м, TDM |  | 480 | 1 | 14 | 298.58 | 298.58 | 188.11 | 0 | 0.43393 | 0.011525 |  |  | 1 | шт |  | 0 | 0
SQ1807-1705 | Воздуховод пласт. круглый, D125, 1 м, TDM |  | 70 | 1 | 7 | 546.6 | 546.6 | 344.36 | 0 | 0.85957 | 0.022748 |  |  | 1 | шт |  | 0 | 0
SQ1807-1706 | Воздуховод пласт. круглый, D125, 1,5 м, TDM |  | 70 | 1 | 7 | 810.32 | 810.32 | 510.5 | 0 | 1.0571 | 0.035184 |  |  | 1 | шт |  | 0 | 0
SQ1807-1707 | Воздуховод пласт. круглый, D125, 2 м, TDM |  | 228 | 1 | 7 | 1093.19 | 1093.19 | 688.71 | 0 | 1.7 | 0.046835 |  |  | 1 | шт |  | 0 | 0
SQ1807-1737 | Воздуховод пласт. круглый, D150, 0,5 м, TDM |  | 58 | 1 | 10 | 409.4 | 409.4 | 257.92 | 0 | 0.5821 | 0.015553 |  |  | 1 | шт |  | 0 | 0
SQ1807-1738 | Воздуховод пласт. круглый, D150, 1 м, TDM |  | 35 | 1 | 5 | 818.8 | 818.8 | 515.84 | 0 | 1.0986 | 0.032731 |  |  | 1 | шт |  | 0 | 0
SQ1807-1739 | Воздуховод пласт. круглый, D150, 1,5 м, TDM |  | 21 | 1 | 5 | 1229.27 | 1229.27 | 774.44 | 0 | 1.6652 | 0.04963 |  |  | 1 | шт |  | 0 | 0
SQ1807-1740 | Воздуховод пласт. круглый, D150, 2 м, TDM |  | 29 | 1 | 5 | 1555.46 | 1555.46 | 979.94 | 0 | 2.6538 | 0.068968 |  |  | 1 | шт |  | 0 | 0
SQ1807-1720 | Воздуховод пласт. прямоугольный, 55х110, 0,5 м, TDM |  | 77 | 1 | 40 | 234.43 | 234.43 | 147.69 | 0 | 0.325 | 0.004014 |  |  | 1 | шт |  | 0 | 0
SQ1807-1721 | Воздуховод пласт. прямоугольный, 55х110, 1 м, TDM |  | 191 | 1 | 20 | 438.59 | 438.59 | 276.31 | 0 | 0.6 | 0.008042 |  |  | 1 | шт |  | 0 | 0
SQ1807-1722 | Воздуховод пласт. прямоугольный, 55х110, 1,5 м, TDM |  | 109 | 1 | 20 | 662.4 | 662.4 | 417.31 | 0 | 0.8439 | 0.011963 |  |  | 1 | шт |  | 0 | 0
SQ1807-1723 | Воздуховод пласт. прямоугольный, 55х110, 2 м, TDM |  | 150 | 1 | 15 | 878.16 | 878.16 | 553.24 | 0 | 1.0667 | 0.021856 |  |  | 1 | шт |  | 0 | 0
SQ1807-1741 | Воздуховод пласт. прямоугольный, 60х120, 0,5 м, TDM |  | 89 | 1 | 40 | 248.99 | 248.99 | 156.86 | 0 | 0.4152 | 0.004787 |  |  | 1 | шт |  | 0 | 0
SQ1807-1742 | Воздуховод пласт. прямоугольный, 60х120, 1 м, TDM |  | 28 | 1 | 20 | 498.15 | 498.15 | 313.83 | 0 | 0.79025 | 0.009744 |  |  | 1 | шт |  | 0 | 0
SQ1807-1743 | Воздуховод пласт. прямоугольный, 60х120, 1,5 м, TDM |  | 106 | 1 | 20 | 746.41 | 746.41 | 470.24 | 0 | 1.0575 | 0.013179 |  |  | 1 | шт |  | 0 | 0
SQ1807-1744 | Воздуховод пласт. прямоугольный, 60х120, 2 м, TDM |  | 27 | 1 | 15 | 997.91 | 997.91 | 628.68 | 0 | 1.4533 | 0.02339 |  |  | 1 | шт |  | 0 | 0
SQ1807-1712 | Держатель для круглого воздуховода универсальный, D100/125/150/160, TDM |  | 375 | 1 | 200 | 95 | 95 | 59.85 | 0 | 0.025965 | 0.000406 |  |  | 1 | шт |  | 0 | 0
SQ1807-1731 | Держатель для прямоугольных воздуховодов, 55х110, TDM |  | 55 | 1 | 250 | 57.36 | 57.36 | 36.14 | 0 | 0.019948 | 0.003208 |  |  | 1 | шт | 1 | 0 | 0
SQ1807-1745 | Держатель для прямоугольных воздуховодов, 60х120, TDM |  | 125 | 1 | 220 | 78.99 | 78.99 | 49.76 | 0 | 0.019836 | 0.000367 |  |  | 1 | шт |  | 0 | 0
SQ1807-1717 | Колено для круглых воздуховодов, D100, TDM |  | 320 | 1 | 32 | 188.37 | 188.37 | 118.67 | 0 | 0.075 | 0.002558 |  |  | 1 | шт |  | 0 | 0
SQ1807-1718 | Колено для круглых воздуховодов, D125, TDM |  | 79 | 1 | 22 | 249.07 | 249.07 | 156.91 | 0 | 1.5856 | 0.00376 |  |  | 1 | шт |  | 0 | 0
SQ1807-1746 | Колено для круглых воздуховодов, D150, TDM |  | 23 | 1 | 12 | 348.38 | 348.38 | 219.48 | 0 | 0.22642 | 0.007128 |  |  | 1 | шт |  | 0 | 0
SQ1807-1734 | Колено для прямоугольных воздуховодов разноугловое, 55х110, TDM |  | 82 | 1 | 45 | 208.52 | 208.52 | 131.37 | 0 | 0.095667 | 0.001848 |  |  | 1 | шт |  | 0 | 0
SQ1807-1747 | Колено для прямоугольных воздуховодов разноугловое, 60х120, TDM |  | 94 | 1 | 72 | 311.32 | 311.32 | 196.13 | 0 | 0.11313 | 0.001334 |  |  | 1 | шт |  | 0 | 0
SQ1807-1710 | Пластина настенная для круглых воздуховодов, D100, TDM |  | 250 | 1 | 100 | 117.87 | 117.87 | 74.26 | 0 | 0.03056 | 0.000212 |  |  | 1 | шт |  | 0 | 0
SQ1807-1711 | Пластина настенная для круглых воздуховодов, D125, TDM |  | 152 | 1 | 100 | 117.87 | 117.87 | 74.26 | 0 | 0.03097 | 0.00021 |  |  | 1 | шт |  | 0 | 0
SQ1807-1724 | Пластина настенная для прямоугольных воздуховодов, 55х110, TDM |  | 143 | 1 | 140 | 117.87 | 117.87 | 74.26 | 0 | 0.029493 | 0.000152 |  |  | 1 | шт |  | 0 | 0
SQ1807-1748 | Пластина настенная для прямоугольных воздуховодов, 60х120, TDM |  | 107 | 1 | 140 | 123.61 | 123.61 | 77.87 | 0 | 0.031707 | 0.000147 |  |  | 1 | шт |  | 0 | 0
SQ1807-1761 | Редуктор для круглых воздуховодов универсальный эксцентриковый, D80/100/120/125/150/160, TDM |  | 126 | 1 | 24 | 189.98 | 189.98 | 119.69 | 0 | 0.11608 | 0.003391 |  |  | 1 | шт |  | 0 | 0
SQ1807-1719 | Редуктор для круглых воздуховодов универсальный, D80/100/120/125/150, TDM |  | 293 | 1 | 24 | 189.98 | 189.98 | 119.69 | 0 | 0.12083 | 0.003466 |  |  | 1 | шт |  | 0 | 0
SQ1807-1713 | Соединитель для круглых воздуховодов с обр. клапаном, D100, TDM |  | 900 | 1 | 90 | 106.74 | 106.74 | 67.25 | 0 | 0.058933 | 0.000891 |  |  | 1 | шт |  | 0 | 0
SQ1807-1714 | Соединитель для круглых воздуховодов с обр. клапаном, D125, TDM |  | 79 | 1 | 56 | 184.58 | 184.58 | 116.29 | 0 | 0.085732 | 0.001456 |  |  | 1 | шт |  | 0 | 0
SQ1807-1749 | Соединитель для круглых воздуховодов с обр. клапаном, D150, TDM |  | 44 | 1 | 44 | 232.62 | 232.62 | 146.55 | 0 | 0.10409 | 0.001878 |  |  | 1 | шт |  | 0 | 0
SQ1807-1708 | Соединитель для круглых воздуховодов, D100, TDM |  | 239 | 1 | 90 | 86.77 | 86.77 | 54.67 | 0 | 0.047778 | 0.000924 |  |  | 1 | шт |  | 0 | 0
SQ1807-1709 | Соединитель для круглых воздуховодов, D125, TDM |  | 482 | 1 | 56 | 101.58 | 101.58 | 64 | 0 | 0.065518 | 0.001483 |  |  | 1 | шт |  | 0 | 0
SQ1807-1750 | Соединитель для круглых воздуховодов, D150, TDM |  | 23.04.2024 | 1 | 44 | 168.04 | 168.04 | 105.87 | 0 | 0.090409 | 0.001902 |  |  | 1 | шт |  | 0 | 0
SQ1807-1728 | Соединитель для прямоугольных воздуховодов с обр. клап. 55х110, TDM |  | 337 | 1 | 140 | 144.27 | 144.27 | 90.89 | 0 | 0.060143 | 0.000585 |  |  | 1 | шт |  | 0 | 0
SQ1807-1751 | Соединитель для прямоугольных воздуховодов с обр. клап. 60х120, TDM |  | 176 | 1 | 144 | 197.69 | 197.69 | 124.54 | 0 | 0.075 | 0.00077 |  |  | 1 | шт |  | 0 | 0
SQ1807-1725 | Соединитель для прямоугольных воздуховодов, 55х110, TDM |  | 288 | 1 | 140 | 91.71 | 91.71 | 57.78 | 0 | 0.0547 | 0.000576 |  |  | 1 | шт |  | 0 | 0
SQ1807-1752 | Соединитель для прямоугольных воздуховодов, 60х120, TDM |  | 43 | 1 | 144 | 164.5 | 164.5 | 103.64 | 0 | 0.065326 | 0.000815 |  |  | 1 | шт |  | 0 | 0
SQ1807-1726 | Соединитель со смещением плоск. воздух. с кругл. 55х110/D100, TDM |  | 41 | 1 | 48 | 214.77 | 214.77 | 135.31 | 0 | 0.11919 | 0.00173 |  |  | 1 | шт |  | 0 | 0
SQ1807-1753 | Соединитель со смещением плоск. воздух. с кругл. 60х120/D100, TDM |  | 84 | 1 | 42 | 273.45 | 273.45 | 172.27 | 0 | 0.1619 | 0.002811 |  |  | 1 | шт |  | 0 | 0
SQ1807-1727 | Соединительное колено 90 гр. плоск. воздух. с кругл. 55х110/D100, TDM |  | 319 | 1 | 48 | 173.56 | 173.56 | 109.34 | 0 | 0.091313 | 0.000172 |  |  | 1 | шт |  | 0 | 0
SQ1807-1754 | Соединительное колено 90 гр. плоск. воздух. с кругл. 60х120/D100, TDM |  | 18 | 1 | 63 | 250.01 | 250.01 | 157.51 | 0 | 0.10441 | 0.014871 |  |  | 1 | шт | 1 | 0 | 0
SQ1807-1730 | Соединительное колено вертикальное 90 гр. для прямоугольных воздуховодов, 55х110, TDM |  | 248 | 1 | 70 | 174.05 | 174.05 | 109.65 | 0 | 0.07 | 0.001188 |  |  | 1 | шт |  | 0 | 0
SQ1807-1755 | Соединительное колено вертикальное 90 гр. для прямоугольных воздуховодов, 60х120, TDM |  | 79 | 1 | 60 | 250.01 | 250.01 | 157.51 | 0 | 0.098433 | 0.00208 |  |  | 1 | шт |  | 0 | 0
SQ1807-1729 | Соединительное колено горизонтальное 90 гр. для прямоугольных воздуховодов, 55х110, TDM |  | 227 | 1 | 50 | 214.77 | 214.77 | 135.31 | 0 | 0.0916 | 0.001633 |  |  | 1 | шт |  | 0 | 0
SQ1807-1756 | Соединительное колено горизонтальное 90 гр. для прямоугольных воздуховодов, 60х120, TDM |  | 147 | 1 | 47 | 273.45 | 273.45 | 172.27 | 0 | 0.13426 | 0.002532 |  |  | 1 | шт |  | 0 | 0
SQ1807-1715 | Тройник для круглых воздуховодов, D100, TDM |  | 113 | 1 | 25 | 241.18 | 241.18 | 151.94 | 0 | 0.09988 | 0.003203 |  |  | 1 | шт |  | 0 | 0
SQ1807-1716 | Тройник для круглых воздуховодов, D125, TDM |  | 78 | 1 | 15 | 301.39 | 301.39 | 189.88 | 0 | 0.20933 | 0.005473 |  |  | 1 | шт |  | 0 | 0
SQ1807-1757 | Тройник для круглых воздуховодов, D150, TDM |  | 04.04.2024 | 1 | 8 | 488.49 | 488.49 | 307.75 | 0 | 0.3 | 0.010232 |  |  | 1 | шт |  | 0 | 0
SQ1807-1732 | Тройник для прямоугольных воздуховодов, 55х110, TDM |  | 52 | 1 | 42 | 226.21 | 226.21 | 142.51 | 0 | 0.12262 | 0.001893 |  |  | 1 | шт |  | 0 | 0
SQ1807-1758 | Тройник для прямоугольных воздуховодов, 60х120, TDM |  | 44 | 1 | 42 | 315.98 | 315.98 | 199.07 | 0 | 0.15248 | 0.002795 |  |  | 1 | шт |  | 0 | 0
SQ1807-1733 | Тройник соединитель прямоугольного воздуховода с круглым, 55х110/D100, TDM |  | 99 | 1 | 39 | 371.74 | 371.74 | 234.2 | 0 | 0.11692 | 0.002099 |  |  | 1 | шт |  | 0 | 0
SQ1807-1759 | Тройник соединитель прямоугольного воздуховода с круглым, 60х120/D100, TDM |  | 61 | 1 | 45 | 450.95 | 450.95 | 284.1 | 0 | 0.12304 | 0.002596 |  |  | 1 | шт |  | 0 | 0
| 18.07.18 Вентиляторы осевые канальные | [15 empty] | 0
SQ1807-1801 | Вентилятор осевой канальный, ВКО-100, TDM |  | 27.03.2024 | 1 | 36 | 1232.9 | 1232.9 | 776.73 | 0 | 0.35286 | 0.001887 |  |  | 1 | шт |  | 0 | 0
SQ1807-1802 | Вентилятор осевой канальный, ВКО-125, TDM |  | 180 | 1 | 18 | 1379.38 | 1379.38 | 869.01 | 0 | 0.42539 | 0.002783 |  |  | 1 | шт |  | 0 | 0
SQ1807-1804 | Вентилятор осевой канальный, ВКО-150, TDM |  | 27.03.2024 | 1 | 20 | 1808.58 | 1808.58 | 1139.41 | 0 | 0.62365 | 0.005098 |  |  | 1 | шт |  | 0 | 0
SQ1807-1803 | Вентилятор осевой канальный, ВКО-160, TDM |  | 180 | 1 | 18 | 2010.48 | 2010.48 | 1266.6 | 0 | 0.009611 | 0.005719 |  |  | 1 | шт |  | 0 | 0
| 18.07.20 Вентиляторы бытовые настенные с таймером С-Т | [15 empty] | 0
SQ1807-2001 | Вентилятор бытовой настенный, 100 С-Т, таймер, белый, TDM |  | 03.07.2024 | 1 | 10 | 2314.17 | 2314.17 | 1457.93 | 0 | 0.5871 | 0.003693 |  |  | 1 | шт |  | 0 | 0
SQ1807-2002 | Вентилятор бытовой настенный, 120 С-Т, таймер, белый, TDM |  | 100 | 1 | 10 | 2473.38 | 2473.38 | 1558.23 | 0 | 0.6339 | 0.003658 |  |  | 1 | шт |  | 0 | 0
SQ1807-2003 | Вентилятор бытовой настенный, 150 С-Т, таймер, белый, TDM |  |  | 1 | 10 | 2987.56 | 2987.56 | 1882.16 | 0 | 0.8543 | 0.006893 |  |  | 1 | шт |  | 0 | 0
| 18.07.21 Вентиляторы бытовые настенные на подшипниках С-П | [15 empty] | 0
SQ1807-2004 | Вентилятор бытовой настенный, 100 С-П, подш. кач, белый, TDM |  | 126 | 1 | 10 | 1747.69 | 1747.69 | 1101.04 | 0 | 0.5791 | 0.003801 |  |  | 1 | шт |  | 0 | 0
SQ1807-2005 | Вентилятор бытовой настенный, 120 С-П, подш. кач, белый, TDM |  | 100 | 1 | 10 | 1875.26 | 1875.26 | 1181.41 | 0 | 0.6351 | 0.00369 |  |  | 1 | шт |  | 0 | 0
SQ1807-2006 | Вентилятор бытовой настенный, 150 С-П, подш. кач, белый, TDM |  | 100 | 1 | 10 | 2296.35 | 2296.35 | 1446.7 | 0 | 0.9 | 0.006282 |  |  | 1 | шт |  | 0 | 0
| 18.07.22 Вентиляторы бытовые настенные с декоративной накладкой С-Н | [15 empty] | 0
SQ1807-2007 | Вентилятор бытовой настенный, 100 С-Н, декоративная накладка, белый, TDM |  | 218 | 1 | 10 | 1836.64 | 1836.64 | 1157.08 | 0 | 0.65 | 0.003827 |  |  | 1 | шт |  | 0 | 0
SQ1807-2008 | Вентилятор бытовой настенный, 120 С-Н, декоративная накладка, белый, TDM |  | 100 | 1 | 10 | 2020.3 | 2020.3 | 1272.79 | 0 | 0.7 | 0.003977 |  |  | 1 | шт |  | 0 | 0
SQ1807-2009 | Вентилятор бытовой настенный, 150 С-Н, декоративная накладка, белый, TDM |  | 100 | 1 | 10 | 2877.4 | 2877.4 | 1812.76 | 0 | 0.9 | 0.003591 |  |  | 1 | шт |  | 0 | 0
| 18.07.23 Вентиляционные решетки металлические | [15 empty] | 0
SQ1807-0700 | Решетка металл. 125х125, белая, с покрытием полимерной эмалью, TDM |  | 367 | 1 | 100 | 250.12 | 250.12 | нет | 0 | 0.10075 | 0.000253 |  |  | 1 | шт |  | 0 | 0
SQ1807-0706 | Решетка металл. 125х125, коричневая, с покрытием полимерной эмалью, TDM |  | 463 | 1 | 100 | 262.09 | 262.09 | нет | 0 | 0.10173 | 0.000259 |  |  | 1 | шт |  | 0 | 0
SQ1807-0711 | Решетка металл. 125х125, с оцинкованным покрытием, TDM |  | 435 | 1 | 100 | 200.75 | 200.75 | нет | 0 | 0.09588 | 0.00025 |  |  | 1 | шт |  | 0 | 0
SQ1807-0701 | Решетка металл. 150х150, белая, с покрытием полимерной эмалью, TDM |  | 27.03.2024 | 1 | 100 | 279.94 | 279.94 | нет | 0 | 0.14054 | 0.000319 |  |  | 1 | шт |  | 0 | 0
SQ1807-0707 | Решетка металл. 150х150, коричневая, с покрытием полимерной эмалью, TDM |  | 382 | 1 | 100 | 297.61 | 297.61 | нет | 0 | 0.1454 | 0.000327 |  |  | 1 | шт |  | 0 | 0
SQ1807-0712 | Решетка металл. 150х150, с оцинкованным покрытием, TDM |  | 279 | 1 | 100 | 240.63 | 240.63 | нет | 0 | 0.13699 | 0.000321 |  |  | 1 | шт |  | 0 | 0
SQ1807-0702 | Решетка металл. 150х300, белая, с покрытием полимерной эмалью, TDM |  | 304 | 1 | 50 | 534.81 | 534.81 | нет | 0 | 0.28696 | 0.000646 |  |  | 1 | шт |  | 0 | 0
SQ1807-0713 | Решетка металл. 150х300, с оцинкованным покрытием, TDM |  | 408 | 1 | 50 | 440.05 | 440.05 | нет | 0 | 0.26148 | 0.000637 |  |  | 1 | шт |  | 0 | 0
SQ1807-0703 | Решетка металл. 200х200, белая, с покрытием полимерной эмалью, TDM |  | 252 | 1 | 50 | 485.81 | 485.81 | нет | 0 | 0.24278 | 0.000508 |  |  | 1 | шт |  | 0 | 0
SQ1807-0708 | Решетка металл. 200х200, коричневая, с покрытием полимерной эмалью, TDM |  | 445 | 1 | 50 | 513.35 | 513.35 | нет | 0 | 0.25634 | 0.000506 |  |  | 1 | шт |  | 0 | 0
SQ1807-0714 | Решетка металл. 200х200, с оцинкованным покрытием, TDM |  | 407 | 1 | 50 | 418.59 | 418.59 | нет | 0 | 0.24166 | 0.000501 |  |  | 1 | шт |  | 0 | 0
SQ1807-0704 | Решетка металл. 250х250, белая, с покрытием полимерной эмалью, TDM |  | 250 | 1 | 25 | 637.18 | 637.18 | нет | 0 | 0.38256 | 0.001299 |  |  | 1 | шт |  | 0 | 0
SQ1807-0709 | Решетка металл. 250х250, коричневая, с покрытием полимерной эмалью TDM |  | 250 | 1 | 25 | 681.24 | 681.24 | нет | 0 | 0.39472 | 0.001291 |  |  | 1 | шт |  | 0 | 0
SQ1807-0715 | Решетка металл. 250х250, с оцинкованным покрытием, TDM |  | 250 | 1 | 25 | 569.38 | 569.38 | нет | 0 | 0.37412 | 0.001028 |  |  | 1 | шт |  | 0 | 0
SQ1807-0705 | Решетка металл. 300х300, белая, с покрытием полимерной эмалью, TDM |  | 180 | 1 | 18 | 878.57 | 878.57 | нет | 0 | 0.55122 | 0.001781 |  |  | 1 | шт |  | 0 | 0
SQ1807-0710 | Решетка металл. 300х300, коричневая, с покрытием полимерной эмалью TDM |  | 180 | 1 | 18 | 927.95 | 927.95 | нет | 0 | 0.60083 | 0.001806 |  |  | 1 | шт |  | 0 | 0
SQ1807-0716 | Решетка металл. 300х300, с оцинкованным покрытием, TDM |  | 180 | 1 | 18 | 798.81 | 798.81 | нет | 0 | 0.52928 | 0.001749 |  |  | 1 | шт |  | 0 | 0
SQ1807-0730 | Решетка металл. усиленная 300х300, белая, с покрытием полимерной эмалью, TDM |  | 57 | 1 | 15 | 2173.58 | 2173.58 | нет | 0 | 0.36667 | 0.00121 |  |  | 1 | шт |  | 0 | 0
SQ1807-0731 | Решетка металл. усиленная 300х300, коричневая, с покрытием полимерной эмалью, TDM |  | 42 | 1 | 15 | 2173.58 | 2173.58 | нет | 0 | 0.43333 | 0.001189 |  |  | 1 | шт |  | 0 | 0
SQ1807-0732 | Решетка металл. усиленная 300х300, с оцинкованным покрытием, TDM |  | 27 | 1 | 15 | 1851.3 | 1851.3 | нет | 0 | 0.33667 | 0.001171 |  |  | 1 | шт |  | 0 | 0
SQ1807-0733 | Решетка металл. усиленная 350х350, белая, с покрытием полимерной эмалью, TDM |  | 47 | 1 | 25 | 2811.09 | 2811.09 | нет | 0 | 0.554 | 0.001635 |  |  | 1 | шт |  | 0 | 0
SQ1807-0734 | Решетка металл. усиленная 350х350, коричневая, с покрытием полимерной эмалью, TDM |  | 22 | 1 | 25 | 2811.09 | 2811.09 | нет | 0 | 0.554 | 0.001603 |  |  | 1 | шт |  | 0 | 0
SQ1807-0735 | Решетка металл. усиленная 350х350, с оцинкованным покрытием, TDM |  | 22 | 1 | 25 | 2385.77 | 2385.77 | нет | 0 | 0.474 | 0.001603 |  |  | 1 | шт |  | 0 | 0
SQ1807-0736 | Решетка металл. усиленная 400х400, белая, с покрытием полимерной эмалью, TDM |  | 56 | 1 | 15 | 3075.17 | 3075.17 | нет | 0 | 0.61 | 0.001918 |  |  | 1 | шт |  | 0 | 0
SQ1807-0737 | Решетка металл. усиленная 400х400, коричневая, с покрытием полимерной эмалью, TDM |  | 42 | 1 | 15 | 3075.17 | 3075.17 | нет | 0 | 0.63 | 0.001941 |  |  | 1 | шт |  | 0 | 0
SQ1807-0738 | Решетка металл. усиленная 400х400, с оцинкованным покрытием, TDM |  | 12 | 1 | 15 | 2611.63 | 2611.63 | нет | 0 | 0.57667 | 0.001966 |  |  | 1 | шт |  | 0 | 0
SQ1807-0739 | Решетка металл. усиленная 450х450, белая, с покрытием полимерной эмалью, TDM |  | 12 | 1 | 15 | 3449.14 | 3449.14 | нет | 0 | 1.0467 | 0.002892 |  |  | 1 | шт |  | 0 | 0
SQ1807-0740 | Решетка металл. усиленная 450х450, коричневая, с покрытием полимерной эмалью, TDM |  | 13 | 1 | 15 | 3449.14 | 3449.14 | нет | 0 | 1.0367 | 0.002663 |  |  | 1 | шт |  | 0 | 0
SQ1807-0741 | Решетка металл. усиленная 450х450, с оцинкованным покрытием, TDM |  | 13 | 1 | 15 | 2925.73 | 2925.73 | нет | 0 | 0.97 | 0.002776 |  |  | 1 | шт |  | 0 | 0
SQ1807-0742 | Решетка металл. усиленная 500х500, белая, с покрытием полимерной эмалью, TDM |  | 10 | 1 | 12 | 3749.1 | 3749.1 | нет | 0 | 1.55 | 0.005014 |  |  | 1 | шт |  | 0 | 0
SQ1807-0743 | Решетка металл. усиленная 500х500, коричневая, с покрытием полимерной эмалью, TDM |  | 10 | 1 | 12 | 3749.1 | 3749.1 | нет | 0 | 1.2958 | 0.004966 |  |  | 1 | шт |  | 0 | 0
SQ1807-0744 | Решетка металл. усиленная 500х500, с оцинкованным покрытием, TDM |  | 10 | 1 | 12 | 3184.68 | 3184.68 | нет | 0 | 1.3375 | 0.005014 |  |  | 1 | шт |  | 0 | 0
| 18.07.24 Вентиляционные решетки круглые металлические | [15 empty] | 0
SQ1807-0800 | Решетка вентиляционная круглая алюминиевая с москитной сеткой, с фланцем d100, внеш. D125, TDM |  | 98 | 1 | 45 | 620.45 | 620.45 | нет | 0 | 0.14667 | 0.000535 |  |  | 1 | шт |  | 0 | 0
SQ1807-0801 | Решетка вентиляционная круглая алюминиевая с москитной сеткой, с фланцем d125, внеш. D150, TDM |  | 320 | 1 | 32 | 755.06 | 755.06 | нет | 0 | 0.17813 | 0.000708 |  |  | 1 | шт |  | 0 | 0
SQ1807-0802 | Решетка вентиляционная круглая алюминиевая с москитной сеткой, с фланцем d150, внеш. D180, TDM |  | 27.03.2024 | 1 | 30 | 1138.59 | 1138.59 | нет | 0 | 0.24 | 0.000802 |  |  | 1 | шт |  | 0 | 0
SQ1807-0803 | Решетка вентиляционная круглая алюминиевая с москитной сеткой, с фланцем d160, внеш. D185, TDM |  | 250 | 1 | 25 | 1139.85 | 1139.85 | нет | 0 | 0.284 | 0.000963 |  |  | 1 | шт |  | 0 | 0
SQ1807-0804 | Решетка вентиляционная круглая алюминиевая с москитной сеткой, с фланцем d200, внеш. D225, TDM |  | 23 | 1 | 14 | 1792.98 | 1792.98 | нет | 0 | 0.42143 | 0.001719 |  |  | 1 | шт |  | 0 | 0
SQ1807-0805 | Решетка вентиляционная круглая алюминиевая с москитной сеткой, с фланцем d250, внеш. D275, TDM |  | 7 | 1 | 12 | 3375.68 | 3375.68 | нет | 0 | 0.75917 | 0.002732 |  |  | 1 | шт |  | 0 | 0
SQ1807-0806 | Решетка вентиляционная круглая алюминиевая с москитной сеткой, с фланцем d315, внеш. D350, TDM |  | 5 | 1 | 10 | 5847 | 5847 | нет | 0 | 1.28 | 0.004531 |  |  | 1 | шт |  | 0 | 0
| 18.07.99 Вентиляторы бытовые настенные цветные | [15 empty] | 0
SQ1807-0110 | Вентилятор бытовой настенный 100 С-1, слоновая кость TDM |  | 100 | 1 | 10 | 1541.16 | 1541.16 | 970.93 | 0 | 0.58 | 0.003393 |  |  | 1 | шт |  | 0 | 0
SQ1807-0113 | Вентилятор бытовой настенный 100 С-2, хромTDM |  | 03.07.2024 | 1 | 10 | 1965.49 | 1965.49 | 1238.26 | 0 | 0.63 | 0.003597 |  |  | 1 | шт |  | 0 | 0
SQ1807-0116 | Вентилятор бытовой настенный 100 С-3, графит TDM |  | 100 | 1 | 10 | 1965.49 | 1965.49 | 1238.26 | 0 | 0.6 | 0.00323 |  |  | 1 | шт |  | 0 | 0
SQ1807-0119 | Вентилятор бытовой настенный 100 С-4, золото TDM |  | 100 | 1 | 10 | 1572.38 | 1572.38 | 990.6 | 0 | 0.6 | 0.003409 |  |  | 1 | шт |  | 0 | 0
SQ1807-0122 | Вентилятор бытовой настенный 100 С-5, серебро TDM |  | 100 | 1 | 10 | 1965.49 | 1965.49 | 1238.26 | 0 | 0.595 | 0.003517 |  |  | 1 | шт |  | 0 | 0
SQ1807-0111 | Вентилятор бытовой настенный 120 С-1, слоновая кость TDM |  | 100 | 1 | 10 | 1724.32 | 1724.32 | 1086.32 | 0 | 0.67 | 0.003409 |  |  | 1 | шт |  | 0 | 0
SQ1807-0114 | Вентилятор бытовой настенный 120 С-2, хром TDM |  | 100 | 1 | 10 | 2224.95 | 2224.95 | 1401.72 | 0 | 0.635 | 0.003517 |  |  | 1 | шт |  | 0 | 0
SQ1807-0117 | Вентилятор бытовой настенный 120 С-3, графит TDM |  | 28 | 1 | 10 | 2224.95 | 2224.95 | 1401.72 | 0 | 0.625 | 0.003479 |  |  | 1 | шт |  | 0 | 0
SQ1807-0120 | Вентилятор бытовой настенный 120 С-4, золото TDM |  |  | 1 | 10 | 1779.97 | 1779.97 | 1121.38 | 0 | 0.67 | 0.003409 |  |  | 1 | шт |  | 0 | 0
SQ1807-0123 | Вентилятор бытовой настенный 120 С-5, серебро TDM |  | 88 | 1 | 10 | 2224.95 | 2224.95 | 1401.72 | 0 | 0.67 | 0.00337 |  |  | 1 | шт |  | 0 | 0
SQ1807-0112 | Вентилятор бытовой настенный 150 С-1, слоновая кость TDM |  | 86 | 1 | 10 | 2251.54 | 2251.54 | 1418.47 | 0 | 0.934 | 0.006504 |  |  | 1 | шт |  | 0 | 0
SQ1807-0115 | Вентилятор бытовой настенный 150 С-2, хром TDM |  | 100 | 1 | 10 | 2879.38 | 2879.38 | 1814.01 | 0 | 0.9 | 0.006411 |  |  | 1 | шт |  | 0 | 0
SQ1807-0118 | Вентилятор бытовой настенный 150 С-3, графит TDM |  | 80 | 1 | 10 | 2879.38 | 2879.38 | 1814.01 | 0 | 0.9 | 0.006411 |  |  | 1 | шт |  | 0 | 0
SQ1807-0121 | Вентилятор бытовой настенный 150 С-4, золото TDM |  | 100 | 1 | 10 | 2741.58 | 2741.58 | 1727.2 | 0 | 0.9002 | 0.006668 |  |  | 1 | шт |  | 0 | 0
SQ1807-0124 | Вентилятор бытовой настенный 150 С-5, серебро TDM |  | 100 | 1 | 10 | 2879.38 | 2879.38 | 1814.01 | 0 | 0.9 | 0.006332 |  |  | 1 | шт |  | 0 | 0
| 19-1 Звонки | [15 empty] | 0
| 19.01.01 Проводные дверные звонки TDM | [15 empty] | 0
SQ1901-0014 | Звонок ЗПБ-11/1-25М (пров., бат.) TDM |  | 03.07.2024 | 1 | 60 | 830.93 | 830.93 | 523.49 | 0 | 0.1696 | 0.001683 |  |  | 1 | шт |  | 0 | 0
SQ1901-0015 | Звонок ЗПБ-11/2-25М (пров., бат.) TDM |  | 108 | 1 | 60 | 742.5 | 742.5 | нет | 0 | 0.1715 | 0.001642 |  |  | 1 | шт |  | 0 | 0
SQ1901-0016 | Звонок ЗПС-10/1-ЭМ (пров., в сеть, без кн.) TDM |  | 03.07.2024 | 1 | 60 | 1230.77 | 1230.77 | 775.39 | 0 | 0.2115 | 0.00122 |  |  | 1 | шт |  | 0 | 0
SQ1901-0046 | Звонок ЗПС-10/2-ЭМ (пров., в сеть, без кн., эл.мех - Ding-Dong) TDM |  | 24.05.2024 | 1 | 70 | 378 | 378 | 238.14 | 0 | 0.22571 | 0.000823 |  |  | 1 | шт |  | 0 | 0
SQ1901-0017 | Звонок ЗПС-11/1-ЭМ (пров., в сеть) TDM |  | 03.07.2024 | 1 | 30 | 1378.02 | 1378.02 | 868.15 | 0 | 0.34 | 0.002814 |  |  | 1 | шт |  | 0 | 0
SQ1901-0019 | Кнопка КП-01 (для пров. звонков) TDM |  | 18450 | 1 | 100 | 408.32 | 408.32 | нет | 0 | 0.0667 | 0.000678 |  |  | 1 | шт |  | 0 | 0
| 19.01.02 Беспроводные дверные звонки TDM | [15 empty] | 0
SQ1901-0001 | Звонок ЗББ-11/1-36М (беспр., бат.) TDM |  | 404 | 1 | 60 | 1337.07 | 1337.07 | нет | 0 | 0.198 | 0.001807 |  |  | 1 | шт |  | 0 | 0
SQ1901-0002 | Звонок ЗББ-11/2-36М (беспр., бат.) TDM |  | 359 | 1 | 60 | 1355.35 | 1355.35 | нет | 0 | 0.20747 | 0.001968 |  |  | 1 | шт |  | 0 | 0
SQ1901-0003 | Звонок ЗББ-11/3-36М (беспр., бат.) TDM |  | 224 | 1 | 60 | 1305.89 | 1305.89 | нет | 0 | 0.1831 | 0.001428 |  |  | 1 | шт |  | 0 | 0
SQ1901-0030 | Звонок ЗББ-11/4-32М (беспр., бат.) TDM |  | 600 | 1 | 60 | 794.93 | 794.93 | 500.81 | 0 | 0.12923 | 0.001058 |  |  | 1 | шт |  | 0 | 0
SQ1901-0029 | Звонок ЗББ-11/5-32М бронза (беспр., бат.) TDM |  | 500 | 1 | 50 | 1649.91 | 1649.91 | 1039.44 | 0 | 0.28488 | 0.002561 |  |  | 1 | шт |  | 0 | 0
SQ1901-0034 | Звонок ЗББ-11/6-МP3 (беспр., бат., 300м, mp3) TDM |  | 300 | 1 | 30 | 3161.58 | 3161.58 | 1991.8 | 0 | 0.30557 | 0.002752 |  |  | 1 | шт |  | 0 | 0
SQ1901-0004 | Звонок ЗББ-11/М1-36М (беспр., бат., мн.код.) TDM |  | 03.07.2024 | 1 | 60 | 2003.4 | 2003.4 | 1262.14 | 0 | 0.1925 | 0.001852 |  |  | 1 | шт |  | 0 | 0
SQ1901-0005 | Звонок ЗББ-11/М2-36М (беспр., бат., мн.код.) TDM |  | 03.07.2024 | 1 | 60 | 2019.01 | 2019.01 | 1271.98 | 0 | 0.2084 | 0.001948 |  |  | 1 | шт |  | 0 | 0
SQ1901-0031 | Звонок ЗББ-11/М3-36М (беспр., бат., мн.код.) TDM |  | 91 | 1 | 60 | 2582.02 | 2582.02 | 1626.67 | 0 | 0.25 | 0.0023 |  |  | 1 | шт |  | 0 | 0
SQ1901-0032 | Звонок ЗББ-11/М4-36М (беспр., бат., мн.код.) TDM |  | 600 | 1 | 60 | 2464.45 | 2464.45 | 1552.6 | 0 | 0.27832 | 0.00246 |  |  | 1 | шт |  | 0 | 0
SQ1901-0033 | Звонок ЗББ-11/М5-16М (беспр., бат., мн.код., 200м) TDM |  | 03.07.2024 | 1 | 40 | 2630.39 | 2630.39 | 1657.15 | 0 | 0.28125 | 0.002801 |  |  | 1 | шт |  | 0 | 0
SQ1901-0006 | Звонок ЗББ-12/1-2М (беспр., бат., 2 кнопки) TDM |  | 544 | 1 | 60 | 2012.63 | 2012.63 | нет | 0 | 0.23817 | 0.001824 |  |  | 1 | шт |  | 0 | 0
SQ1901-0008 | Звонок ЗБР-11/1-36М (беспр., роз.) TDM |  | 863 | 1 | 60 | 1586.86 | 1586.86 | нет | 0 | 0.20892 | 0.002694 |  |  | 1 | шт |  | 0 | 0
SQ1901-0009 | Звонок ЗБР-11/2-36М (беспр., роз.) TDM |  | 28 | 1 | 60 | 1602.48 | 1602.48 | нет | 0 | 0.20352 | 0.00257 |  |  | 1 | шт |  | 0 | 0
SQ1901-0010 | Звонок ЗБР-11/М1-36М (беспр., роз., мн.код.) TDM |  | 501 | 1 | 60 | 2165.34 | 2165.34 | 1364.16 | 0 | 0.24267 | 0.002737 |  |  | 1 | шт |  | 0 | 0
SQ1901-0041 | Звонок ЗБР-11/М2-36М (беспр., роз., мн.код., дд) TDM |  | 03.07.2024 | 1 | 40 | 3207.34 | 3207.34 | 2020.62 | 0 | 0.2925 | 0.00386 |  |  | 1 | шт |  | 0 | 0
SQ1901-0042 | Звонок ЗБР-11/М3-36М (беспр., роз., мн.код.) TDM |  |  | 1 | 40 | 2800.55 | 2800.55 | 1764.35 | 0 | 0.3 | 0.004126 |  |  | 1 | шт |  | 0 | 0
SQ1901-0043 | Звонок ЗБР-11/М4-36М (беспр., роз., мн.код., USB) TDM |  | 03.07.2024 | 1 | 60 | 2121.34 | 2121.34 | 1336.44 | 0 | 0.22255 | 0.002491 |  |  | 1 | шт |  | 0 | 0
SQ1901-0044 | Звонок ЗБР-11/М5-36М (беспр., роз., мн.код., 200м) TDM |  | 03.07.2024 | 1 | 60 | 2268 | 2268 | 1428.84 | 0 | 0.21815 | 0.002389 |  |  | 1 | шт |  | 0 | 0
SQ1901-0045 | Звонок ЗБР-11/М6-36М (беспр., роз., мн.код.) TDM |  | 03.07.2024 | 1 | 60 | 1574.94 | 1574.94 | 992.21 | 0 | 0.20833 | 0.002416 |  |  | 1 | шт |  | 0 | 0
SQ1901-0011 | Звонок ЗБР-12/1-36М (беспр., роз., 2 кнопки) TDM |  | 600 | 1 | 60 | 2121.53 | 2121.53 | 1336.56 | 0 | 0.23867 | 0.002745 |  |  | 1 | шт |  | 0 | 0
SQ1901-0012 | Звонок ЗБР-21/1-36М (беспр., роз., 2 звонка) TDM |  | 600 | 1 | 60 | 2594.26 | 2594.26 | 1634.38 | 0 | 0.28438 | 0.002737 |  |  | 1 | шт |  | 0 | 0
SQ1901-0013 | Звонок ЗБС-11/М1-ЭМ (беспр., в сеть, мн.код..) TDM |  | 120 | 1 | 12 | 3013.32 | 3013.32 | 1898.39 | 0 | 0.60833 | 0.004044 |  |  | 1 | шт |  | 0 | 0
SQ1901-0018 | Кнопка КБ-01 (для беспр. звонков) TDM |  | 1000 | 1 | 100 | 661.5 | 661.5 | 416.75 | 0 | 0.0788 | 0.000619 |  |  | 1 | шт |  | 0 | 0
| 19.01.04 Звонки дверные "ЭКО" | [15 empty] | 0
SQ1901-0023 | Звонок ЗББ-11/4-32М "ЭКО" бук (беспр., бат.) TDM |  | 600 | 1 | 60 | 1040.77 | 1040.77 | 655.69 | 0 | 0.13333 | 0.000933 |  |  | 1 | шт |  | 0 | 0
SQ1901-0022 | Звонок ЗББ-11/4-32М "ЭКО" сосна (беспр., бат.) TDM |  | 395 | 1 | 60 | 1055.73 | 1055.73 | 665.11 | 0 | 0.13472 | 0.00097 |  |  | 1 | шт |  | 0 | 0
SQ1901-0027 | Звонок ЗПС-10/2-Пт "ЭКО" бук (пров. без.кн., сеть, "птичка") TDM |  | 600 | 1 | 60 | 497.94 | 497.94 | 313.7 | 0 | 0.075 | 0.001132 |  |  | 1 | шт |  | 0 | 0
SQ1901-0026 | Звонок ЗПС-10/2-Пт "ЭКО" сосна (пров. без.кн., сеть, "птичка") TDM |  | 258 | 1 | 60 | 476.17 | 476.17 | 299.99 | 0 | 0.075 | 0.000915 |  |  | 1 | шт |  | 0 | 0
| 19.03.01 Звонки громкого боя | [15 empty] | 0
SQ1903-0001 | Звонок громкого боя МЗ-2Т-125мм 77дБ 220В TDM |  | 200 | 1 | 20 | 1228.07 | 1228.07 | 773.68 | 0 | 0.5925 | 0.002261 |  |  | 1 | шт |  | 0 | 0
SQ1903-0002 | Звонок громкого боя МЗ-2Т-150мм 78дБ 220В TDM |  | 200 | 1 | 20 | 1387.74 | 1387.74 | 874.28 | 0 | 0.675 | 0.003164 |  |  | 1 | шт |  | 0 | 0
SQ1903-0003 | Звонок громкого боя МЗ-2Т-200мм 80дБ 220В TDM |  | 100 | 1 | 10 | 1962.16 | 1962.16 | 1236.16 | 0 | 1.235 | 0.005463 |  |  | 1 | шт |  | 0 | 0
SQ1903-0004 | Звонок громкого боя МЗ-2Т-250мм 85дБ 220В TDM |  | 80 | 1 | 8 | 2526.82 | 2526.82 | 1591.9 | 0 | 1.7 | 0.008725 |  |  | 1 | шт |  | 0 | 0
SQ1903-0005 | Звонок громкого боя МЗМ-1С-055мм 65дБ 220В TDM |  | 1000 | 1 | 100 | 390.29 | 390.29 | 245.88 | 0 | 0.112 | 0.000255 |  |  | 1 | шт |  | 0 | 0
SQ1903-0006 | Звонок громкого боя МЗМ-1С-075мм 70дБ 220В TDM |  | 600 | 1 | 60 | 544.73 | 544.73 | 343.18 | 0 | 0.18667 | 0.000789 |  |  | 1 | шт |  | 0 | 0
SQ1903-0007 | Звонок громкого боя МЗМ-1С-100мм 75дБ 220В TDM |  | 300 | 1 | 30 | 763.24 | 763.24 | 480.84 | 0 | 0.4 | 0.001548 |  |  | 1 | шт |  | 0 | 0
SQ1903-0008 | Звонок громкого боя МЗМ-1С-150мм 78дБ 220В TDM |  | 160 | 1 | 16 | 1455.3 | 1455.3 | 916.84 | 0 | 0.79688 | 0.003661 |  |  | 1 | шт |  | 0 | 0
| 21-1 Компенсация реактивной мощности | [15 empty] | 0
| 21.01.01 Конденсаторы КПС-400 | [15 empty] | 0
SQ2101-0015 | Конденсатор КПС-400-10 3У3 TDM |  | 80 | 1 | 8 | 5201.39 | 5201.39 | 3276.88 | 0 | 1.25 | 0.004614 |  |  | 1 | шт |  | 0 | 0
SQ2101-0016 | Конденсатор КПС-400-12,5 3У3 TDM |  | 60 | 1 | 6 | 5572.73 | 5572.73 | 3510.82 | 0 | 2.1667 | 0.006861 |  |  | 1 | шт |  | 0 | 0
SQ2101-0017 | Конденсатор КПС-400-15 3У3 TDM |  | 38 | 1 | 6 | 6967.91 | 6967.91 | 4389.78 | 0 | 2.1667 | 0.006861 |  |  | 1 | шт |  | 0 | 0
SQ2101-0012 | Конденсатор КПС-400-2,5 3У3 TDM |  | 14 | 1 | 8 | 3598.87 | 3598.87 | 2267.29 | 0 | 1 | 0.003375 |  |  | 1 | шт |  | 0 | 0
SQ2101-0018 | Конденсатор КПС-400-20 3У3 TDM |  |  | 1 | 6 | 9056.68 | 9056.68 | 5705.71 | 0 | 2.5 | 0.007384 |  |  | 1 | шт |  | 0 | 0
SQ2101-0019 | Конденсатор КПС-400-25 3У3 TDM |  | 40 | 1 | 4 | 9503.35 | 9503.35 | 5987.11 | 0 | 3 | 0.007806 |  |  | 1 | шт |  | 0 | 0
SQ2101-0020 | Конденсатор КПС-400-30 3У3 TDM |  | 40 | 1 | 4 | 12890.11 | 12890.11 | 8120.77 | 0 | 3.5 | 0.010266 |  |  | 1 | шт |  | 0 | 0
SQ2101-0013 | Конденсатор КПС-400-5 3У3 TDM |  | 23 | 1 | 8 | 3856.4 | 3856.4 | 2429.53 | 0 | 1.125 | 0.003375 |  |  | 1 | шт |  | 0 | 0
SQ2101-0014 | Конденсатор КПС-400-7,5 3У3 TDM |  | 32 | 1 | 8 | 5208.24 | 5208.24 | 3281.19 | 0 | 1.125 | 0.004413 |  |  | 1 | шт |  | 0 | 0
| 21.01.02 Конденсаторы КПС-440 | [15 empty] | 0
SQ2101-0003 | Конденсатор КПС-440-10 3У3 TDM |  | 80 | 2 | 8 | 6529.82 | 6529.82 | 4113.79 | 0 | 1.3255 | 0.005765 |  |  | 1 | шт |  | 0 | 0
SQ2101-0004 | Конденсатор КПС-440-12,5 3У3 TDM |  | 58 | 2 | 8 | 6988.7 | 6988.7 | 4402.88 | 0 | 1.1875 | 0.005523 |  |  | 1 | шт |  | 0 | 0
SQ2101-0004 | Конденсатор КПС-440-12,5 3У3 TDM |  | 1 | 1 |  | 6988.7 | 6988.7 | 4402.88 | 0 | 1.1875 | 0.005523 |  |  | 1 | шт |  | 0 | 5
SQ2101-0005 | Конденсатор КПС-440-15 3У3 TDM |  | 24.05.2024 | 2 | 12 | 8267.7 | 8267.7 | 5208.65 | 0 | 1.25 | 0.004896 |  |  | 1 | шт |  | 0 | 0
SQ2101-0006 | Конденсатор КПС-440-20 3У3 TDM |  | 40 | 1 | 4 | 9736.72 | 9736.72 | 6134.13 | 0 | 2.706 | 0.011443 |  |  | 1 | шт |  | 0 | 0
SQ2101-0007 | Конденсатор КПС-440-25 3У3 TDM |  | 40 | 1 | 4 | 11312.97 | 11312.97 | 7127.17 | 0 | 2.75 | 0.01112 |  |  | 1 | шт |  | 0 | 0
SQ2101-0008 | Конденсатор КПС-440-30 3У3 TDM |  | 24.05.2024 | 1 | 4 | 13420.46 | 13420.46 | 8454.89 | 0 | 3.0097 | 0.011627 |  |  | 1 | шт |  | 0 | 0
SQ2101-0001 | Конденсатор КПС-440-5 3У3 TDM |  | 8 | 2 | 8 | 4156.45 | 4156.45 | 2618.56 | 0 | 1.2695 | 0.005704 |  |  | 1 | шт |  | 0 | 0
SQ2101-0002 | Конденсатор КПС-440-7,5 3У3 TDM |  | 6 | 2 | 8 | 5987.69 | 5987.69 | 3772.24 | 0 | 1.2993 | 0.005793 |  |  | 1 | шт |  | 0 | 0
| 21.02.01 Регуляторы реактивной мощности | [15 empty] | 0
SQ2102-0005 | Регулятор РРМ-6 (без защиты от гармоник) TDM |  | 40 | 1 | 8 | 18545.56 | 18545.56 | 11683.7 | 0 | 0.445 | 0.001635 |  |  | 1 | шт |  | 0 | 0
SQ2102-0002 | Регулятор РРМГ-12 (с защитой от гармоник) TDM |  | 80 | 1 | 8 | 22750.71 | 22750.71 | 14332.95 | 0 | 0.906 | 0.005213 |  |  | 1 | шт |  | 0 | 0
| 21.03.01 Контакторы для конденсаторов | [15 empty] | 0
SQ2103-0002 | Контактор КМНК-12-230.A 12,5кВАр 1НО;1НЗ TDM |  | 163 | 1 | 30 | 2780.78 | 2780.78 | 1751.89 | 0 | 0.4707 | 0.001237 |  |  | 1 | шт |  | 0 | 0
SQ2103-0001 | Контактор КМНК-12-230.Б 12,5кВАр 1НО;1НЗ TDM |  | 152 | 1 | 30 | 2684.71 | 2684.71 | 1691.37 | 0 | 0.46667 | 0.00111 |  |  | 1 | шт |  | 0 | 0
SQ2103-0003 | Контактор КМНК-20-230.Б 20кВАр 1НО;1НЗ TDM |  | 41 | 1 | 21 | 3908.3 | 3908.3 | 2462.23 | 0 | 0.66181 | 0.001358 |  |  | 1 | шт |  | 0 | 0
SQ2103-0005 | Контактор КМНК-25-230.А 25кВАр 2НО;1НЗ TDM |  | 78 | 1 | 10 | 8158.89 | 8158.89 | 5140.1 | 0 | 1.5 | 0.002867 |  |  | 1 | шт |  | 0 | 0
SQ2103-0004 | Контактор КМНК-25-230.Б 25кВАр 2НО;1НЗ TDM |  | 100 | 1 | 10 | 6308.26 | 6308.26 | 3974.2 | 0 | 1.33 | 0.002387 |  |  | 1 | шт |  | 0 | 0
SQ2103-0006 | Контактор КМНК-40-230.Б 40кВАр 2НО;1НЗ TDM |  | 100 | 1 | 10 | 8108.51 | 8108.51 | 5108.36 | 0 | 1.532 | 0.002516 |  |  | 1 | шт |  | 0 | 0
SQ2103-0007 | Контактор КМНК-50-230.Б 50кВАр 2НО;1НЗ TDM |  | 54 | 1 | 9 | 9754.67 | 9754.67 | 6145.44 | 0 | 1.7611 | 0.003484 |  |  | 1 | шт |  | 0 | 0
SQ2103-0008 | Контактор КМНК-60-230.Б 60кВАр 2НО;1НЗ TDM |  | 25 | 1 | 9 | 10592.67 | 10592.67 | 6673.38 | 0 | 1.7222 | 0.003186 |  |  | 1 | шт |  | 0 | 0
| 24-1 Грозозащита и заземление | [15 empty] | 0
| 24.01.01 Элементы заземления (омедненные) | [15 empty] | 0
SQ2401-0023 | Зажим диагональный 2-х болтовой ЗДСЛ95 стержень D14 - полоса 4х40/пруток 25-95мм2 TDM |  |  | 4 | 32 | 469.38 | 469.38 | 295.71 | 0 | 0.15131 | 0.000157 |  |  | 1 | шт |  | 0 | 0
SQ2401-0020 | Зажим диагональный латунный 2-х болтовой ЗДЛ14 стержень D14 - полоса 40х4/пруток 25-95 мм2 TDM |  | 156 | 4 | 32 | 494.72 | 494.72 | 311.67 | 0 | 0.15094 | 0.000149 |  |  | 1 | шт |  | 0 | 0
SQ2401-0020 | Зажим диагональный латунный 2-х болтовой ЗДЛ14 стержень D14 - полоса 40х4/пруток 25-95 мм2 TDM |  | 1 | 1 |  | 494.72 | 494.72 | 311.67 | 0 | 0.15094 | 0.000149 |  |  | 1 | шт |  | 0 | 5
SQ2401-0022 | Зажим крестовой ЗКСЛ25 стержень - провод 25-95мм²/полоса 3х25мм TDM |  |  | 4 | 32 | 625.81 | 625.81 | 394.26 | 0 | 0.35 | 0.000431 |  |  | 1 | шт |  | 0 | 0
SQ2401-0022 | Зажим крестовой ЗКСЛ25 стержень - провод 25-95мм²/полоса 3х25мм TDM |  | 2 | 1 |  | 625.81 | 625.81 | 394.26 | 0 | 0.35 | 0.000431 |  |  | 1 | шт |  | 0 | 5
SQ2401-0024 | Зажим овальный алюминиевый медное покр. 1-болтовой ЗОАМ14 стержень D14 - провод 16-70 мм2 TDM |  | 30 | 6 | 144 | 547.6 | 547.6 | 344.99 | 0 | 0.038306 | 5.7e-05 |  |  | 1 | шт |  | 0 | 0
SQ2401-0024 | Зажим овальный алюминиевый медное покр. 1-болтовой ЗОАМ14 стержень D14 - провод 16-70 мм2 TDM |  | 10 | 1 |  | 547.6 | 547.6 | 344.99 | 0 | 0.038306 | 5.7e-05 |  |  | 1 | шт |  | 0 | 5
SQ2401-0013 | Наконечник НС14Р TDM |  | 300 | 6 | 192 | 234.28 | 234.28 | 147.6 | 0 | 0.064219 | 4.3e-05 |  |  | 1 | шт |  | 0 | 0
SQ2401-0013 | Наконечник НС14Р TDM |  | 1 | 1 |  | 234.28 | 234.28 | 147.6 | 0 | 0.064219 | 4.3e-05 |  |  | 1 | шт |  | 0 | 5
SQ2401-0009 | Соединительная муфта МЛ14Р TDM |  |  | 1 | 120 | 613.16 | 613.16 | 386.29 | 0 | 0.076667 | 7.1e-05 |  |  | 1 | шт |  | 0 | 0
SQ2401-0011 | Ударная головка ГС14Р TDM |  |  | 6 | 144 | 344.2 | 344.2 | 216.85 | 0 | 0.097299 | 6.2e-05 |  |  | 1 | шт |  | 0 | 0
SQ2401-0003 | Штырь заземления резьбовой СТАМ25.14.1500Р TDM |  | 03.07.2024 | 5 | 5 | 2344.19 | 2344.19 | 1476.84 | 0 | 1.89 | 0.001296 |  |  | 1 | шт |  | 0 | 0
SQ2401-0025 | Штырь заземления резьбовой СТАМ25.14.1500Р упак. 6 шт. TDM |  | 06.06.2024 | 6 | 6 | 1975.41 | 1975.41 | 1244.51 | 0 | 2.5 | 0.001097 |  |  | 1 | шт |  | 0 | 0
| 24.01.02 Комплекты заземления (омедненные) | [15 empty] | 0
SQ2402-0001 | Комплект заземления №1, для частного дома, TDM |  | 135 | 1 | 1 | 24908.67 | 24908.67 | 15692.46 | 0 | 13.95 | 0.046688 |  |  | 1 | шт |  | 0 | 0
| 24.01.03 Элементы заземления (оцинкованные): штыри | [15 empty] | 0
SQ2401-0062 | Штырь заземления безмуфт. резьбовой заостр., Ø20 мм, длина 1500 мм, термодиф СТТД70.20.1500зР TDM |  | 39 | 1 | 5 | 3513.22 | 3513.22 | 2213.33 | 0 | 3.78 | 0.001274 |  |  | 1 | шт |  | 0 | 0
SQ2401-0060 | Штырь заземления безмуфтовый заостренный, Ø16 мм, длина 1500 мм, термодиффузия СТТД70.16.1500з TDM |  | 46 | 1 | 10 | 2493.74 | 2493.74 | 1571.06 | 0 | 2.55 | 0.00177 |  |  | 1 | шт |  | 0 | 0
SQ2401-0061 | Штырь заземления безмуфтовый резьбовой, М16, Ø20 мм, 1500 мм, термодиффузия СТТД70.20.1500Р TDM |  | 38 | 1 | 5 | 3680.26 | 3680.26 | 2318.56 | 0 | 3.75 | 0.00354 |  |  | 1 | шт |  | 0 | 0
SQ2401-0059 | Штырь заземления безмуфтовый, Ø16 мм, длина 1500 мм, термодиффузия СТТД70.16.1500 TDM |  | 34 | 1 | 10 | 2493.85 | 2493.85 | 1571.13 | 0 | 2.5 | 0.00177 |  |  | 1 | шт |  | 0 | 0
SQ2401-0019 | Штырь заземления резьбовой заостренный, резьба М16, Ø16 мм, длина 1200 мм, термодиф. TDM |  | 100 | 1 | 10 | 1762.7 | 1762.7 | 1110.5 | 0 | 2.05 | 0.000797 |  |  | 1 | шт |  | 0 | 0
SQ2401-0021 | Штырь заземления резьбовой заостренный, резьба М16, Ø16 мм, длина 1500 мм, термодиф. TDM |  | 52 | 1 | 10 | 1751.44 | 1751.44 | 1103.41 | 0 | 2.55 | 0.00177 |  |  | 1 | шт |  | 0 | 0
SQ2401-0026 | Штырь заземления резьбовой, резьба М16, Ø16 мм, 1200 мм, термодиф. СТТД70.16.1200Р TDM |  | 100 | 1 | 10 | 1761.44 | 1761.44 | 1109.71 | 0 | 2 | 0.001416 |  |  | 1 | шт |  | 0 | 0
SQ2401-0027 | Штырь заземления резьбовой, резьба М16, Ø16 мм, 1500 мм, термодиффузия СТТД70.16.1500Р TDM |  | 35 | 1 | 10 | 1756.27 | 1756.27 | 1106.45 | 0 | 2.55 | 0.00177 |  |  | 1 | шт |  | 0 | 0
| 24.01.04 Элементы заземления (оцинкованные): муфты, держатели, зажимы | [15 empty] | 0
SQ2401-0128 | Гайка соединительная удлиненная ГСУ16Р, М16, термодиффузия TDM |  | 90 | 1 | 100 | 476 | 476 | 299.88 | 0 | 0.11605 | 6.9e-05 |  |  | 1 | шт |  | 0 | 0
SQ2401-0032 | Зажим диагональный 2-х болтовой ЗДСГО95, стержень D16 - полоса 4х40 мм/пруток 25-95 мм² TDM |  | 300 | 1 | 30 | 578.68 | 578.68 | 364.57 | 0 | 0.37557 | 0.000236 |  |  | 1 | шт |  | 0 | 0
SQ2401-0045 | Зажим контрольный 57х57 мм прут-прут Ø6-10 мм, термодиффузия TDM |  | 42 | 1 | 50 | 297.15 | 297.15 | 187.2 | 0 | 0.14754 | 0.000144 |  |  | 1 | шт |  | 0 | 0
SQ2401-0046 | Зажим контрольный полоса-прут , полоса 40х4 - прут Ø6-10 мм, термодиффузия TDM |  | 92 | 1 | 40 | 386.39 | 386.39 | 243.43 | 0 | 0.22555 | 0.000177 |  |  | 1 | шт |  | 0 | 0
SQ2401-0031 | Зажим крестовой ЗКСГО25, горячеоцинкованный, стержень - провод 25-95 мм²/полоса 3х25 мм TDM |  | 214 | 1 | 50 | 433.8 | 433.8 | 273.29 | 0 | 0.23276 | 0.000145 |  |  | 1 | шт |  | 0 | 0
SQ2401-0042 | Зажим прута с болтовым креплением к муфте 4-х болтовой, прут Ø6-10 мм, М16, термодиффузия TDM |  | 146 | 1 | 30 | 466.94 | 466.94 | 294.17 | 0 | 0.27833 | 0.000287 |  |  | 1 | шт |  | 0 | 0
SQ2401-0038 | Зажим соед. 4-х болт. с контакт. пластиной полоса-прут, полоса 40х4 - прут Ø6-10 мм, термодиф. TDM |  | 300 | 1 | 30 | 619.05 | 619.05 | 390 | 0 | 0.3081 | 0.00023 |  |  | 1 | шт |  | 0 | 0
SQ2401-3122 | Зажим соединит. 4-х болт. штырь-полоса/прут, штырь Ø16 - полоса 40х4/прут Ø6-16 мм, термодиф. TDM |  | 267 | 1 | 30 | 613.77 | 613.77 | 386.68 | 0 | 0.31387 | 0.000235 |  |  | 1 | шт |  | 0 | 0
SQ2401-3110 | Зажим соединит.2-х болт. с контакт. пластиной прут-полоса, полоса 40х4 - прут Ø6-10 мм, термодиф.TDM |  | 109 | 1 | 100 | 239.72 | 239.72 | 151.02 | 0 | 0.1 | 7.3e-05 |  |  | 1 | шт |  | 0 | 0
SQ2401-0041 | Зажим соединительный 4-х болтовой полоса-полоса 40х4 мм, термодиффузия TDM |  | 137 | 1 | 30 | 570.11 | 570.11 | 359.17 | 0 | 0.31667 | 0.000238 |  |  | 1 | шт |  | 0 | 0
SQ2401-0039 | Зажим соединительный 4-х болтовой полоса-прут, полоса 30х4 - прут Ø6-10 мм, термодиффузия TDM |  | 128 | 1 | 50 | 260.43 | 260.43 | 164.07 | 0 | 0.1667 | 0.000139 |  |  | 1 | шт |  | 0 | 0
SQ2401-0040 | Зажим соединительный 4-х болтовой полоса-прут, полоса 40х4 - прут Ø6-10 мм, термодиффузия TDM |  | 98 | 1 | 30 | 403.27 | 403.27 | 254.06 | 0 | 0.22833 | 0.000231 |  |  | 1 | шт |  | 0 | 0
SQ2401-0036 | Зажим соединительный 4-х болтовой штырь-полоса, штырь Ø16 - полоса 40х4 мм, термодиффузия TDM |  | 117 | 1 | 30 | 562.74 | 562.74 | 354.53 | 0 | 0.33163 | 0.000236 |  |  | 1 | шт |  | 0 | 0
SQ2401-0037 | Зажим соединительный крестовой 4-х болтовой прут-прут Ø6-12 мм, термодиффузия TDM |  | 264 | 1 | 50 | 330.4 | 330.4 | 208.15 | 0 | 0.17076 | 0.00014 |  |  | 1 | шт |  | 0 | 0
SQ2401-0050 | Зажим соединительный продольный прут-прут Ø6-8 мм, термодиффузия TDM |  | 197 | 1 | 100 | 506.83 | 506.83 | 319.3 | 0 | 0.105 | 7.2e-05 |  |  | 1 | шт |  | 0 | 0
SQ2401-0051 | Зажим соединительный продольный прут-прут Ø8-10 мм, термодиффузия TDM |  | 120 | 1 | 80 | 376.32 | 376.32 | 237.08 | 0 | 0.12348 | 8.6e-05 |  |  | 1 | шт |  | 0 | 0
SQ2401-0044 | Зажим соединительный универсальный 1-о болтовой 30х30 мм, прут-прут Ø6-16 мм, термодиф. TDM |  | 473 | 1 | 150 | 165.59 | 165.59 | 104.32 | 0 | 0.058193 | 4.6e-05 |  |  | 1 | шт |  | 0 | 0
SQ2401-0043 | Зажим соединительный универсальный 1-о болтовой 45х45 мм, прут-прут Ø6-16 мм, термодиф. TDM |  | 271 | 1 | 80 | 227.74 | 227.74 | 143.48 | 0 | 0.091913 | 8.6e-05 |  |  | 1 | шт |  | 0 | 0
SQ2401-0035 | Комплект ударный для штырей заземления Ø16 мм (удар. головка, гайка соединит.), М16, гор. цинк. TDM |  | 105 | 1 | 50 | 770 | 770 | 485.1 | 0 | 0.19376 | 0.000142 |  |  | 1 | шт |  | 0 | 0
SQ2401-0030 | Наконечник НС16Р, резьбовой TDM |  | 78 | 1 | 100 | 432.46 | 432.46 | 272.45 | 0 | 0.09099 | 7.1e-05 |  |  | 1 | шт |  | 0 | 0
SQ2401-0028 | Соединительная муфта МСГО16Р, резьбовая, горячеоцинкованная TDM |  | 60 | 1 | 100 | 587.37 | 587.37 | 370.04 | 0 | 0.1615 | 8.6e-05 |  |  | 1 | шт |  | 0 | 0
SQ2401-0070 | Точка заземления проходная Ø8х200 мм, М10, термодиффузия TDM |  | 20 | 1 | 20 | 964.29 | 964.29 | 607.5 | 0 | 0.2744 | 0.001375 |  |  | 1 | шт |  | 0 | 0
SQ2401-0071 | Точка заземления проходная Ø8х200 мм, М12, термодиффузия TDM |  | 20 | 1 | 20 | 990.5 | 990.5 | 624.02 | 0 | 0.3455 | 0.001466 |  |  | 1 | шт |  | 0 | 0
SQ2401-0072 | Точка заземления проходная Ø8х200 мм, М16, термодиффузия TDM |  | 20 | 1 | 20 | 1202.82 | 1202.82 | 757.78 | 0 | 0.537 | 0.001432 |  |  | 1 | шт |  | 0 | 0
SQ2401-0073 | Точка заземления проходная Ø8х500 мм, М8, термодиффузия TDM |  | 20 | 1 | 10 | 1432.84 | 1432.84 | 902.69 | 0 | 0.3053 | 0.00086 |  |  | 1 | шт |  | 0 | 0
SQ2401-0029 | Ударная головка ГС16Р, резьбовая TDM |  | 119 | 1 | 100 | 367.47 | 367.47 | 231.51 | 0 | 0.08594 | 7.2e-05 |  |  | 1 | шт |  | 0 | 0
| 24.01.05 Комплекты заземления (оцинкованные) | [15 empty] | 0
SQ2402-0010 | Комплект для контура заземления №10 с муфтами, 3 м, Ø16 мм TDM |  | 10 | 1 | 1 | 7459.2 | 7459.2 | 4699.3 | 0 | 6.5 | 0.022302 |  |  | 1 | шт |  | 0 | 0
SQ2402-0011 | Комплект для контура заземления №11 с муфтами, 4,5 м, Ø16 мм TDM |  | 10 | 1 | 1 | 9466.44 | 9466.44 | 5963.86 | 0 | 6.068 | 0.021123 |  |  | 1 | шт |  | 0 | 0
SQ2402-0012 | Комплект для контура заземления №12 с муфтами, 6 м, Ø16 мм TDM |  | 10 | 1 | 1 | 11076.8 | 11076.8 | 6978.38 | 0 | 10.849 | 0.021123 |  |  | 1 | шт |  | 0 | 0
SQ2402-0020 | Комплект для контура заземления №20 заостренный, 3 м, Ø16 мм TDM |  | 17.06.2024 | 1 | 1 | 7315 | 7315 | 4608.45 | 0 | 5.829 | 0.021123 |  |  | 1 | шт |  | 0 | 0
SQ2402-0021 | Комплект для контура заземления №21 заостренный, 4,5 м, Ø16 мм TDM |  | 9 | 1 | 1 | 9177 | 9177 | 5781.51 | 0 | 8.275 | 0.022748 |  |  | 1 | шт |  | 0 | 0
SQ2402-0022 | Комплект для контура заземления №22 заостренный, 6 м, Ø16 мм TDM |  | 10 | 1 | 1 | 11426.17 | 11426.17 | 7198.49 | 0 | 10.735 | 0.021123 |  |  | 1 | шт |  | 0 | 0
SQ2402-0030 | Комплект для контура заземления №30 безмуфтовый с резьбой, 3 м, Ø20 мм TDM |  | 10 | 1 | 1 | 10493.7 | 10493.7 | 6611.03 | 0 | 10.5 | 0.022302 |  |  | 1 | шт |  | 0 | 0
SQ2402-0031 | Комплект для контура заземления №31 безмуфтовый с резьбой, 4,5 м, Ø20 мм TDM |  | 10 | 1 | 1 | 14350.7 | 14350.7 | 9040.94 | 0 | 13.5 | 0.022302 |  |  | 1 | шт |  | 0 | 0
SQ2402-0002 | Комплект контура заземления №2, для частного дома, TDM |  | 10 | 1 | 1 | 22400 | 22400 | 14112 | 0 | 19.5 | 0.033553 |  |  | 1 | шт |  | 0 | 0
SQ2402-0003 | Комплект контура заземления №3, для частного дома, TDM |  | 17.06.2024 | 1 | 1 | 23751 | 23751 | 14963.13 | 0 | 22.3 | 0.033553 |  |  | 1 | шт |  | 0 | 0
| 24.02.01 Комплекты молниеприемников | [15 empty] | 0
SQ2402-3001 | Молниеприемник, комплект для круглого конька №1, длина 1 м TDM |  | 10 | 1 | 1 | 4669 | 4669 | 2941.47 | 0 | 3.5 | 0.017098 |  |  | 1 | шт |  | 0 | 0
SQ2402-3002 | Молниеприемник, комплект для круглого конька №2, длина 1,5 м TDM |  | 10 | 1 | 1 | 6256.6 | 6256.6 | 3941.66 | 0 | 4.5 | 0.009145 |  |  | 1 | шт |  | 0 | 0
SQ2402-3003 | Молниеприемник, комплект для круглого конька №3, длина 2 м TDM |  | 10 | 1 | 1 | 7667.8 | 7667.8 | 4830.71 | 0 | 5.5 | 0.012095 |  |  | 1 | шт |  | 0 | 0
SQ2402-3004 | Молниеприемник, комплект для стен №1, длина 1 м TDM |  | 10 | 1 | 1 | 4169.2 | 4169.2 | 2626.6 | 0 | 6.5 | 0.017098 |  |  | 1 | шт |  | 0 | 0
SQ2402-3005 | Молниеприемник, комплект для стен №2, длина 1,5 м TDM |  | 10 | 1 | 1 | 5734.4 | 5734.4 | 3612.67 | 0 | 7.5 | 0.05487 |  |  | 1 | шт |  | 0 | 0
SQ2402-3006 | Молниеприемник, комплект для стен №3, длина 2 м TDM |  | 10 | 1 | 1 | 7145.6 | 7145.6 | 4501.73 | 0 | 8.5 | 0.07257 |  |  | 1 | шт |  | 0 | 0
| 24.02.02 Элементы молниезащиты: стержни, мачты | [15 empty] | 0
SQ2401-3135 | Мачта молниеприемника 10 м, Ø16 мм, резьб, алюм, нерж. стаб-р Ø25/32/40 мм, ММАЛ.16253240.10000Р TDM |  | 4 | 1 | 1 | 93267.37 | 93267.37 | 58758.44 | 0 | 13.3 | 0.025606 |  |  | 1 | шт | 1 | 0 | 0
SQ2401-3105 | Мачта молниеприемника 3 м, Ø12 мм, резьбовая, алюмин., нерж. стабилизатор Ø20 мм ММАЛ.1220.3000Р TDM |  | 3 | 1 | 8 | 11340 | 11340 | 7144.2 | 0 | 1.9 | 0.004425 |  |  | 1 | шт | 1 | 0 | 0
SQ2401-3106 | Мачта молниеприемника 3,5 м, Ø12 мм, резьбовая, алюм., нерж. стабилизатор Ø20 мм ММАЛ.1220.3500Р TDM |  | 16 | 1 | 8 | 11692.27 | 11692.27 | 7366.13 | 0 | 1.8775 | 0.002313 |  |  | 1 | шт |  | 0 | 0
SQ2401-3107 | Мачта молниеприемника 4 м, Ø12 мм, резьбовая, алюм.я, нерж. стабилизатор Ø20 мм ММАЛ.1220.4000Р TDM |  | 10 | 1 | 8 | 12600 | 12600 | 7938 | 0 | 2.0187 | 0.00257 |  |  | 1 | шт |  | 0 | 0
SQ2401-3130 | Мачта молниеприемника 5 м, Ø16 мм, резьбовая, алюм., нерж. стаб-р Ø25/40 мм ММАЛ.162540.5000Р TDM |  | 4 | 1 | 3 | 25679.99 | 25679.99 | 16178.39 | 0 | 8.4667 | 0.01163 |  |  | 1 | шт | 1 | 0 | 0
SQ2401-3131 | Мачта молниеприемника 6 м, Ø16 мм, резьбовая, алюм., нерж. стаб-р Ø25/40 мм ММАЛ.162540.6000Р TDM |  | 9 | 1 | 3 | 32649.99 | 32649.99 | 20569.49 | 0 | 9.0667 | 0.010903 |  |  | 1 | шт | 1 | 0 | 0
SQ2401-3132 | Мачта молниеприемника 7 м, Ø16 мм, резьб., алюм., нерж. стаб-р Ø25/32/40 мм ММАЛ.16253240.7000Р TDM |  | 6 | 1 | 3 | 41269.27 | 41269.27 | 25999.64 | 0 | 9.6167 | 0.011517 |  |  | 1 | шт | 1 | 0 | 0
SQ2401-3133 | Мачта молниеприемника 8 м, Ø16 мм, резьб., алюм., нерж. стаб-р Ø25/32/40 мм, ММАЛ.16253240.8000Р TDM |  | 4 | 1 | 1 | 59165.5 | 59165.5 | 37274.27 | 0 | 10.8 | 0.03489 |  |  | 1 | шт | 1 | 0 | 0
SQ2401-3134 | Мачта молниеприемника 9 м, Ø16 мм, резьб., алюм., нерж. стаб-р Ø25/32/40 мм, ММАЛ.16253240.9000Р TDM |  | 4 | 1 | 1 | 51544 | 51544 | 32472.72 | 0 | 11.5 | 0.03489 |  |  | 1 | шт | 1 | 0 | 0
SQ2401-3136 | Мачта молниеприемника изолированная 3 м, ММИЗ.3000Р TDM |  | 7 | 1 | 1 | 18893 | 18893 | 11902.59 | 0 | 6 | 0.036379 |  |  | 1 | шт | 1 | 0 | 0
SQ2401-3137 | Мачта молниеприемника изолированная 4 м, ММИЗ.4000Р TDM |  | 10 | 1 | 1 | 24136 | 24136 | 15205.68 | 0 | 6 | 0.03358 |  |  | 1 | шт | 1 | 0 | 0
SQ2401-3138 | Мачта молниеприемника изолированная 5 м, ММИЗ.5000Р TDM |  | 6 | 1 | 1 | 31500 | 31500 | 19845 | 0 | 6 | 0.03358 |  |  | 1 | шт | 1 | 0 | 0
SQ2401-3139 | Мачта молниеприемника изолированная 6 м, ММИЗ.6000Р TDM |  | 5 | 1 | 1 | 36536.71 | 36536.71 | 23018.13 | 0 | 6 | 0.03358 |  |  | 1 | шт | 1 | 0 | 0
SQ2401-3140 | Мачта молниеприемника изолированная 7 м, ММИЗ.7000Р TDM |  | 2 | 1 | 1 | 40386.18 | 40386.18 | 25443.29 | 0 | 11.65 | 0.026019 |  |  | 1 | шт | 1 | 0 | 0
SQ2401-3101 | Стержень молниеприемника 1 м, Ø16 мм, резьбовой, алюминиевый, без стабилизатора СМАЛ.16.1000Р TDM |  | 16 | 1 | 5 | 3567.3 | 3567.3 | 2247.4 | 0 | 0.61 | 0.000944 |  |  | 1 | шт |  | 0 | 0
SQ2401-3102 | Стержень молниеприемника 1,5 м, Ø16 мм, резьбовой, алюминиевый, без стабилизатора СМАЛ.16.1500Р TDM |  | 19 | 1 | 5 | 3946.22 | 3946.22 | 2486.12 | 0 | 0.89 | 0.001416 |  |  | 1 | шт |  | 0 | 0
SQ2401-3103 | Стержень молниеприемника 2 м, Ø16 мм, резьбовой, алюминиевый, без стабилизатора СМАЛ.16.2000Р TDM |  | 20 | 1 | 5 | 5217.03 | 5217.03 | 3286.73 | 0 | 1.1002 | 0.000712 |  |  | 1 | шт |  | 0 | 0
SQ2401-3104 | Стержень молниеприемника 2,5 м, Ø16 мм, резьбовой, алюминиевый, без стабилизатора СМАЛ.16.2500Р TDM |  | 7 | 1 | 5 | 6466.82 | 6466.82 | 4074.1 | 0 | 1.47 | 0.00236 |  |  | 1 | шт |  | 0 | 0
SQ2401-3370 | Штанга изоляционная высотой 250 мм, Ø32 мм, М16 ШИ.32.250 TDM |  | 38 | 1 | 12 | 2945.45 | 2945.45 | 1855.63 | 0 | 0.29 | 0.000717 |  |  | 1 | шт |  | 0 | 0
SQ2401-3371 | Штанга изоляционная высотой 500 мм, Ø21 мм, М8 ШИ.21.500 TDM |  | 55 | 1 | 10 | 4512.02 | 4512.02 | 2842.57 | 0 | 0.275 | 0.000649 |  |  | 1 | шт |  | 0 | 0
SQ2401-3373 | Штанга изоляционная высотой 500 мм, Ø32 мм, М16 ШИ.32.500 TDM |  | 44 | 1 | 10 | 3715.43 | 3715.43 | 2340.72 | 0 | 0.392 | 0.000649 |  |  | 1 | шт |  | 0 | 0
SQ2401-3372 | Штанга изоляционная высотой 750 мм, Ø21 мм, М8 ШИ.21.750 TDM |  | 60 | 1 | 10 | 5286.27 | 5286.27 | 3330.35 | 0 | 0.36 | 0.000944 |  |  | 1 | шт |  | 0 | 0
SQ2401-3374 | Штанга изоляционная высотой 750 мм, Ø32 мм, М16 ШИ.32.750 TDM |  | 30 | 1 | 10 | 4615.21 | 4615.21 | 2907.58 | 0 | 0.511 | 0.000944 |  |  | 1 | шт |  | 0 | 0
| 24.02.03 Элементы молниезащиты: держатели проводников | [15 empty] | 0
SQ2402-3278 | Держатель для водостока стальной зажим для прута Ø6-10 мм, гор. цинк. TDM |  | 180 | 1 | 30 | 349.37 | 349.37 | 220.1 | 0 | 0.16223 | 0.000233 |  |  | 1 | шт |  | 0 | 0
SQ2402-3277 | Держатель для водостока стальной крюк для прута Ø6-10 мм, гор. цинк. TDM |  | 40 | 1 | 40 | 279.48 | 279.48 | 176.07 | 0 | 0.1233 | 0.000179 |  |  | 1 | шт |  | 0 | 0
SQ2402-3232 | Держатель для гор. и верт. пов-й, полим. фикс. с защелкой для прута Ø8-10 мм, со шпилькой 100 ммTDM |  | 300 | 1 | 100 | 431.72 | 431.72 | 271.98 | 0 | 0.08337 | 0.000293 |  |  | 1 | шт |  | 0 | 0
SQ2402-3212 | Держатель для гор. и верт. поверхностей, выс. со шпилькой 100 мм, для прута Ø6-10 мм, термодиф. TDM |  | 370 | 1 | 40 | 591.72 | 591.72 | 372.78 | 0 | 0.13125 | 0.000182 |  |  | 1 | шт |  | 0 | 0
SQ2402-3213 | Держатель для гор. и верт. поверхностей, выс. со шпилькой 170 мм, для прута Ø6-10 мм, термодиф.TDM |  | 60 | 1 | 30 | 545.71 | 545.71 | 343.8 | 0 | 0.12667 | 0.000287 |  |  | 1 | шт |  | 0 | 0
SQ2402-3210 | Держатель для гор. и верт. поверхностей, высота 25 мм, для прута Ø6-10 мм, стал. зажим, термодиф.TDM |  | 700 | 1 | 70 | 524.58 | 524.58 | 330.49 | 0 | 0.0835 | 0.000101 |  |  | 1 | шт |  | 0 | 0
SQ2402-3231 | Держатель для гор. и верт. поверхностей, полим. фикс. с защелкой для прута Ø8-10 мм, выс. 45 мм TDM |  | 300 | 1 | 100 | 652.6 | 652.6 | 411.14 | 0 | 0.04857 | 0.00028 |  |  | 1 | шт |  | 0 | 0
SQ2402-3230 | Держатель для гор. и верт. поверхностей, полимер. фикс. с защелкой для прута Ø8-10 мм, выс.25 мм TDM |  | 2120 | 1 | 500 | 90.78 | 90.78 | 57.19 | 0 | 0.009412 | 5.6e-05 |  |  | 1 | шт |  | 0 | 0
SQ2402-3222 | Держатель для гор. и верт. поверхностей, стал. фикс. для прута Ø8 мм, выс. со шпилькой 100 мм TDM |  | 100 | 1 | 100 | 611.81 | 611.81 | 385.44 | 0 | 0.065 | 0.000293 |  |  | 1 | шт |  | 0 | 0
SQ2402-3264 | Держатель для гориз. и верт. поверхностей полим-й 2-х болтовой выс. 100 мм , для прута Ø6-10 мм TDM |  | 40 | 1 | 40 | 479.3 | 479.3 | 301.96 | 0 | 0.093625 | 0.000178 |  |  | 1 | шт |  | 0 | 0
SQ2402-3260 | Держатель для гориз. и верт. поверхностей полим-й 2-х болтовой высота 45 мм, для прута Ø6-10 мм TDM |  | 470 | 1 | 500 | 115.43 | 115.43 | 72.72 | 0 | 0.0239 | 5.7e-05 |  |  | 1 | шт |  | 0 | 0
SQ2402-3262 | Держатель для гориз. и верт. поверхностей полим-й 2-х болтовой высота 55 мм, для прута Ø6-10 мм TDM |  | 50 | 1 | 50 | 448.66 | 448.66 | 282.66 | 0 | 0.06834 | 0.000587 |  |  | 1 | шт |  | 0 | 0
SQ2402-3263 | Держатель для гориз. и верт. поверхностей полим-й 2-х болтовой высота 75 мм, для прута Ø6-10 мм TDM |  | 40 | 1 | 40 | 414.83 | 414.83 | 261.34 | 0 | 0.078075 | 8e-05 |  |  | 1 | шт |  | 0 | 0
SQ2402-3211 | Держатель для гориз. и верт. поверхностей, выс. со шпилькой 50 мм, для прута Ø6-10 мм, термодиф.TDM |  | 500 | 1 | 50 | 401.25 | 401.25 | 252.79 | 0 | 0.117 | 0.000144 |  |  | 1 | шт |  | 0 | 0
SQ2402-3221 | Держатель для гориз. и верт. поверхностей, стал. Фикс. для прута Ø8 мм, высота 45 мм, гор. цинк. TDM |  | 289 | 1 | 100 | 607.4 | 607.4 | 382.66 | 0 | 0.0576 | 0.000273 |  |  | 1 | шт |  | 0 | 0
SQ2402-3220 | Держатель для гориз. и верт. поверхностей, стал. Фикс.для прута Ø8 мм, высота 35 мм, гор. цинк. TDM |  | 1685 | 1 | 200 | 255.7 | 255.7 | 161.09 | 0 | 0.019185 | 3.6e-05 |  |  | 1 | шт |  | 0 | 0
SQ2402-3194 | Держатель для плос. кровли для прута Ø6-10 мм, стал.крюк, осн.100х100 мм, в. 150 мм, гор. цинк. TDM |  | 80 | 1 | 80 | 270.96 | 270.96 | 170.7 | 0 | 0.12687 | 0.000346 |  |  | 1 | шт |  | 0 | 0
SQ2402-3193 | Держатель для плос.кровли для прута Ø6-10 мм, стал. крюк, осн. 100х100 мм, в. 100 мм, гор. цинк. TDM |  | 239 | 1 | 100 | 246.32 | 246.32 | 155.18 | 0 | 0.1111 | 0.000284 |  |  | 1 | шт |  | 0 | 0
SQ2402-3087 | Держатель для плоской кровли крестовой фиксатор для прута Ø8-10 мм, без бетона, ПП TDM |  | 500 | 1 | 50 | 170.81 | 170.81 | 107.61 | 0 | 0.137 | 0.001383 |  |  | 1 | шт |  | 0 | 0
SQ2402-3088 | Держатель для плоской кровли крестовой фиксатор для прута Ø8-10 мм, с бетоном, ПП TDM |  | 205 | 1 | 9 | 158.7 | 158.7 | 99.98 | 0 | 1.0276 | 0.001643 |  |  | 1 | шт |  | 0 | 0
SQ2402-3089 | Держатель для плоской кровли универс. 120х120х100 мм c 1 фиксатором для прута Ø8 мм, без бетона, TDM |  | 98 | 1 | 100 | 214.66 | 214.66 | 135.24 | 0 | 0.05616 | 0.001322 |  |  | 1 | шт |  | 0 | 0
SQ2402-3274 | Держатель для проф.настила с 2-мя болтовыми заклёпками для полосы шириной 25-50 мм, гор. цинк. TDM |  | 299 | 1 | 50 | 374.82 | 374.82 | 236.14 | 0 | 0.10446 | 0.00014 |  |  | 1 | шт |  | 0 | 0
SQ2402-3191 | Держатель коньковый для прута Ø6-10 мм, стальной крюк, 100 мм, гор. цинк. TDM |  | 101 | 1 | 50 | 337.15 | 337.15 | 212.4 | 0 | 0.17 | 0.000558 |  |  | 1 | шт |  | 0 | 0
SQ2402-3192 | Держатель коньковый для прута Ø6-10 мм, стальной крюк, 150 мм, гор. цинк. TDM |  | 111 | 1 | 30 | 389.51 | 389.51 | 245.39 | 0 | 0.18333 | 0.000913 |  |  | 1 | шт |  | 0 | 0
SQ2402-3190 | Держатель коньковый для прута Ø8-10 мм, полимерный фиксатор, гор. цинк. TDM |  | 66 | 1 | 50 | 465.81 | 465.81 | 293.46 | 0 | 0.14032 | 0.000587 |  |  | 1 | шт |  | 0 | 0
SQ2402-3266 | Держатель мачты 16-40 мм для изоляционной штанги, М16, термодиффузия TDM |  | 8 | 1 | 20 | 970.2 | 970.2 | 611.23 | 0 | 0.40325 | 0.000359 |  |  | 1 | шт |  | 0 | 0
SQ2402-3243 | Держатель под черепицу полиме. фикс. с защелкой для прута Ø8-10 мм, осн. 415 мм, гор. цинк. TDM |  | 200 | 1 | 50 | 364 | 364 | 229.32 | 0 | 0.145 | 0.000556 |  |  | 1 | шт |  | 0 | 0
SQ2402-3240 | Держатель под черепицу полимер. фикс. с защелкой для прута Ø8-10 мм, осн. 58 мм, гор. цинк. TDM |  | 100 | 1 | 100 | 161 | 161 | 101.43 | 0 | 0.0345 | 0.000278 |  |  | 1 | шт |  | 0 | 0
SQ2402-3241 | Держатель под черепицу полимер. фикс. с защелкой для прута Ø8-10 мм, осн.е 100 мм, гор. цинк. TDM |  | 46 | 1 | 100 | 235.2 | 235.2 | 148.18 | 0 | 0.04687 | 0.000293 |  |  | 1 | шт |  | 0 | 0
SQ2402-3242 | Держатель под черепицу полимер. фикс.с защелкой для прута Ø8-10 мм, осн. 330 мм, гор. цинк. TDM |  | 60 | 1 | 100 | 322 | 322 | 202.86 | 0 | 0.11136 | 0.000297 |  |  | 1 | шт |  | 0 | 0
SQ2402-3224 | Держатель под черепицу стальной фиксатор для прута Ø8 мм, основание 100 мм, гор. цинк. TDM |  | 100 | 1 | 100 | 510.38 | 510.38 | 321.54 | 0 | 0.05587 | 0.000293 |  |  | 1 | шт |  | 0 | 0
SQ2402-3225 | Держатель под черепицу стальной фиксатор для прута Ø8 мм, основание 330 мм, гор. цинк. TDM |  | 100 | 1 | 100 | 525.6 | 525.6 | 331.13 | 0 | 0.122 | 0.000293 |  |  | 1 | шт |  | 0 | 0
SQ2402-3223 | Держатель под черепицу стальной фиксатор для прута Ø8 мм, основание 58 мм, гор. цинк. TDM |  | 226 | 1 | 100 | 455.56 | 455.56 | 287 | 0 | 0.04105 | 7e-05 |  |  | 1 | шт |  | 0 | 0
SQ2402-3132 | Держатель прижимной для металлических оснований 30х30 мм, М8, для прута Ø6-10 мм, термодиффузия TDM |  | 43 | 1 | 100 | 134.92 | 134.92 | 85 | 0 | 0.04307 | 7.2e-05 |  |  | 1 | шт |  | 0 | 0
SQ2402-3133 | Держатель прижимной для металлических оснований 45х45 мм, М8, для прута Ø6-10 мм, термодиффузия TDM |  | 800 | 1 | 100 | 174.23 | 174.23 | 109.76 | 0 | 0.05863 | 7.2e-05 |  |  | 1 | шт |  | 0 | 0
SQ2402-3265 | Держатель прута Ø8-20 мм для изоляционной штанги, М8, термодиффузия TDM |  | 90 | 1 | 90 | 280 | 280 | 176.4 | 0 | 0.069389 | 8e-05 |  |  | 1 | шт |  | 0 | 0
SQ2402-3256 | Держатель рег-й Ø230-350 мм на круглый конек, полим-фикс- с защ. для прута Ø8-10 мм, термодиф.TDM |  | 30 | 1 | 30 | 911.12 | 911.12 | 574.01 | 0 | 0.2241 | 0.000978 |  |  | 1 | шт |  | 0 | 0
SQ2402-3255 | Держатель рег-й. для круг. конька Ø130-240 мм, полим. фикс. с защ. для прута Ø8-10 мм, термодиф. TDM |  | 200 | 1 | 50 | 468.48 | 468.48 | 295.14 | 0 | 0.15224 | 0.000551 |  |  | 1 | шт |  | 0 | 0
SQ2402-3170 | Держатель регулируемый Ø130-240 мм на круглый конек, для прута Ø6-10 мм, стал. крюк, термодиф. TDM |  | 170 | 1 | 50 | 621.61 | 621.61 | 391.61 | 0 | 0.185 | 0.000587 |  |  | 1 | шт |  | 0 | 0
SQ2402-3172 | Держатель регулируемый Ø130-240 мм на круглый конек, ст. фиксатор для прута Ø6-10 мм, термодиф. TDM |  | 259 | 1 | 50 | 959.63 | 959.63 | 604.57 | 0 | 0.00318 | 5e-06 |  |  | 1 | шт |  | 0 | 0
SQ2402-3171 | Держатель регулируемый Ø230-350 мм на круглый конек, для прута Ø6-10 мм, стал. крюк, термодиф. TDM |  | 210 | 1 | 30 | 966.15 | 966.15 | 608.67 | 0 | 0.26833 | 0.000916 |  |  | 1 | шт |  | 0 | 0
SQ2402-3173 | Держатель регулируемый Ø230-350 мм на круглый конек, ст. фиксатор для прута Ø6-10 мм, термодиф.TDM |  | 10 | 1 | 30 | 1221.95 | 1221.95 | 769.83 | 0 | 0.2211 | 0.000978 |  |  | 1 | шт |  | 0 | 0
SQ2402-3130 | Держатель с анкером 30х30х55 мм для прута Ø6-10 мм, термодиффузия TDM |  | 40 | 1 | 50 | 350.77 | 350.77 | 220.99 | 0 | 0.0993 | 0.000144 |  |  | 1 | шт |  | 0 | 0
SQ2402-3131 | Держатель с анкером 45х45х55 мм для прута Ø6-10 мм, термодиффузия TDM |  | 88 | 1 | 100 | 289.9 | 289.9 | 182.64 | 0 | 0.06615 | 7.2e-05 |  |  | 1 | шт |  | 0 | 0
SQ2402-3250 | Держатель уг. под черепицу с монт. петлями и полим. фик.с защелкой для прута Ø8-10 мм, ос 330 мм TDM |  | 478 | 1 | 100 | 389.3 | 389.3 | 245.26 | 0 | 0.093 | 0.000293 |  |  | 1 | шт |  | 0 | 0
SQ2402-3251 | Держатель уг. под черепицу с монт. петлями и полим. фик.с защелкой для прута Ø8-10 мм, ос. 415 ммTDM |  | 50 | 1 | 50 | 781.12 | 781.12 | 492.11 | 0 | 0.13626 | 0.000553 |  |  | 1 | шт |  | 0 | 0
SQ2402-3094 | Держатель угл. под черепицу для прута Ø6-10 мм, с пов. 90°, ст. крюк, монт. петли, осн. 330 мм, TDM |  | 200 | 1 | 100 | 389.1 | 389.1 | 245.13 | 0 | 0.15 | 0.000293 |  |  | 1 | шт |  | 0 | 0
SQ2402-3095 | Держатель угл. под черепицу для прута Ø6-10 мм, с пов. 90°, стал. крюк, монт. петли, осн. 415 мм TDM |  | 50 | 1 | 50 | 489.36 | 489.36 | 308.3 | 0 | 0.178 | 0.000569 |  |  | 1 | шт |  | 0 | 0
SQ2402-3091 | Держатель угл. под черепицу для прута Ø6-10 мм, с пов. 90°, стал.крюк, осн.415 мм, гор. цинк. TDM |  | 50 | 1 | 50 | 548.02 | 548.02 | 345.25 | 0 | 0.221 | 0.0006 |  |  | 1 | шт |  | 0 | 0
SQ2402-3090 | Держатель угл. под черепицу для прута Ø6-10 мм, с пов.90°, стал. крюк, осн. 330 мм, гор. цинк. TDM |  | 100 | 1 | 100 | 414.15 | 414.15 | 260.91 | 0 | 0.1575 | 0.000335 |  |  | 1 | шт |  | 0 | 0
SQ2402-3092 | Держатель угл. под черепицу для прута Ø6-10 мм, стал. крюк, монт. петли, осн. 330 мм, гор. цинк. TDM |  | 100 | 1 | 100 | 407.68 | 407.68 | 256.84 | 0 | 0.143 | 0.000335 |  |  | 1 | шт |  | 0 | 0
SQ2402-3093 | Держатель угл. под черепицу для прута Ø6-10 мм, стал. крюк, монт. петли, осн. 415 мм, гор. цинк. TDM |  | 50 | 1 | 50 | 494.7 | 494.7 | 311.66 | 0 | 0.176 | 0.000669 |  |  | 1 | шт |  | 0 | 0
SQ2402-3195 | Держатель угловой для прута Ø6-10 мм, стальной крюк, гор. цинк. TDM |  | 137 | 1 | 100 | 185.77 | 185.77 | 117.04 | 0 | 0.0441 | 7.1e-05 |  |  | 1 | шт |  | 0 | 0
SQ2402-3196 | Держатель угловой под черепицу для прута Ø6-10 мм, 2 стал. крюка, основание 100 мм, гор. цинк. TDM |  | 300 | 1 | 100 | 442.11 | 442.11 | 278.53 | 0 | 0.0653 | 0.000558 |  |  | 1 | шт |  | 0 | 0
SQ2402-3281 | Держатель фальцевый стальной зажим 30х30 мм для прута Ø6-10 мм, гор. цинк. TDM |  | 101 | 1 | 80 | 435.06 | 435.06 | 274.09 | 0 | 0.1125 | 8.9e-05 |  |  | 1 | шт |  | 0 | 0
SQ2402-3280 | Держатель фальцевый стальной зажим 45х45 мм для прута Ø6-10 мм, гор. цинк. TDM |  | 265 | 1 | 35 | 691.24 | 691.24 | 435.48 | 0 | 0.17491 | 0.000203 |  |  | 1 | шт |  | 0 | 0
SQ2402-3279 | Держатель фальцевый стальной зажим 45х60 мм для прута Ø6-10 мм, гор.цинк TDM |  | 27 | 1 | 25 | 575.89 | 575.89 | 362.81 | 0 | 0.2496 | 0.000287 |  |  | 1 | шт |  | 0 | 0
SQ2402-3282 | Держатель фальцевый стальной зажим с 2-х болтовым креплением для прута Ø6-10 мм, гор. цинк. TDM |  | 426 | 1 | 80 | 774.77 | 774.77 | 488.11 | 0 | 0.09 | 0.000108 |  |  | 1 | шт |  | 0 | 0
SQ2402-3271 | Держатель фасадный 2-х болтовый для полосы шириной 20-40 мм, гор. цинк. TDM |  | 486 | 1 | 90 | 462.24 | 462.24 | 291.21 | 0 | 0.066322 | 8e-05 |  |  | 1 | шт |  | 0 | 0
SQ2402-3272 | Держатель фасадный 2-х болтовый с контактной пластиной для полосы шириной 20-40 мм, гор. цинк. TDM |  | 78 | 1 | 90 | 481.52 | 481.52 | 303.36 | 0 | 0.092478 | 7.3e-05 |  |  | 1 | шт |  | 0 | 0
SQ2402-3273 | Держатель фасадный 2-х болтовый с контактной пластиной для прута Ø6-10 мм, гор. цинк. TDM |  | 434 | 1 | 90 | 310.73 | 310.73 | 195.76 | 0 | 0.094633 | 8e-05 |  |  | 1 | шт |  | 0 | 0
SQ2402-3267 | Держатель фасадный болтовое соединение М8х20, для прута Ø6-10 мм, термодиффузия TDM |  | 100 | 1 | 100 | 333.83 | 333.83 | 210.31 | 0 | 0.06365 | 7.2e-05 |  |  | 1 | шт |  | 0 | 0
SQ2402-3140 | Держатель фасадный для полосы шириной 25-50 мм длина 100 мм с дюбелем, стальной зажим TDM |  | 67 | 1 | 30 | 514.54 | 514.54 | 324.16 | 0 | 0.15237 | 0.000228 |  |  | 1 | шт |  | 0 | 0
SQ2402-3141 | Держатель фасадный для полосы шириной 25-50 мм длина 120 мм с дюбелем, стальной зажим TDM |  | 202 | 1 | 30 | 394.45 | 394.45 | 248.5 | 0 | 0.16167 | 0.000238 |  |  | 1 | шт |  | 0 | 0
SQ2402-3142 | Держатель фасадный для полосы шириной 25-50 мм длина 160 мм с дюбелем, стальной зажим TDM |  | 28 | 1 | 30 | 430.08 | 430.08 | 270.95 | 0 | 0.18697 | 0.000978 |  |  | 1 | шт |  | 0 | 0
SQ2402-3143 | Держатель фасадный для полосы шириной 25-50 мм длина 200 мм с дюбелем, стальной зажим TDM |  | 30 | 1 | 30 | 609.29 | 609.29 | 383.85 | 0 | 0.20653 | 0.000978 |  |  | 1 | шт |  | 0 | 0
SQ2402-3136 | Держатель фасадный для прута Ø6-10 мм без дюбеля и шурупа, стальной крюк TDM |  | 100 | 1 | 100 | 162.79 | 162.79 | 102.56 | 0 | 0.0265 | 8.6e-05 |  |  | 1 | шт |  | 0 | 0
SQ2402-3111 | Держатель фасадный для прута Ø6-10 мм длина 100 мм, дюбель, стальной зажим, термодиффузия TDM |  | 17.06.2024 | 1 | 50 | 231.9 | 231.9 | 146.1 | 0 | 0.08298 | 0.000142 |  |  | 1 | шт |  | 0 | 0
SQ2402-3112 | Держатель фасадный для прута Ø6-10 мм длина 120 мм, дюбель, стальной зажим, термодиффузия TDM |  | 500 | 1 | 50 | 364.97 | 364.97 | 229.93 | 0 | 0.08882 | 0.000139 |  |  | 1 | шт |  | 0 | 0
SQ2402-3113 | Держатель фасадный для прута Ø6-10 мм длина 160 мм, дюбель, стальной зажим, термодиффузия TDM |  | 17.06.2024 | 1 | 50 | 481.28 | 481.28 | 303.21 | 0 | 0.10004 | 0.000141 |  |  | 1 | шт |  | 0 | 0
SQ2402-3114 | Держатель фасадный для прута Ø6-10 мм длина 200 мм, дюбель, стальной зажим, термодиффузия TDM |  | 100 | 1 | 50 | 537.04 | 537.04 | 338.34 | 0 | 0.1173 | 0.000541 |  |  | 1 | шт |  | 0 | 0
SQ2402-3115 | Держатель фасадный для прута Ø6-10 мм длина 250 мм, дюбель, стальной зажим, термодиффузия TDM |  | 350 | 1 | 50 | 903.04 | 903.04 | 568.92 | 0 | 0.11628 | 0.000559 |  |  | 1 | шт |  | 0 | 0
SQ2402-3110 | Держатель фасадный для прута Ø6-10 мм, без дюбеля и шурупа, стальной зажим, термодиффузия TDM |  | 17.06.2024 | 1 | 100 | 232.9 | 232.9 | 146.73 | 0 | 0.05632 | 7.2e-05 |  |  | 1 | шт |  | 0 | 0
SQ2402-3150 | Держатель фасадный для прута Ø8-10 мм длина 100 мм с дюбелем, стальной крюк TDM |  | 50 | 1 | 50 | 217.53 | 217.53 | 137.04 | 0 | 0.05728 | 0.000144 |  |  | 1 | шт |  | 0 | 0
SQ2402-3151 | Держатель фасадный для прута Ø8-10 мм длина 120 мм с дюбелем, стальной крюк TDM |  | 50 | 1 | 50 | 242.84 | 242.84 | 152.99 | 0 | 0.06348 | 0.000144 |  |  | 1 | шт |  | 0 | 0
SQ2402-3152 | Держатель фасадный для прута Ø8-10 мм длина 160 мм с дюбелем, стальной крюк TDM |  | 50 | 1 | 50 | 267.74 | 267.74 | 168.68 | 0 | 0.0746 | 0.000142 |  |  | 1 | шт |  | 0 | 0
SQ2402-3153 | Держатель фасадный для прута Ø8-10 мм длина 200 мм с дюбелем, стальной крюк TDM |  | 50 | 1 | 50 | 292.19 | 292.19 | 184.08 | 0 | 0.0875 | 0.000449 |  |  | 1 | шт |  | 0 | 0
SQ2402-3135 | Держатель фасадный для прута Ø8-12 мм длина 300 мм с анкером, стал. зажим 45х45 мм, гор. цинк. TDM |  | 50 | 1 | 50 | 488.75 | 488.75 | 307.91 | 0 | 0.19 | 0.000554 |  |  | 1 | шт |  | 0 | 0
SQ2402-3268 | Держатель фасадный прут Ø6-10/полоса 25-40 мм, термодиффузия TDM |  | 1000 | 1 | 100 | 128.18 | 128.18 | 80.75 | 0 | 0.04908 | 6.8e-05 |  |  | 1 | шт |  | 0 | 0
SQ2402-3275 | Держатель фасадный с зажимом для полосы толщиной 3-8 мм, термодиффузия TDM |  | 1000 | 1 | 100 | 527.1 | 527.1 | 332.07 | 0 | 0.1125 | 0.000335 |  |  | 1 | шт |  | 0 | 0
SQ2402-3120 | Держатель фасадный сборный для прута Ø6-10 мм длина 100 мм, дюбель, полимерный зажим TDM |  | 157 | 1 | 50 | 144.61 | 144.61 | 91.1 | 0 | 0.03604 | 0.000144 |  |  | 1 | шт |  | 0 | 0
SQ2402-3121 | Держатель фасадный сборный для прута Ø6-10 мм длина 120 мм, дюбель, полимерный зажим TDM |  | 100 | 1 | 50 | 172.93 | 172.93 | 108.95 | 0 | 0.0582 | 0.000144 |  |  | 1 | шт |  | 0 | 0
SQ2402-3122 | Держатель фасадный сборный для прута Ø6-10 мм длина 160 мм, дюбель, полимерный зажим TDM |  | 50 | 1 | 50 | 203.57 | 203.57 | 128.25 | 0 | 0.07308 | 0.000587 |  |  | 1 | шт |  | 0 | 0
SQ2402-3123 | Держатель фасадный сборный для прута Ø6-10 мм длина 200 мм, дюбель, полимерный зажим TDM |  | 50 | 1 | 50 | 252.59 | 252.59 | 159.13 | 0 | 0.086 | 0.000587 |  |  | 1 | шт |  | 0 | 0
SQ2402-3269 | Держатель фасадный скоба 30х48 мм для полосы 25х4 мм, термодиффузия TDM |  | 1000 | 1 | 100 | 213.49 | 213.49 | 134.5 | 0 | 0.03855 | 7e-05 |  |  | 1 | шт |  | 0 | 0
SQ2402-3270 | Держатель фасадный скоба 40х70 мм для полосы 40х4 мм, термодиффузия TDM |  | 1500 | 1 | 150 | 306.84 | 306.84 | 193.31 | 0 | 0.095827 | 0.000184 |  |  | 1 | шт |  | 0 | 0
SQ2402-3180 | Держатель хомут Ø10-100 мм нержавеющая сталь, с выносом для прута Ø6-10 мм, стальной зажим TDM |  | 40 | 1 | 50 | 663 | 663 | 417.69 | 0 | 0.12174 | 0.000568 |  |  | 1 | шт |  | 0 | 0
SQ2402-3185 | Держатель хомут Ø10-100 мм, для прута Ø6-10 мм, стальной зажим термодиффузия TDM |  | 40 | 1 | 50 | 592.9 | 592.9 | 373.53 | 0 | 0.10842 | 0.000587 |  |  | 1 | шт |  | 0 | 0
SQ2402-3186 | Держатель хомут Ø10-160 мм нержавеющая сталь, для прута Ø6-10 мм, стальной зажим термодиффузия TDM |  | 50 | 1 | 50 | 708.09 | 708.09 | 446.1 | 0 | 0.108 | 0.000569 |  |  | 1 | шт |  | 0 | 0
SQ2402-3181 | Держатель хомут Ø10-160 мм нержавеющая сталь, с выносом для прута Ø6-10 мм, стальной зажим TDM |  | 40 | 1 | 50 | 693.36 | 693.36 | 436.82 | 0 | 0.12704 | 0.000549 |  |  | 1 | шт |  | 0 | 0
SQ2402-3187 | Держатель хомут Ø10-200 мм нержавеющая сталь, для прута Ø6-10 мм, стальной зажим термодиффузия TDM |  | 50 | 1 | 50 | 851.83 | 851.83 | 536.65 | 0 | 0.1174 | 0.000638 |  |  | 1 | шт |  | 0 | 0
SQ2402-3182 | Держатель хомут Ø10-200 мм нержавеющая сталь, с выносом для прута Ø6-10 мм, стальной зажим TDM |  | 35 | 1 | 50 | 782.66 | 782.66 | 493.08 | 0 | 0.13168 | 0.000587 |  |  | 1 | шт |  | 0 | 0
SQ2402-3188 | Держатель хомут Ø10-250 мм нержавеющая сталь, для прута Ø6-10 мм, стальной зажим термодиффузия TDM |  | 5 | 1 | 50 | 905.07 | 905.07 | 570.19 | 0 | 0.121 | 0.000569 |  |  | 1 | шт |  | 0 | 0
SQ2402-3183 | Держатель хомут Ø10-250 мм нержавеющая сталь, с выносом для прута Ø6-10 мм, стальной зажим TDM |  | 40 | 1 | 50 | 943.8 | 943.8 | 594.59 | 0 | 0.13614 | 0.000587 |  |  | 1 | шт |  | 0 | 0
SQ2402-3207 | Держатель хомут с резиновым уплотнением Ø112-117 мм, для прута Ø6-10 мм, стал. зажим, термодиф. TDM |  | 25 | 1 | 25 | 800 | 800 | 504 | 0 | 0.264 | 0.000344 |  |  | 1 | шт |  | 0 | 0
SQ2402-3200 | Держатель хомут с резиновым уплотнением Ø15-19 мм для прута Ø6-10 мм, стал. зажим, термодиффузия TDM |  | 29 | 1 | 50 | 451.58 | 451.58 | 284.5 | 0 | 0.10082 | 0.000144 |  |  | 1 | шт |  | 0 | 0
SQ2402-3201 | Держатель хомут с резиновым уплотнением Ø20-24 мм для прута Ø6-10 мм, стал. зажим, термодиффузия TDM |  | 50 | 1 | 50 | 470.62 | 470.62 | 296.49 | 0 | 0.1053 | 0.000144 |  |  | 1 | шт |  | 0 | 0
SQ2402-3202 | Держатель хомут с резиновым уплотнением Ø32-36 мм, для прута Ø6-10 мм, стал. зажим, термодиф. TDM |  | 23 | 1 | 25 | 500.75 | 500.75 | 315.47 | 0 | 0.11624 | 0.000287 |  |  | 1 | шт |  | 0 | 0
SQ2402-3203 | Держатель хомут с резиновым уплотнением Ø40-46 мм, для прута Ø6-10 мм, стальной зажим, термодиф. TDM |  | 25 | 1 | 25 | 580.22 | 580.22 | 365.54 | 0 | 0.12648 | 0.000287 |  |  | 1 | шт |  | 0 | 0
SQ2402-3204 | Держатель хомут с резиновым уплотнением Ø48-53 мм, для прута Ø6-10 мм, стал. зажим, термодиф. TDM |  | 25 | 1 | 25 | 577.3 | 577.3 | 363.7 | 0 | 0.1276 | 0.000287 |  |  | 1 | шт |  | 0 | 0
SQ2402-3205 | Держатель хомут с резиновым уплотнением Ø60-65 мм, для прута Ø6-10 мм, стальной зажим, термодиф. TDM |  | 25 | 1 | 25 | 620 | 620 | 390.6 | 0 | 0.15036 | 0.001108 |  |  | 1 | шт |  | 0 | 0
SQ2402-3206 | Держатель хомут с резиновым уплотнением Ø86-92 мм, для прута Ø6-10 мм, стальной зажим, термодиф. TDM |  | 25 | 1 | 25 | 700 | 700 | 441 | 0 | 0.19004 | 0.001125 |  |  | 1 | шт |  | 0 | 0
SQ2402-3160 | Держатель хомут сдвоенный Ø80-150 мм для изоляционной штанги, М16, термодиффузия TDM |  | 17.06.2024 | 1 | 6 | 2430.09 | 2430.09 | 1530.96 | 0 | 0.42033 | 0.004609 |  |  | 1 | шт |  | 0 | 0
SQ2402-3163 | Держатель хомут сдвоенный Ø80-150 мм для изоляционной штанги, М8, термодиффузия TDM |  | 6 | 1 | 6 | 2430.09 | 2430.09 | 1530.96 | 0 | 0.375 | 0.004888 |  |  | 1 | шт |  | 0 | 0
SQ2402-3161 | Держатель хомут сдвоенный Ø80-300 мм для изоляционной штанги, М16, термодиффузия TDM |  | 6 | 1 | 6 | 3796.27 | 3796.27 | 2391.65 | 0 | 0.45467 | 0.004701 |  |  | 1 | шт |  | 0 | 0
SQ2402-3164 | Держатель хомут сдвоенный Ø80-300 мм для изоляционной штанги, М8, термодиффузия TDM |  | 6 | 1 | 6 | 3796.27 | 3796.27 | 2391.65 | 0 | 0.41667 | 0.004888 |  |  | 1 | шт |  | 0 | 0
SQ2402-3162 | Держатель хомут сдвоенный Ø80-500 мм для изоляционной штанги, М16, термодиффузия TDM |  | 14 | 1 | 6 | 4788.06 | 4788.06 | 3016.48 | 0 | 0.51683 | 0.00465 |  |  | 1 | шт |  | 0 | 0
SQ2402-3165 | Держатель хомут сдвоенный Ø80-500 мм для изоляционной штанги, М8, термодиффузия TDM |  | 6 | 1 | 6 | 3469.61 | 3469.61 | 2185.85 | 0 | 0.47167 | 0.004888 |  |  | 1 | шт |  | 0 | 0
SQ2402-3235 | Держатель шпилька-саморез длина 100 мм, полимер. фикс. с защелкой для прута Ø8-10 мм, гор. цинк. TDM |  | 50 | 1 | 50 | 169.85 | 169.85 | 107.01 | 0 | 0.04238 | 0.000144 |  |  | 1 | шт |  | 0 | 0
SQ2402-3236 | Держатель шпилька-саморез длина 120 мм, полимер. фикс. с защелкой для прута Ø8-10 мм, гор. цинк. TDM |  | 50 | 1 | 50 | 174.13 | 174.13 | 109.7 | 0 | 0.04808 | 0.000144 |  |  | 1 | шт |  | 0 | 0
SQ2402-3237 | Держатель шпилька-саморез длина 160 мм, полимер. фикс. с защелкой для прута Ø8-10 мм, гор. цинк. TDM |  | 50 | 1 | 50 | 207.06 | 207.06 | 130.45 | 0 | 0.05954 | 0.000144 |  |  | 1 | шт |  | 0 | 0
SQ2402-3238 | Держатель шпилька-саморез длина 200 мм, полимер. фикс. с защелкой для прута Ø8-10 мм, гор. цинк. TDM |  | 50 | 1 | 50 | 257.68 | 257.68 | 162.34 | 0 | 0.07368 | 0.000587 |  |  | 1 | шт |  | 0 | 0
SQ2402-3283 | Компенсатор алюминиевый Ø8 мм для прута Ø6-8 мм TDM |  | 28 | 1 | 50 | 378 | 378 | 238.14 | 0 | 0.08868 | 0.000554 |  |  | 1 | шт |  | 0 | 0
SQ2402-3261 | Основание для держателя SQ2402-3260 полимерного 2-х болтового высота 25 мм TDM |  | 400 | 1 | 400 | 32 | 32 | 20.16 | 0 | 0.00461 | 1.8e-05 |  |  | 1 | шт |  | 0 | 0
SQ2402-3276 | Скоба соединительная ("мостовая опора") 178х30 мм (для зажима SQ2402-3132..3133), гор. цинк. TDM |  | 215 | 1 | 50 | 307.01 | 307.01 | 193.42 | 0 | 0.0991 | 0.00014 |  |  | 1 | шт |  | 0 | 0
| 24.02.04 Элементы молниезащиты: крепления, держатели молниеприемников | [15 empty] | 0
SQ2401-3116 | Бетонное основание круглое 410 мм, М16, 20 кг TDM |  | 10 | 1 | 1 | 4060 | 4060 | 2557.8 | 0 | 20 | 0.029754 |  |  | 1 | шт |  | 0 | 0
SQ2401-3117 | Бетонное основание круглое 410 мм, М16, 40 кг TDM |  | 10 | 1 | 1 | 4641 | 4641 | 2923.83 | 0 | 40 | 0.029754 |  |  | 1 | шт |  | 0 | 0
SQ2401-3013 | Крепление молниеприемника для плоской кровли 125х250 мм, М16, термодиффузия TDM |  | 100 | 1 | 10 | 4149.82 | 4149.82 | 2614.39 | 0 | 0.705 | 0.002847 |  |  | 1 | шт |  | 0 | 0
SQ2401-3113 | Крепление молниеприемника для плоской кровли 200х300 мм, М16, термодиффузия TDM |  | 20 | 1 | 5 | 6074.12 | 6074.12 | 3826.7 | 0 | 2.5 | 0.005693 |  |  | 1 | шт |  | 0 | 0
SQ2401-3141 | Крепление молниеприемника к стене (без дюбеля и шпильки), Ø16-20 мм, гор.цинк. TDM |  | 200 | 1 | 100 | 316.26 | 316.26 | 199.24 | 0 | 0.06242 | 7.2e-05 |  |  | 1 | шт |  | 0 | 0
SQ2401-3142 | Крепление молниеприемника к стене с дюбелем длина 100 мм, Ø16-20 мм, гор.цинк. TDM |  | 150 | 1 | 50 | 368.97 | 368.97 | 232.45 | 0 | 0.09002 | 0.000144 |  |  | 1 | шт |  | 0 | 0
SQ2401-3143 | Крепление молниеприемника к стене с дюбелем длина 120 мм, Ø16-20 мм, гор.цинк. TDM |  | 68 | 1 | 50 | 385.91 | 385.91 | 243.12 | 0 | 0.09454 | 0.000144 |  |  | 1 | шт |  | 0 | 0
SQ2401-3144 | Крепление молниеприемника к стене с дюбелем длина 160 мм, Ø16-20 мм, гор.цинк. TDM |  | 150 | 1 | 50 | 345.34 | 345.34 | 217.56 | 0 | 0.09812 | 0.000141 |  |  | 1 | шт |  | 0 | 0
SQ2401-3145 | Крепление молниеприемника к стене с дюбелем длина 200 мм, Ø16-20 мм, гор.цинк. TDM |  | 222 | 1 | 50 | 395.3 | 395.3 | 249.04 | 0 | 0.121 | 0.000548 |  |  | 1 | шт |  | 0 | 0
SQ2401-3146 | Крепление молниеприемника к стене с дюбелем длина 250 мм, Ø16-20 мм, гор.цинк. TDM |  | 50 | 1 | 50 | 893.13 | 893.13 | 562.67 | 0 | 0.11472 | 0.000587 |  |  | 1 | шт |  | 0 | 0
SQ2401-3147 | Крепление молниеприемника к стене с дюбелем длина 400 мм, Ø16-20 мм, гор.цинк. TDM |  | 50 | 1 | 50 | 1254.99 | 1254.99 | 790.64 | 0 | 0.17 | 0.000669 |  |  | 1 | шт |  | 0 | 0
SQ2401-3222 | Крепление молниеприемного стержня до 2 м для острого конька, М16, термодиффузия TDM |  | 93 | 1 | 10 | 5085.09 | 5085.09 | 3203.61 | 0 | 1.2477 | 0.00272 |  |  | 1 | шт |  | 0 | 0
SQ2401-3111 | Крепление молниеприемного стержня до 2 м рег-ое для круглого конька ДМР16.ТД, М16, термодиф. TDM |  | 50 | 1 | 5 | 1390.62 | 1390.62 | 876.09 | 0 | 0.5344 | 0.005866 |  |  | 1 | шт |  | 0 | 0
SQ2401-3223 | Крепление на верт. пов-ть мачты молниеприемника до 4 м с выносом 110 мм, Ø20 мм, термодиф. TDM |  | 40 | 1 | 4 | 3232.24 | 3232.24 | 2036.31 | 0 | 1.4572 | 0.006826 |  |  | 1 | шт |  | 0 | 0
SQ2401-3226 | Крепление на верт. пов-ь мачты молниеприемника 5-7 м с выносом 530 мм , Ø40 мм, термодиф. TDM |  | 14 | 1 | 2 | 6927.51 | 6927.51 | 4364.33 | 0 | 3.95 | 0.016727 |  |  | 1 | шт |  | 0 | 0
SQ2401-3225 | Крепление на верт. поверхность мачты молниеприемника 5-7 м с выносом 100 мм, Ø40 мм, термодиф. TDM |  | 16 | 1 | 4 | 7977.94 | 7977.94 | 5026.1 | 0 | 2.0372 | 0.007056 |  |  | 1 | шт |  | 0 | 0
SQ2401-3224 | Крепление на верт. поверхность мачты молниеприемника до 4 м с выносом 530 мм, Ø20 мм, термодиф. TDM |  | 17.06.2024 | 1 | 2 | 4423.89 | 4423.89 | 2787.05 | 0 | 3.55 | 0.022125 |  |  | 1 | шт |  | 0 | 0
SQ2401-3128 | Монтажная пластина 120х120 мм для изоляционной штанги, М16, термодиффузия TDM |  | 67 | 1 | 25 | 1049.94 | 1049.94 | 661.46 | 0 | 0.02148 | 2.4e-05 |  |  | 1 | шт |  | 0 | 0
SQ2401-3127 | Монтажная пластина 170х40 мм для изоляционной штанги, М8, термодиффузия TDM |  | 150 | 1 | 50 | 705.18 | 705.18 | 444.26 | 0 | 0.12934 | 0.000144 |  |  | 1 | шт |  | 0 | 0
SQ2401-3220 | Опора для молниеприемной мачты 900х300х300 мм, термодиффузия TDM |  | 10 | 1 | 1 | 14184.1 | 14184.1 | 8935.98 | 0 | 10.25 | 0.09558 |  |  | 1 | шт |  | 0 | 0
SQ2401-3115 | Подкладка под бетонное основание 500х500х20мм TDM |  | 10 | 1 | 1 | 1056.75 | 1056.75 | 665.75 | 0 | 0.8 | 0.0059 |  |  | 1 | шт |  | 0 | 0
SQ2401-3118 | Тренога для молниеприемной мачты высотой 4-7 м (без оснований), термодиффузия TDM |  | 10 | 1 | 1 | 28895.4 | 28895.4 | 18204.1 | 0 | 8.6 | 0.01593 |  |  | 1 | шт |  | 0 | 0
SQ2401-3119 | Четырехнога для молниеприемной мачты высотой более 7 м (без оснований), термодиффузия TDM |  | 10 | 1 | 1 | 31675.56 | 31675.56 | 19955.6 | 0 | 28.46 | 0.1593 |  |  | 1 | шт |  | 0 | 0
| 24.03.01 Полосы и проволока оцинкованные | [15 empty] | 0
SQ2401-0621 | Полоса стальная горячеоцинкованная 25х4 мм (бухта 62 м) TDM |  | 620 | 62 | 62 | 372.32 | 372.32 | нет | 0 | 0.77419 | 0.000227 |  |  | 1 | м |  | 0 | 0
SQ2401-0627 | Полоса стальная горячеоцинкованная 40х4 мм (бухта 19 м) TDM |  | 25.03.2024 | 19 | 19 | 660.1 | 660.1 | нет | 0 | 1.2632 | 0.000698 |  |  | 1 | м |  | 0 | 0
SQ2401-0623 | Полоса стальная горячеоцинкованная 40х4 мм (бухта 40 м) TDM |  | 320 | 40 | 40 | 566.22 | 566.22 | нет | 0 | 1.2 | 0.000491 |  |  | 1 | м |  | 0 | 0
SQ2401-0625 | Полоса стальная горячеоцинкованная 40х5 мм (бухта 30 м) TDM |  | 90 | 30 | 30 | 726.39 | 726.39 | нет | 0 | 1.5667 | 0.000655 |  |  | 1 | м |  | 0 | 0
SQ2401-0626 | Полоса стальная горячеоцинкованная 50х5 мм (бухта 25 м) TDM |  | 250 | 25 | 25 | 866.49 | 866.49 | нет | 0 | 1.96 | 0.000767 |  |  | 1 | м |  | 0 | 0
SQ2401-0637 | Полоса стальная термодиффузионная 25х4х1500 мм (упак. 5 шт.) TDM |  | 50 | 5 | 5 | 742 | 742 | нет | 0 | 1.1718 | 0.000222 |  |  | 1 | шт |  | 0 | 0
SQ2401-0639 | Полоса стальная термодиффузионная 40х4х1500 мм (упак. 5 шт.) TDM |  | 50 | 5 | 5 | 1162 | 1162 | нет | 0 | 1.84 | 0.002166 |  |  | 1 | шт |  | 0 | 0
SQ2401-0603 | Проволока стальная горячеоцинкованная Ø10 мм (бухта 80 м) TDM |  | 80 | 80 | 80 | 272.82 | 272.82 | нет | 0 | 0.125 | 0.001279 |  |  | 1 | м |  | 0 | 0
SQ2401-0602 | Проволока стальная горячеоцинкованная Ø8 мм (бухта 125 м) TDM |  | 25.03.2024 | 125 | 125 | 168.31 | 168.31 | нет | 0 | 0.376 | 0.001364 |  |  | 1 | м |  | 0 | 0
SQ2401-0604 | Проволока стальная горячеоцинкованная Ø8 мм (бухта 25 м) TDM |  | 25.03.2024 | 25 | 25 | 194.91 | 194.91 | нет | 0 | 0.4 | 0.001396 |  |  | 1 | м |  | 0 | 0
| 24.04.04 УЗИП слаботочных высокочастотных систем | [15 empty] | 0
SQ2404-0001 | Грозозащита коакс каб TV/SAT/CATV, F-гнездо/F-штекер 75 Ом DC-2,5 ГГц, газ,100Вт, с зазем, IP67, TDM |  | 538 | 1 | 60 | 1975.61 | 1975.61 | 1244.63 | 0 | 0.0935 | 0.000425 |  |  | 1 | шт |  | 0 | 0
SQ2404-0002 | Грозозащита коакс кабеля TV/SAT/CATV, F-штекер/F-штекер, 75 Ом, DC-3 ГГц, газ, 100Вт, с зазем, TDM |  | 584 | 1 | 60 | 1817.8 | 1817.8 | 1145.21 | 0 | 0.09 | 0.000425 |  |  | 1 | шт |  | 0 | 0
SQ2404-0003 | Грозозащита коакс кабеля TV/SAT/CATV/Wi-Fi/3G/4G,N-гнездо/N-штекер, 50 Ом, DC-3 ГГц, 200В, IP67, TDM |  | 570 | 1 | 60 | 1893.78 | 1893.78 | 1193.08 | 0 | 0.13917 | 0.000425 |  |  | 1 | шт |  | 0 | 0
SQ2404-0006 | Грозозащита коакс кабеля ВЧ систем, SMA-гнездо/SMA-штекер 50 Ом DC-6 ГГц 200Вт, с зазем, IP67, TDM |  | 487 | 1 | 60 | 2080.82 | 2080.82 | 1310.92 | 0 | 0.085 | 0.000425 |  |  | 1 | шт |  | 0 | 0
SQ2404-0004 | Грозозащита систем видеонаблюдения, BNC-гнездо/BNC-штекер для ВЧ кабеля 75 Ом, с заз, газ, МГц, TDM |  | 596 | 1 | 60 | 1835.33 | 1835.33 | 1156.26 | 0 | 0.093333 | 0.000425 |  |  | 1 | шт |  | 0 | 0
| 24.05.01 Пасты токопроводящие, герметики, смазки | [15 empty] | 0
SQ1023-0101 | Паста контактная проводящая КПП-1 "КОННЕКТ", 100 г TDM |  | 902 | 1 | 120 | 905.1 | 905.1 | 570.21 | 0 | 0.1275 | 0.000374 |  |  | 1 | шт |  | 0 | 0
| 24.06.01 Аксессуары для монтажа | [15 empty] | 0
SQ1023-0103 | Лента изоляционная 50,0х3,0 мм, 10 метров TDM |  | 53 | 1 | 14 | 1624 | 1624 | 1023.12 | 0 | 0.69671 | 0.001938 |  |  | 1 | шт |  | 0 | 0
SQ2401-0675 | Опора для станка ручного для выравнивания прута и полосы TDM |  | 2 | 1 | 1 | 13580 | 13580 | 8555.4 | 0 | 14.5 | 0.0708 |  |  | 1 | шт |  | 0 | 0
SQ1023-0102 | Паста контактная проводящая КПП-2 "КОННЕКТ", 40 г TDM |  | 400 | 1 | 40 | 518 | 518 | 326.34 | 0 | 0.0425 | 0.000179 |  |  | 1 | шт |  | 0 | 0
SQ2401-0674 | Станок ручной для выравнивания прута и полосы TDM |  | 17.06.2024 | 1 | 1 | 163914.52 | 163914.52 | 103266.15 | 0 | 21.398 | 0.020392 |  |  | 1 | шт |  | 0 | 0
SQ2401-0234 | Ударная насадка-адаптер для перфоратора 14х150 SDS-PLUS TDM |  | 120 | 1 | 40 | 2972.2 | 2972.2 | 1872.49 | 0 | 0.20535 | 0.000179 |  |  | 1 | шт |  | 0 | 0
SQ2401-0034 | Ударная насадка-адаптер для перфоратора 14х200 SDS-MAX TDM |  | 100 | 1 | 40 | 3220 | 3220 | 2028.6 | 0 | 0.36078 | 0.00018 |  |  | 1 | шт |  | 0 | 0
| 25-1 Нагревательные элементы | [15 empty] | 0
| 25.01.01 Маты нагревательные | [15 empty] | 0
SQ2501-0009 | Мат нагревательный "Комфорт" МН двухжильный, 0,5 кв. м, 75 Вт TDM |  | 194 | 1 | 6 | 2576.11 | 2576.11 | 1622.95 | 0 | 0.81417 | 0.023413 |  |  | 1 | шт |  | 0 | 0
SQ2501-0001 | Мат нагревательный "Комфорт" МН двухжильный, 1 кв. м, 150 Вт TDM |  | 127 | 1 | 6 | 2837.49 | 2837.49 | 1787.62 | 0 | 0.9295 | 0.023335 |  |  | 1 | шт |  | 0 | 0
SQ2501-0010 | Мат нагревательный "Комфорт" МН двухжильный, 1,5 кв. м, 225 Вт TDM |  | 145 | 1 | 6 | 3446.94 | 3446.94 | 2171.57 | 0 | 1.0198 | 0.022645 |  |  | 1 | шт |  | 0 | 0
SQ2501-0008 | Мат нагревательный "Комфорт" МН двухжильный, 10 кв. м, 1500 Вт TDM |  | 23 | 1 | 2 | 12174.79 | 12174.79 | 7670.12 | 0 | 4.575 | 0.051741 |  |  | 1 | шт |  | 0 | 0
SQ2501-0002 | Мат нагревательный "Комфорт" МН двухжильный, 2 кв. м, 300 Вт TDM |  | 114 | 1 | 6 | 3957.52 | 3957.52 | 2493.24 | 0 | 1.2622 | 0.023932 |  |  | 1 | шт |  | 0 | 0
SQ2501-0011 | Мат нагревательный "Комфорт" МН двухжильный, 2,5 кв. м, 375 Вт TDM |  | 110 | 1 | 6 | 4533.75 | 4533.75 | 2856.26 | 0 | 1.45 | 0.023635 |  |  | 1 | шт |  | 0 | 0
SQ2501-0003 | Мат нагревательный "Комфорт" МН двухжильный, 3 кв. м, 450 Вт TDM |  | 413 | 1 | 6 | 5449.18 | 5449.18 | 3432.98 | 0 | 1.4358 | 0.023107 |  |  | 1 | шт |  | 0 | 0
SQ2501-0004 | Мат нагревательный "Комфорт" МН двухжильный, 4 кв. м, 600 Вт TDM |  | 77 | 1 | 6 | 6180.29 | 6180.29 | 3893.58 | 0 | 1.8412 | 0.023522 |  |  | 1 | шт |  | 0 | 0
SQ2501-0005 | Мат нагревательный "Комфорт" МН двухжильный, 5 кв. м, 750 Вт TDM |  | 60 | 1 | 6 | 7154.62 | 7154.62 | 4507.41 | 0 | 2.1 | 0.023635 |  |  | 1 | шт |  | 0 | 0
SQ2501-0006 | Мат нагревательный "Комфорт" МН двухжильный, 6 кв. м, 900 Вт TDM |  | 60 | 1 | 6 | 8789.83 | 8789.83 | 5537.59 | 0 | 2.3685 | 0.035687 |  |  | 1 | шт |  | 0 | 0
SQ2501-0007 | Мат нагревательный "Комфорт" МН двухжильный, 8 кв. м, 1200 Вт TDM |  | 40 | 1 | 4 | 11374.9 | 11374.9 | 7166.19 | 0 | 3.4388 | 0.049388 |  |  | 1 | шт |  | 0 | 0
SQ2501-0040 | Мат нагревательный "Монтаж", двухжильный, 0,5 кв. м, 75 Вт, TDM |  | 106 | 1 | 20 | 1885.53 | 1885.53 | 1187.88 | 0 | 0.36265 | 0.005037 |  |  | 1 | шт |  | 0 | 0
SQ2501-0041 | Мат нагревательный "Монтаж", двухжильный, 1 кв. м, 150 Вт, TDM |  | 17.06.2024 | 1 | 20 | 2142.1 | 2142.1 | 1349.52 | 0 | 0.56335 | 0.005146 |  |  | 1 | шт |  | 0 | 0
SQ2501-0042 | Мат нагревательный "Монтаж", двухжильный, 1,5 кв. м, 225 Вт TDM |  | 136 | 1 | 15 | 2719.12 | 2719.12 | 1713.05 | 0 | 0.77127 | 0.00691 |  |  | 1 | шт |  | 0 | 0
SQ2501-0050 | Мат нагревательный "Монтаж", двухжильный, 10 кв. м, 1500 Вт, TDM |  | 40 | 1 | 4 | 11216.86 | 11216.86 | 7066.62 | 0 | 3.5 | 0.025973 |  |  | 1 | шт |  | 0 | 0
SQ2501-0043 | Мат нагревательный "Монтаж", двухжильный, 2 кв. м, 300 Вт, TDM |  | 120 | 1 | 12 | 3202.51 | 3202.51 | 2017.58 | 0 | 0.99592 | 0.008534 |  |  | 1 | шт |  | 0 | 0
SQ2501-0044 | Мат нагревательный "Монтаж", двухжильный, 2,5 кв. м, 375 Вт, TDM |  | 120 | 1 | 12 | 3752.43 | 3752.43 | 2364.03 | 0 | 1.1967 | 0.008538 |  |  | 1 | шт |  | 0 | 0
SQ2501-0045 | Мат нагревательный "Монтаж", двухжильный, 3 кв. м, 450 Вт, TDM |  | 66 | 1 | 9 | 4616.5 | 4616.5 | 2908.4 | 0 | 1.2521 | 0.011233 |  |  | 1 | шт |  | 0 | 0
SQ2501-0046 | Мат нагревательный "Монтаж", двухжильный, 4 кв. м, 600 Вт, TDM |  | 60 | 1 | 6 | 5608.39 | 5608.39 | 3533.29 | 0 | 1.4437 | 0.016477 |  |  | 1 | шт |  | 0 | 0
SQ2501-0047 | Мат нагревательный "Монтаж", двухжильный, 5 кв. м, 750 Вт, TDM |  | 60 | 1 | 6 | 6582.45 | 6582.45 | 4146.94 | 0 | 1.5427 | 0.016681 |  |  | 1 | шт |  | 0 | 0
SQ2501-0048 | Мат нагревательный "Монтаж", двухжильный, 6 кв. м, 900 Вт, TDM |  | 50 | 1 | 5 | 8214.61 | 8214.61 | 5175.2 | 0 | 2.65 | 0.020778 |  |  | 1 | шт |  | 0 | 0
SQ2501-0049 | Мат нагревательный "Монтаж", двухжильный, 8 кв. м, 1200 Вт, TDM |  | 40 | 1 | 4 | 10418.48 | 10418.48 | 6563.64 | 0 | 3.1 | 0.025973 |  |  | 1 | шт |  | 0 | 0
| 25.01.12 Электрические ТЭНы | [15 empty] | 0
SQ2512-0034 | Гайка для ТЭН, ДУ-15, G½, чугунная, TDM |  | 23.04.2024 | 10 | 720 | 51.79 | 51.79 | 32.63 | 0 | 0.0159 | 4.8e-05 |  |  | 1 | шт |  | 0 | 0
SQ2512-0033 | Прокладка для ТЭН, ДУ-15, G½, паронитовая, TDM |  | 3870 | 10 | 5000 | 23.97 | 23.97 | 15.1 | 0 | 0.00171 | 1e-05 |  |  | 1 | шт |  | 0 | 0
SQ2512-0019 | ТЭН-100, А, 12, 5,0кВт, вода (J), 220В, штуцер G1/2, R30, Ф2, нерж. сталь, TDM |  | 23.04.2024 | 1 | 20 | 1381.66 | 1381.66 | 870.45 | 0 | 0.59625 | 0.00096 |  |  | 1 | шт |  | 0 | 0
SQ2512-0021 | ТЭН-100, А, 12, 5,0кВт, вода (J), 220В, штуцер G1/2, R30, Ф7, нерж. сталь, TDM |  | 88 | 1 | 25 | 1656.9 | 1656.9 | 1043.85 | 0 | 0.64 | 0.001062 |  |  | 1 | шт |  | 0 | 0
SQ2512-0008 | ТЭН-100, А, 13, 5,0кВт, вода (Р), 220В, штуцер G1/2, R30, Ф2, углеродистая сталь, TDM |  | 300 | 1 | 30 | 806.53 | 806.53 | 508.11 | 0 | 0.7 | 0.00118 |  |  | 1 | ед. упак |  | 0 | 0
SQ2512-0010 | ТЭН-100, А, 13, 5,0кВт, вода (Р), 220В, штуцер G1/2, R30, Ф7, углеродистая сталь, TDM |  | 23.04.2024 | 1 | 30 | 963.42 | 963.42 | 606.95 | 0 | 0.7 | 0.00118 |  |  | 1 | ед. упак |  | 0 | 0
SQ2512-0022 | ТЭН-120, А, 12, 5,0кВт, вода (J), 220В, штуцер G1/2, R30, Ф7, нерж. сталь, TDM |  | 23.04.2024 | 1 | 20 | 2062.69 | 2062.69 | 1299.49 | 0 | 0.8 | 0.001328 |  |  | 1 | шт |  | 0 | 0
SQ2512-0011 | ТЭН-120, А, 13, 5,0кВт, вода (Р), 220В, штуцер G1/2, R30, Ф7, углеродистая сталь, TDM |  | 134 | 1 | 30 | 1027.01 | 1027.01 | 647.02 | 0 | 0.8 | 0.00118 |  |  | 1 | ед. упак |  | 0 | 0
SQ2512-0012 | ТЭН-45, А, 12, 1,0кВт, вода (J), 220В, штуцер G1/2, R30, Ф2, нерж. сталь, TDM |  | 180 | 1 | 30 | 836.33 | 836.33 | 526.89 | 0 | 0.36667 | 0.000427 |  |  | 1 | ед. упак |  | 0 | 0
SQ2512-0013 | ТЭН-45, А, 12, 1,6кВт, вода (J), 220В, штуцер G1/2, R30, Ф2, нерж. сталь, TDM |  | 109 | 1 | 30 | 836.33 | 836.33 | 526.89 | 0 | 0.36667 | 0.000427 |  |  | 1 | шт |  | 0 | 0
SQ2512-0001 | ТЭН-45, А, 13, 1,6кВт, вода (Р), 220В, штуцер G1/2, R30, Ф2, углеродистая сталь, TDM |  | 333 | 1 | 30 | 545.41 | 545.41 | 343.61 | 0 | 0.36667 | 0.00118 |  |  | 1 | ед. упак |  | 0 | 0
SQ2512-0002 | ТЭН-45, А, 13, 2,0кВт, вода (Р), 220В, штуцер G1/2, R30, Ф2, углеродистая сталь, TDM |  | 309 | 1 | 30 | 545.41 | 545.41 | 343.61 | 0 | 0.36667 | 0.00118 |  |  | 1 | ед. упак |  | 0 | 0
SQ2512-0014 | ТЭН-60, А, 12, 2,0кВт, вода (J), 220В, штуцер G1/2, R30, Ф2, нерж. сталь, TDM |  | 231 | 1 | 30 | 951.38 | 951.38 | 599.37 | 0 | 0.4 | 0.000512 |  |  | 1 | шт |  | 0 | 0
SQ2512-0015 | ТЭН-60, А, 12, 2,5кВт, вода (J), 220В, штуцер G1/2, R30, Ф2, нерж. сталь, TDM |  | 27 | 1 | 30 | 951.38 | 951.38 | 599.37 | 0 | 0.4 | 0.000512 |  |  | 1 | шт |  | 0 | 0
SQ2512-0016 | ТЭН-60, А, 12, 3,15кВт, вода (J), 220В, штуцер G1/2, R30, Ф2, нерж. сталь, TDM |  | 23.04.2024 | 1 | 30 | 951.38 | 951.38 | 599.37 | 0 | 0.401 | 0.000506 |  |  | 1 | шт |  | 0 | 0
SQ2512-0003 | ТЭН-60, А, 13, 2,0кВт, вода (Р), 220В, штуцер G1/2, R30, Ф2, углеродистая сталь, TDM |  | 277 | 1 | 30 | 616.55 | 616.55 | 388.43 | 0 | 0.43333 | 0.00118 |  |  | 1 | ед. упак |  | 0 | 0
SQ2512-0004 | ТЭН-60, А, 13, 2,5кВт, вода (Р), 220В, штуцер G1/2, R30, Ф2, углеродистая сталь, TDM |  | 300 | 1 | 30 | 616.55 | 616.55 | 388.43 | 0 | 0.43333 | 0.00118 |  |  | 1 | ед. упак |  | 0 | 0
SQ2512-0005 | ТЭН-60, А, 13, 3,15кВт, вода (Р), 220В, штуцер G1/2, R30, Ф2, углеродистая сталь, TDM |  | 300 | 1 | 30 | 616.55 | 616.55 | 388.43 | 0 | 0.43333 | 0.00118 |  |  | 1 | ед. упак |  | 0 | 0
SQ2512-0006 | ТЭН-78 А, 13, 3,15кВт, вода (Р), 220В, штуцер G1/2, R30, Ф2, углеродистая сталь, TDM |  | 94 | 1 | 30 | 680.93 | 680.93 | 428.99 | 0 | 0.56673 | 0.001116 |  |  | 1 | ед. упак |  | 0 | 0
SQ2512-0017 | ТЭН-78, А, 12, 3,15кВт, вода (J), 220В, штуцер G1/2, R30, Ф2, нерж. сталь, TDM |  | 102 | 1 | 30 | 1161.45 | 1161.45 | 731.71 | 0 | 0.53333 | 0.000905 |  |  | 1 | шт |  | 0 | 0
SQ2512-0020 | ТЭН-80, А, 12, 4,0кВт, вода (J), 220В, штуцер G1/2, R30, Ф7, нерж. сталь, TDM |  | 79 | 1 | 30 | 1399.58 | 1399.58 | 881.74 | 0 | 0.023333 | 6e-06 |  |  | 1 | шт |  | 0 | 0
SQ2512-0009 | ТЭН-80, А, 13, 4,0кВт, вода (Р), 220В, штуцер G1/2, R30, Ф7, углеродистая сталь, TDM |  | 162 | 1 | 30 | 818.92 | 818.92 | 515.92 | 0 | 0.56637 | 0.00073 |  |  | 1 | ед. упак |  | 0 | 0
SQ2512-0018 | ТЭН-85, А, 12, 4,0кВт, вода (J), 220В, штуцер G1/2, R30, Ф2, нерж. сталь, TDM |  | 19 | 1 | 30 | 1250.33 | 1250.33 | 787.71 | 0 | 0.46667 | 0.000905 |  |  | 1 | шт |  | 0 | 0
SQ2512-0007 | ТЭН-85, А, 13, 4,0кВт, вода (Р), 220В, штуцер G1/2, R30, Ф2, углеродистая сталь, TDM |  | 300 | 1 | 30 | 719.17 | 719.17 | 453.08 | 0 | 0.6 | 0.00118 |  |  | 1 | ед. упак |  | 0 | 0
SQ2512-0029 | ТЭНБ-3,0кВт, вода (P), 220В (ТЭН-54, В, 13, 1,0кВт), уст.длина 270 мм, фланец G2,5, угл. сталь, TDM |  | 23.04.2024 | 1 | 6 | 2271.98 | 2271.98 | 1431.35 | 0 | 2 | 0.003776 |  |  | 1 | шт |  | 0 | 0
SQ2512-0030 | ТЭНБ-4,5кВт, вода (P), 220В (ТЭН-64, В, 13, 1,5кВт), уст.длина 320 мм, фланец G2,5, угл. сталь, TDM |  | 12 | 1 | 6 | 2388.6 | 2388.6 | 1504.82 | 0 | 2.1667 | 0.003776 |  |  | 1 | шт |  | 0 | 0
SQ2512-0031 | ТЭНБ-6,0кВт, вода (P), 220В (ТЭН-71, В, 13, 2,0кВт), уст.длина 355 мм, фланец G2,5, угл. сталь, TDM |  | 48 | 1 | 6 | 2488.23 | 2488.23 | 1567.58 | 0 | 2.3333 | 0.003776 |  |  | 1 | шт |  | 0 | 0
SQ2512-0032 | ТЭНБ-9,0кВт, вода (P), 220В (ТЭН-80, В, 13, 3,0кВт), уст.длина 400 мм, фланец G2,5, угл. сталь, TDM |  | 23.04.2024 | 1 | 6 | 2630.98 | 2630.98 | 1657.52 | 0 | 2.5 | 0.003776 |  |  | 1 | шт |  | 0 | 0
SQ2512-0023 | ТЭНР-45, А, 13, 1,0кВт, воздух (O), 220В, Ф1, углеродистая сталь, TDM |  | 196 | 1 | 30 | 547.3 | 547.3 | 344.8 | 0 | 0.43333 | 0.000831 |  |  | 1 | шт |  | 0 | 0
SQ2512-0024 | ТЭНР-54, А, 13, 1,5кВт, воздух (O), 220В, Ф1, углеродистая сталь, TDM |  | 23.04.2024 | 1 | 30 | 632.76 | 632.76 | 398.64 | 0 | 0.4652 | 0.000967 |  |  | 1 | шт |  | 0 | 0
SQ2512-0025 | ТЭНР-54, А, 13, 2,0кВт, воздух (O), 220В, Ф1, углеродистая сталь, TDM |  | 23.04.2024 | 1 | 30 | 632.76 | 632.76 | 398.64 | 0 | 0.46877 | 0.000973 |  |  | 1 | шт |  | 0 | 0
SQ2512-0026 | ТЭНР-54, А, 13, 2,5кВт, воздух (O), 220В, Ф1, углеродистая сталь, TDM |  | 23.04.2024 | 1 | 30 | 632.76 | 632.76 | 398.64 | 0 | 0.4688 | 0.000993 |  |  | 1 | шт |  | 0 | 0
SQ2512-0027 | ТЭНР-60, А, 13, 2,0кВт, воздух (O), 220В, Ф1, углеродистая сталь, TDM |  | 23.04.2024 | 1 | 30 | 657.73 | 657.73 | 414.37 | 0 | 0.53333 | 0.000969 |  |  | 1 | шт |  | 0 | 0
SQ2512-0028 | ТЭНР-60, А, 13, 2,5кВт, воздух (O), 220В, Ф1, углеродистая сталь, TDM |  | 23.04.2024 | 1 | 30 | 657.73 | 657.73 | 414.37 | 0 | 0.52477 | 0.000925 |  |  | 1 | шт |  | 0 | 0
| 25.01.18 Кабельный тёплый пол в стяжку "ПРОФИ" | [15 empty] | 0
SQ2501-0021 | Двухжильный теплый пол в стяжку "ПРОФИ", 105 м, 2100 Вт, S укладки 14-20 м², TDM |  | 20 | 1 | 2 | 11558.95 | 11558.95 | 7282.14 | 0 | 2.859 | 0.026995 |  |  | 1 | шт |  | 0 | 0
SQ2501-0013 | Двухжильный теплый пол в стяжку "ПРОФИ", 11 м, 200 Вт, S укладки 1,1-1,7 м², TDM |  | 80 | 1 | 8 | 2840.26 | 2840.26 | 1789.36 | 0 | 0.8425 | 0.017281 |  |  | 1 | шт |  | 0 | 0
SQ2501-0014 | Двухжильный теплый пол в стяжку "ПРОФИ", 15 м, 300 Вт, S укладки 1,7-2,4 м², TDM |  | 80 | 1 | 8 | 3532.1 | 3532.1 | 2225.22 | 0 | 0.92625 | 0.0174 |  |  | 1 | шт |  | 0 | 0
SQ2501-0015 | Двухжильный теплый пол в стяжку "ПРОФИ", 21 м, 400 Вт, S укладки 2,4-3,3 м², TDM |  | 80 | 1 | 8 | 3735.86 | 3735.86 | 2353.59 | 0 | 1.1482 | 0.017465 |  |  | 1 | шт |  | 0 | 0
SQ2501-0016 | Двухжильный теплый пол в стяжку "ПРОФИ", 28 м, 550 Вт, S укладки 3,2-4,6 м², TDM |  | 62 | 1 | 8 | 4069.23 | 4069.23 | 2563.61 | 0 | 1.1485 | 0.017372 |  |  | 1 | шт |  | 0 | 0
SQ2501-0017 | Двухжильный теплый пол в стяжку "ПРОФИ", 41 м, 800 Вт, S укладки 4,7-6,7 м², TDM |  | 60 | 1 | 6 | 4944.86 | 4944.86 | 3115.26 | 0 | 1.3917 | 0.016927 |  |  | 1 | шт |  | 0 | 0
SQ2501-0012 | Двухжильный теплый пол в стяжку "ПРОФИ", 5 м, 110 Вт, S укладки 0,65-1,1 м², TDM |  | 169 | 1 | 8 | 2309.79 | 2309.79 | 1455.17 | 0 | 0.70625 | 0.017484 |  |  | 1 | шт |  | 0 | 0
SQ2501-0018 | Двухжильный теплый пол в стяжку "ПРОФИ", 51 м, 1000 Вт, S укладки 5,9-8,3 м², TDM |  | 60 | 1 | 6 | 6328.94 | 6328.94 | 3987.23 | 0 | 1.5667 | 0.016426 |  |  | 1 | шт |  | 0 | 0
SQ2501-0019 | Двухжильный теплый пол в стяжку "ПРОФИ", 63 м, 1300 Вт, S укладки 7,6-10,8 м², TDM |  | 40 | 1 | 4 | 7785.06 | 7785.06 | 4904.59 | 0 | 1.9083 | 0.025579 |  |  | 1 | шт |  | 0 | 0
SQ2501-0020 | Двухжильный теплый пол в стяжку "ПРОФИ", 79 м, 1600 Вт, S укладки 9,4-13,3 м², TDM |  | 40 | 1 | 4 | 9401.41 | 9401.41 | 5922.89 | 0 | 2.2422 | 0.024709 |  |  | 1 | шт |  | 0 | 0
| 25.01.21 Кабель для архитектурного обогрева | [15 empty] | 0
SQ2521-0003 | Секция нагревательная кабельная СН-25-1100, L 44 м, S 3,7-4,4 м², 1100 Вт, TDM |  | 28.03.2024 | 1 | 6 | 14239.46 | 14239.46 | 8970.86 | 0 | 1.0502 | 0.0087 |  |  | 1 | шт |  | 0 | 0
SQ2521-0004 | Секция нагревательная кабельная СН-25-1500, L 60 м, S 5,0-6,0 м², 1500 Вт, TDM |  | 4 | 1 | 6 | 16505.19 | 16505.19 | 10398.27 | 0 | 1.279 | 0.008772 |  |  | 1 | шт |  | 0 | 0
SQ2521-0005 | Секция нагревательная кабельная СН-25-2000, L 82 м, S 6,8-8,2 м², 2000 Вт, TDM |  | 28.03.2024 | 1 | 4 | 23085.47 | 23085.47 | 14543.85 | 0 | 2.199 | 0.013345 |  |  | 1 | шт |  | 0 | 0
SQ2521-0006 | Секция нагревательная кабельная СН-25-2500, L 100 м, S 8,3-10,0 м², 2500 Вт, TDM |  | 7 | 1 | 4 | 27145.59 | 27145.59 | 17101.72 | 0 | 2.2308 | 0.012682 |  |  | 1 | шт |  | 0 | 0
SQ2521-0001 | Секция нагревательная кабельная СН-25-300, L 12 м, S 1,0-1,2 м², 300 Вт, TDM |  | 26 | 1 | 12 | 5901.8 | 5901.8 | 3718.13 | 0 | 0.46292 | 0.004486 |  |  | 1 | шт |  | 0 | 0
SQ2521-0002 | Секция нагревательная кабельная СН-25-600, L 23 м, S 1,9-2,3 м², 600 Вт, TDM |  | 11 | 1 | 10 | 8472.95 | 8472.95 | 5337.96 | 0 | 0.6246 | 0.005205 |  |  | 1 | шт |  | 0 | 0
| 25.01.22 Запчасти для электроплиток ЭПС и ЭПД | [15 empty] | 0
SQ2522-0002 | Электрическая конфорка ЭПД, 230 В, 1000 Вт, D 155 мм, TDM |  | 240 | 1 | 24 | 850.3 | 850.3 | 535.69 | 0 | 0.72917 | 0.000755 |  |  | 1 | шт |  | 0 | 0
SQ2522-0001 | Электрическая конфорка ЭПС, ТЭН, 230 В, 1000 Вт, D 130 мм, TDM |  | 352 | 1 | 100 | 396.72 | 396.72 | 249.93 | 0 | 0.1518 | 0.000487 |  |  | 1 | шт |  | 0 | 0
| 25.10.10 Нагревательный саморегулирующийся кабель "Стоплёд" | [15 empty] | 0
SQ2510-0015 | Нагревательный саморегулирующийся кабель "Стоплёд" НСК10-В с вилкой, в трубу (10м/100Вт) TDM |  |  | 1 | 5 | 6578.99 | 6578.99 | 4144.76 | 0 | 1.251 | 0.008652 |  |  | 1 | шт |  | 0 | 0
SQ2510-0005 | Нагревательный саморегулирующийся кабель "Стоплёд" НСК10-Н с вилкой, на трубу (10м/160Вт) TDM |  |  | 1 | 5 | 4446.81 | 4446.81 | 2801.49 | 0 | 1.1654 | 0.008808 |  |  | 1 | шт |  | 0 | 0
SQ2510-0016 | Нагревательный саморегулирующийся кабель "Стоплёд" НСК15-В с вилкой, в трубу (15м/150Вт) TDM |  | 50 | 1 | 5 | 8857.74 | 8857.74 | 5580.38 | 0 | 1.4936 | 0.00874 |  |  | 1 | шт |  | 0 | 0
SQ2510-0006 | Нагревательный саморегулирующийся кабель "Стоплёд" НСК15-Н с вилкой, на трубу (15м/240Вт) TDM |  | 37 | 1 | 5 | 4436.07 | 4436.07 | 2794.72 | 0 | 1.49 | 0.00824 |  |  | 1 | шт |  | 0 | 0
SQ2510-0011 | Нагревательный саморегулирующийся кабель "Стоплёд" НСК2-В с вилкой, в трубу (2м/20Вт) TDM |  |  | 1 | 5 | 2747.77 | 2747.77 | 1731.1 | 0 | 0.8004 | 0.008945 |  |  | 1 | шт |  | 0 | 0
SQ2510-0001 | Нагревательный саморегулирующийся кабель "Стоплёд" НСК2-Н с вилкой, на трубу (2м/32Вт) TDM |  |  | 1 | 5 | 1868.79 | 1868.79 | 1177.34 | 0 | 0.6476 | 0.008821 |  |  | 1 | шт |  | 0 | 0
SQ2510-0017 | Нагревательный саморегулирующийся кабель "Стоплёд" НСК20-В с вилкой, в трубу (20м/200Вт) TDM |  | 50 | 1 | 5 | 10418.63 | 10418.63 | 6563.74 | 0 | 1.768 | 0.008532 |  |  | 1 | шт |  | 0 | 0
SQ2510-0007 | Нагревательный саморегулирующийся кабель "Стоплёд" НСК20-Н с вилкой, на трубу (20м/320Вт) TDM |  | 40 | 1 | 5 | 5363.83 | 5363.83 | 3379.21 | 0 | 1.7938 | 0.008514 |  |  | 1 | шт |  | 0 | 0
SQ2510-0018 | Нагревательный саморегулирующийся кабель "Стоплёд" НСК25-В с вилкой, в трубу (25м/250Вт) TDM |  | 50 | 1 | 5 | 12391.81 | 12391.81 | 7806.84 | 0 | 2.0322 | 0.00849 |  |  | 1 | шт |  | 0 | 0
SQ2510-0008 | Нагревательный саморегулирующийся кабель "Стоплёд" НСК25-Н с вилкой, на трубу (25м/400Вт) TDM |  | 50 | 1 | 5 | 6126.67 | 6126.67 | 3859.8 | 0 | 2.125 | 0.00844 |  |  | 1 | шт |  | 0 | 0
SQ2510-0019 | Нагревательный саморегулирующийся кабель "Стоплёд" НСК30-В с вилкой, в трубу (30м/300Вт) TDM |  | 19 | 1 | 5 | 15329.43 | 15329.43 | 9657.54 | 0 | 2.3128 | 0.008431 |  |  | 1 | шт |  | 0 | 0
SQ2510-0009 | Нагревательный саморегулирующийся кабель "Стоплёд" НСК30-Н с вилкой, на трубу (30м/480Вт) TDM |  | 41 | 1 | 5 | 6900.73 | 6900.73 | 4347.46 | 0 | 2.46 | 0.00824 |  |  | 1 | шт |  | 0 | 0
SQ2510-0012 | Нагревательный саморегулирующийся кабель "Стоплёд" НСК4-В с вилкой, в трубу (4м/40Вт) TDM |  |  | 1 | 5 | 4171.75 | 4171.75 | 2628.2 | 0 | 0.8244 | 0.008829 |  |  | 1 | шт |  | 0 | 0
SQ2510-0002 | Нагревательный саморегулирующийся кабель "Стоплёд" НСК4-Н с вилкой, на трубу (4м/64Вт) TDM |  |  | 1 | 5 | 2772.24 | 2772.24 | 1746.51 | 0 | 0.7758 | 0.008523 |  |  | 1 | шт |  | 0 | 0
SQ2510-0013 | Нагревательный саморегулирующийся кабель "Стоплёд" НСК6-В с вилкой, в трубу (6м/60Вт) TDM |  |  | 1 | 5 | 5207.87 | 5207.87 | 3280.96 | 0 | 0.9994 | 0.008415 |  |  | 1 | шт |  | 0 | 0
SQ2510-0003 | Нагревательный саморегулирующийся кабель "Стоплёд" НСК6-Н с вилкой, на трубу (6м/96Вт) TDM |  |  | 1 | 5 | 3527.13 | 3527.13 | 2222.09 | 0 | 0.9014 | 0.008836 |  |  | 1 | шт |  | 0 | 0
SQ2510-0014 | Нагревательный саморегулирующийся кабель "Стоплёд" НСК8-В с вилкой, в трубу (8м/80Вт) TDM |  |  | 1 | 5 | 5697.97 | 5697.97 | 3589.72 | 0 | 1.1082 | 0.008603 |  |  | 1 | шт |  | 0 | 0
SQ2510-0004 | Нагревательный саморегулирующийся кабель "Стоплёд" НСК8-Н с вилкой, на трубу (8м/128Вт) TDM |  |  | 1 | 5 | 3791.02 | 3791.02 | 2388.34 | 0 | 1.0322 | 0.008691 |  |  | 1 | шт |  | 0 | 0
| 25-2 Тепловое оборудование | [15 empty] | 0
| 25.20.01 Тепловые пушки | [15 empty] | 0
SQ2520-0001 | Тепловая пушка ТПК в круглом корпусе 2 кВт TDM |  | 10 | 1 | 1 | 7231.94 | 7231.94 | нет | 0 | 3.7 | 0.026539 |  |  | 1 | шт |  | 0 | 0
SQ2520-0002 | Тепловая пушка ТПК в круглом корпусе 3 кВт TDM |  | 17.07.2024 | 1 | 1 | 7402.11 | 7402.11 | нет | 0 | 0.365 | 0.025311 |  |  | 1 | шт |  | 0 | 0
SQ2520-0003 | Тепловая пушка ТПК в круглом корпусе 5 кВт TDM |  | 10 | 1 | 1 | 10950.11 | 10950.11 | нет | 0 | 4.799 | 0.041087 |  |  | 1 | шт |  | 0 | 0
SQ2520-0004 | Тепловая пушка ТПК в круглом корпусе 9 кВт TDM |  | 10 | 1 | 1 | 17363.37 | 17363.37 | нет | 0 | 8.37 | 0.097485 |  |  | 1 | шт. |  | 0 | 0
SQ2520-0103 | Тепловая пушка ТПК-2К, квадрат. корпус, 2 кВт (1/2 кВт), терморег, керам. нагр. элемент, TDM |  |  | 1 | 6 | 3397.28 | 3397.28 | нет | 0 | 1.9382 | 0.010649 |  |  | 1 | шт |  | 0 | 0
SQ2520-0105 | Тепловая пушка ТПК-2К, круглый корпус, 2 кВт (1/2 кВт), терморег, керам. нагр. элемент, TDM |  | 60 | 1 | 6 | 3461.58 | 3461.58 | нет | 0 | 2.25 | 0.015654 |  |  | 1 | шт |  | 0 | 0
SQ2520-0104 | Тепловая пушка ТПК-3К, квадрат. корпус, 3 кВт (1/2/3 кВт), терморег, керам. нагр. элемент, TDM |  |  | 1 | 1 | 6082.52 | 6082.52 | нет | 0 | 3.24 | 0.025158 |  |  | 1 | шт |  | 0 | 0
SQ2520-0107 | Тепловая пушка ТПК-БО, 2 кВт, круглый корпус, терморегулятор, TDM |  | 10 | 1 | 1 | 5033.84 | 5033.84 | нет | 0 | 2.9 | 0.014884 |  |  | 1 | шт |  | 0 | 0
SQ2520-0108 | Тепловая пушка ТПК-БО, 3 кВт, круглый корпус, терморегулятор, TDM |  | 13 | 1 | 1 | 5702.56 | 5702.56 | нет | 0 | 3.3 | 0.015599 |  |  | 1 | шт |  | 0 | 0
SQ2520-0109 | Тепловая пушка ТПК-О, 2 кВт, круглый корпус, терморегулятор, TDM |  | 10 | 1 | 1 | 6364.37 | 6364.37 | нет | 0 | 3.9 | 0.025892 |  |  | 1 | шт |  | 0 | 0
SQ2520-0110 | Тепловая пушка ТПК-О, 3 кВт, круглый корпус, терморегулятор, TDM |  | 10 | 1 | 1 | 6651.08 | 6651.08 | нет | 0 | 3.95 | 0.026205 |  |  | 1 | шт |  | 0 | 0
| 25.20.11 Инфракрасные обогреватели | [15 empty] | 0
SQ2520-1101 | Инфракрасный обогреватель ИК 0,8 кВт TDM |  | 37 | 1 | 1 | 4571.28 | 4571.28 | нет | 0 | 3.4 | 0.0132 |  |  | 1 | шт |  | 0 | 0
SQ2520-1102 | Инфракрасный обогреватель ИК 1,0 кВт TDM |  | 35 | 1 | 1 | 5779.28 | 5779.28 | нет | 0 | 5.389 | 0.01665 |  |  | 1 | шт |  | 0 | 0
SQ2520-1103 | Инфракрасный обогреватель ИК 1,5 кВт TDM |  | 30 | 1 | 1 | 6369.94 | 6369.94 | нет | 0 | 4.7 | 0.01752 |  |  | 1 | шт |  | 0 | 0
SQ2520-1104 | Инфракрасный обогреватель ИК 2,0 кВт TDM |  | 12 | 1 | 1 | 11767.74 | 11767.74 | нет | 0 | 10.05 | 0.028674 |  |  | 1 | шт |  | 0 | 0
| 25.20.12 Электрические конвекторы | [15 empty] | 0
SQ2520-1210 | Комплект ножек для конвекторов ЭК-С в черном цвете, TDM |  | 454 | 1 | 60 | 250.74 | 250.74 | нет | 0 | 0.18782 | 0.000874 |  |  | 1 | шт |  | 0 | 0
SQ2520-1201 | Конвектор электрический ЭК-1000, 1000 Вт, регул. мощн. (500/1000 Вт), термостат, TDM |  |  | 1 | 1 | 5401.62 | 5401.62 | нет | 0 | 3.587 | 0.042976 |  |  | 1 | ед. упак |  | 0 | 0
SQ2520-1211 | Конвектор электрический ЭК-1000X, термостат, ножки, белый, 1000 Вт, TDM |  | 17.06.2024 | 1 | 1 | 5120.63 | 5120.63 | нет | 0 | 4.46 | 0.041153 |  |  | 1 | шт |  | 0 | 0
SQ2520-1204 | Конвектор электрический ЭК-1000С, 1000 Вт, регул. мощн. (500/1000 Вт), термостат, СТИЧ, TDM |  | 26 | 1 | 1 | 4805.71 | 4805.71 | нет | 0 | 3.3 | 0.043786 |  |  | 1 | шт |  | 0 | 0
SQ2520-1207 | Конвектор электрический ЭК-1000С, 1000 Вт, термостат, СТИЧ, черный, TDM |  | 50 | 1 | 5 | 4662 | 4662 | нет | 0 | 3.31 | 0.02542 |  |  | 1 | шт |  | 0 | 0
SQ2520-1202 | Конвектор электрический ЭК-1500, 1500 Вт, регул. мощн. (750/1500 Вт), термостат, TDM |  |  | 1 | 1 | 6474.2 | 6474.2 | нет | 0 | 4.65 | 0.05192 |  |  | 1 | ед. упак |  | 0 | 0
SQ2520-1212 | Конвектор электрический ЭК-1500X, термостат, ножки, белый, 1500 Вт, TDM |  | 887 | 1 | 1 | 6138.37 | 6138.37 | нет | 0 | 4.46 | 0.041153 |  |  | 1 | шт |  | 0 | 0
SQ2520-1205 | Конвектор электрический ЭК-1500С, 1500 Вт, регул. мощн. (750/1500 Вт), термостат, СТИЧ, TDM |  | 18.05.2024 | 1 | 1 | 6019.72 | 6019.72 | нет | 0 | 3.97 | 0.05192 |  |  | 1 | шт |  | 0 | 0
SQ2520-1208 | Конвектор электрический ЭК-1500С, 1500 Вт, термостат, СТИЧ, черный, TDM |  | 50 | 1 | 5 | 5405.4 | 5405.4 | нет | 0 | 3.81 | 0.032086 |  |  | 1 | шт |  | 0 | 0
SQ2520-1203 | Конвектор электрический ЭК-2000, 2000 Вт, регул. мощн. (1000/2000 Вт), термостат, TDM |  | 22 | 1 | 1 | 7711.2 | 7711.2 | нет | 0 | 5.6 | 0.0649 |  |  | 1 | ед. упак |  | 0 | 0
SQ2520-1213 | Конвектор электрический ЭК-2000X, термостат, ножки, белый, 2000 Вт, TDM |  | 17.06.2024 | 1 | 1 | 7311.42 | 7311.42 | нет | 0 | 5.795 | 0.054162 |  |  | 1 | шт |  | 0 | 0
SQ2520-1206 | Конвектор электрический ЭК-2000С, 2000 Вт, регул. мощн. (1000/2000 Вт), термостат, СТИЧ, TDM |  | 18.05.2024 | 1 | 1 | 7128.81 | 7128.81 | нет | 0 | 4.7 | 0.0649 |  |  | 1 | шт |  | 0 | 0
SQ2520-1209 | Конвектор электрический ЭК-2000С, 2000 Вт, термостат, СТИЧ, черный, TDM |  | 50 | 1 | 5 | 6048 | 6048 | нет | 0 | 4.85 | 0.039421 |  |  | 1 | шт |  | 0 | 0
| 25.20.13 Тепловентиляторы | [15 empty] | 0
SQ2520-1301 | Тепловентилятор ТВ-1, 2000 Вт, регул. мощн. (1000/2000 Вт), термостат, TDM |  | 60 | 1 | 6 | 2033.86 | 2033.86 | нет | 0 | 1 | 0.011232 |  |  | 1 | ед. упак |  | 0 | 0
SQ2520-1302 | Тепловентилятор ТВ-2, 2000 Вт, регул. мощн. (1000/2000 Вт), термостат, TDM |  | 60 | 1 | 6 | 2258.94 | 2258.94 | нет | 0 | 0.70933 | 0.010773 |  |  | 1 | ед. упак |  | 0 | 0
SQ2520-1305 | Тепловентилятор ТВ-3, 2000 Вт, регул. мощн. (1000/2000 Вт), термостат, TDM |  | 60 | 1 | 6 | 2019.18 | 2019.18 | нет | 0 | 1.3 | 0.011684 |  |  | 1 | шт |  | 0 | 0
SQ2520-1303 | Тепловентилятор ТВК-1, 1800 Вт, регул. мощн. (900/1800 Вт), термостат, керам. нагр. элемент, TDM |  | 60 | 1 | 6 | 2913.79 | 2913.79 | нет | 0 | 1.5583 | 0.011183 |  |  | 1 | ед. упак |  | 0 | 0
SQ2520-1304 | Тепловентилятор ТВН-1, настенный, 2000 Вт, регул. мощн. (1000/2000 Вт), таймер, пульт ДУ, TDM |  | 111 | 1 | 6 | 6117.3 | 6117.3 | нет | 0 | 2.175 | 0.015639 |  |  | 1 | шт |  | 0 | 0
| 25.20.14 Обогреватели масляные | [15 empty] | 0
SQ2501-0913 | Масл. обогрев. МО-11ТВ, 2500 Вт, 11 сек, вент, рег. мощн. (1000/1500/2500+400 Вт), термостат, TDM |  | 11 | 1 | 1 | 10412.47 | 10412.47 | нет | 0 | 6.219 | 0.060849 |  |  | 1 | шт |  | 0 | 0
SQ2501-0911 | Масл. обогрев. МО-7ТВ, 1500 Вт, 7 сек, вент, регул. мощн. (600/900/1500+400 Вт), термостат, TDM |  | 14 | 1 | 1 | 8247.96 | 8247.96 | нет | 0 | 3.22 | 0.047813 |  |  | 1 | шт |  | 0 | 0
SQ2501-0912 | Масл. обогрев. МО-9ТВ, 2000 Вт, 9 сек, вент, регул. мощн. (800/1200/2000+400 Вт), термостат, TDM |  | 17 | 1 | 1 | 9208.65 | 9208.65 | нет | 0 | 8.95 | 0.05074 |  |  | 1 | шт |  | 0 | 0
SQ2501-0910 | Масляный обогреватель МИНИ-11, 1200 Вт, 11 секций, термостат, TDM |  | 10 | 1 | 1 | 5625.58 | 5625.58 | нет | 0 | 5.4 | 0.031447 |  |  | 1 | шт |  | 0 | 0
SQ2501-0907 | Масляный обогреватель МИНИ-5, 500 Вт, 5 секций, термостат, TDM |  |  | 1 | 1 | 3658.14 | 3658.14 | нет | 0 | 2.95 | 0.01761 |  |  | 1 | шт |  | 0 | 0
SQ2501-0908 | Масляный обогреватель МИНИ-7, 700 Вт, 7 секций, термостат, TDM |  | 4 | 1 | 1 | 4254.57 | 4254.57 | нет | 0 | 3.7 | 0.024978 |  |  | 1 | шт |  | 0 | 0
SQ2501-0909 | Масляный обогреватель МИНИ-9, 1000 Вт, 9 секций, термостат, TDM |  | 10 | 1 | 1 | 4935.03 | 4935.03 | нет | 0 | 4.484 | 0.026135 |  |  | 1 | шт |  | 0 | 0
SQ2501-0903 | Масляный обогреватель МО-11, 2500 Вт, 11 секций, регул. мощн. (850/1650/2500 Вт), термостат, TDM |  | 18.05.2024 | 1 | 1 | 9619.96 | 9619.96 | нет | 0 | 11 | 0.05782 |  |  | 1 | шт |  | 0 | 0
SQ2501-0906 | Масляный обогреватель МО-11К, чёрный, 2500 Вт, 11 сек, рег. мощ. (1000/1500/2500 Вт), термостат, TDM |  | 10 | 1 | 1 | 8651.31 | 8651.31 | нет | 0 | 8.87 | 0.050758 |  |  | 1 | шт |  | 0 | 0
SQ2501-0901 | Масляный обогреватель МО-7, 1500 Вт, 7 секций, регул. мощн. (550/950/1500 Вт), термостат, TDM |  | 14 | 1 | 1 | 7093.67 | 7093.67 | нет | 0 | 7.489 | 0.04271 |  |  | 1 | шт |  | 0 | 0
SQ2501-0904 | Масляный обогреватель МО-7К, чёрный, 1500 Вт, 7 сек, рег. мощ. (600/900/1500 Вт), термостат, TDM |  | 10 | 1 | 1 | 6798.86 | 6798.86 | нет | 0 | 6.013 | 0.039169 |  |  | 1 | шт |  | 0 | 0
SQ2501-0902 | Масляный обогреватель МО-9, 2000 Вт, 9 секций, регул. мощн. (700/1300/2000 Вт), термостат, TDM |  | 16 | 1 | 1 | 8274.36 | 8274.36 | нет | 0 | 9.35 | 0.04838 |  |  | 1 | шт |  | 0 | 0
SQ2501-0905 | Масляный обогреватель МО-9К, чёрный, 2000 Вт, 9 сек, рег. мощ. (800/1200/2000 Вт), термостат, TDM |  | 10 | 1 | 1 | 7622.92 | 7622.92 | нет | 0 | 7.264 | 0.042624 |  |  | 1 | шт |  | 0 | 0
| 25.20.15 Тепловые завесы | [15 empty] | 0
SQ2520-1501 | Тепловая завеса ЗТС-1, 3000 Вт, регул. мощн. (1500/3000 Вт), TDM |  | 42 | 1 | 1 | 8021.59 | 8021.59 | нет | 0 | 4.641 | 0.019273 |  |  | 1 | ед. упак |  | 0 | 0
SQ2520-1502 | Тепловая завеса ЗТС-2, 5000 Вт, регул. мощн. (2500/5000 Вт), TDM |  | 24 | 1 | 1 | 13505.27 | 13505.27 | нет | 0 | 5.65 | 0.024143 |  |  | 1 | ед. упак |  | 0 | 0
| 25.20.16 Тепловентиляторы ЭКО | [15 empty] | 0
SQ2520-1306 | Тепловентилятор ТВ-4, "ЭКО", 2000 Вт, регул. мощн. (1200/2000 Вт), термостат, сосна, TDM |  | 168 | 1 | 6 | 4279.2 | 4279.2 | нет | 0 | 1.825 | 0.017331 |  |  | 1 | шт |  | 0 | 0
| 25.20.17 Кварцевые обогреватели | [15 empty] | 0
SQ2520-1701 | Кварцевый обогреватель КО-1, 800 Вт, рег. мощн. (400/800 Вт), белый, TDM |  | 1025 | 1 | 8 | 1755.25 | 1755.25 | нет | 0 | 1.0625 | 0.01475 |  |  | 1 | шт |  | 0 | 0
| 25.20.18 Керамические энергосберегающие обогреватели | [15 empty] | 0
SQ2520-1801 | Энергосберегающий обогреватель ЭКО-300, керамика, 0,3 кВт, 40х60х4,5 см, серый, TDM |  | 17.06.2024 | 1 | 1 | 9069.62 | 9069.62 | нет | 0 | 9.208 | 0.027642 |  |  | 1 | шт |  | 0 | 0
SQ2520-1802 | Энергосберегающий обогреватель ЭКО-500, керамика, 0,5 кВт, 30х120х4,5 см, серый, TDM |  | 219 | 1 | 1 | 12936.49 | 12936.49 | нет | 0 | 13.754 | 0.043363 |  |  | 1 | шт |  | 0 | 0
SQ2520-1803 | Энергосберегающий обогреватель ЭКО-700, керамика, 0,7 кВт, 60х120х4,5 см, серый, TDM |  | 124 | 1 | 1 | 18478.07 | 18478.07 | нет | 0 | 23.561 | 0.078815 |  |  | 1 | шт |  | 0 | 0
| 26-1 Умный дом | [15 empty] | 0
| 26.01.01 Беспроводное управление освещением ПУ-МК (пульт ПУ + приемник МК) (радиоканал) | [15 empty] | 0
SQ1508-0101 | Комплект для беспроводного управления освещением ПУ1-МK-1 (1 канал) "Уютный дом" TDM |  | 655 | 1 | 50 | 1008.73 | 1008.73 | 635.5 | 0 | 0.13562 | 0.000815 |  |  | 1 | шт |  | 0 | 0
SQ1508-0102 | Комплект для беспроводного управления освещением ПУ1-МK-2 (2 канала) "Уютный дом" TDM |  | 1162 | 1 | 50 | 1047.89 | 1047.89 | 660.17 | 0 | 0.16168 | 0.000855 |  |  | 1 | шт |  | 0 | 0
SQ1508-0103 | Комплект для беспроводного управления освещением ПУ1-МK-3 (3 канала) "Уютный дом" TDM |  | 880 | 1 | 50 | 1125.36 | 1125.36 | 708.98 | 0 | 0.17226 | 0.000822 |  |  | 1 | шт |  | 0 | 0
SQ1508-0106 | Комплект для беспроводного управления освещением ПУ2-МK-3 (3 канала) "Уютный дом" TDM |  | 500 | 1 | 50 | 1631.01 | 1631.01 | 1027.54 | 0 | 0.17314 | 0.000927 |  |  | 1 | шт |  | 0 | 0
SQ1508-0107 | Комплект для беспроводного управления освещением ПУ2-МK-4 (4 канала) "Уютный дом" TDM |  | 500 | 1 | 50 | 1710.04 | 1710.04 | 1077.33 | 0 | 0.19486 | 0.000981 |  |  | 1 | шт |  | 0 | 0
| 26.02.01 Беспроводное управление освещением/нагрузкой "Уютный дом" (радиоканал) | [15 empty] | 0
SQ1508-0216 | Комплект для беспроводного управления нагр. "Сад" ПУ6-Р3К.1 (Пульт+розетка IP44) "Уютный дом" TDM |  | 750 | 1 | 75 | 2038.97 | 2038.97 | 1284.55 | 0 | 0.19557 | 0.00104 |  |  | 1 | ед. упак |  | 0 | 0
SQ1508-0217 | Комплект для беспроводного управления нагрузкой "Умный выключатель" РВ1-М1.1 "Уютный дом" TDM |  | 800 | 1 | 80 | 2051.6 | 2051.6 | 1292.51 | 0 | 0.14924 | 0.000635 |  |  | 1 | ед. упак |  | 0 | 0
SQ1508-0203 | Комплект для беспроводного управления освещением диммер ПУ3-П2.3-Е27 (3 приемника) "Уютный дом" TDM |  | 1643 | 1 | 24 | 2051.31 | 2051.31 | нет | 0 | 0.425 | 0.003154 |  |  | 1 | шт |  | 0 | 0
SQ1508-0201 | Комплект для беспроводного управления освещением ПУ3-П1.1-Е27 (1 приемник) "Уютный дом" TDM |  | 3428 | 1 | 40 | 888.64 | 888.64 | нет | 0 | 0.138 | 0.001208 |  |  | 1 | шт |  | 0 | 0
SQ1508-0202 | Комплект для беспроводного управления освещением ПУ3-П1.3-Е27 (3 приемника) "Уютный дом" TDM |  | 3873 | 1 | 24 | 1936.79 | 1936.79 | нет | 0 | 0.313 | 0.002549 |  |  | 1 | шт |  | 0 | 0
SQ1508-0204 | Комплект для беспроводного управления розетками ПУ3-Р1.1 (1 приемник) "Уютный дом" TDM |  | 24.05.2024 | 1 | 24 | 1606.43 | 1606.43 | 1012.05 | 0 | 0.25 | 0.002341 |  |  | 1 | шт |  | 0 | 0
SQ1508-0205 | Комплект для беспроводного управления розетками ПУ3-Р1.3 (3 приемника) "Уютный дом" TDM |  | 240 | 1 | 24 | 2917.42 | 2917.42 | 1837.97 | 0 | 0.39583 | 0.003603 |  |  | 1 | шт |  | 0 | 0
SQ1508-0206 | Комплект для беспроводного управления розетками ПУ4-Р1.5 (5 приемников) "Уютный дом" TDM |  | 82 | 1 | 18 | 5035.74 | 5035.74 | 3172.52 | 0 | 0.6775 | 0.005717 |  |  | 1 | шт |  | 0 | 0
SQ1508-0213 | Приемное устройство М1 (в монт.коробку) для беспроводного управления нагрузкой "Уютный дом" TDM |  | 415 | 1 | 80 | 1137.79 | 1137.79 | 716.81 | 0 | 0.10777 | 0.00089 |  |  | 1 | ед. упак |  | 0 | 0
SQ1508-0209 | Приемное устройство П1-Е27 (в цоколь Е27) для беспроводного управления нагрузкой "Уютный дом" TDM |  | 1181 | 1 | 75 | 637.1 | 637.1 | нет | 0 | 0.11325 | 0.000785 |  |  | 1 | ед. упак |  | 0 | 0
SQ1508-0211 | Приемное устройство Р1 (в розетку) для беспроводного управления нагрузкой "Уютный дом" TDM |  | 600 | 1 | 60 | 918.6 | 918.6 | 578.72 | 0 | 0.14757 | 0.000939 |  |  | 1 | ед. упак |  | 0 | 0
SQ1508-0212 | Приемное устройство Р2К (в розетку - комп.) для беспроводного управления нагрузкой "Уютный дом" TDM |  | 640 | 1 | 100 | 1146.98 | 1146.98 | 722.6 | 0 | 0.12393 | 0.000669 |  |  | 1 | ед. упак |  | 0 | 0
SQ1508-0207 | Пульт управления ПУ3 (3 канала) для беспроводного управления нагрузкой "Уютный дом" TDM |  | 24.05.2024 | 1 | 100 | 845.99 | 845.99 | 532.97 | 0 | 0.08467 | 0.000642 |  |  | 1 | ед. упак |  | 0 | 0
SQ1508-0214 | Радиовыключатель настенный РВ1 (1 клав.) для беспроводного управления нагрузкой "Уютный дом" TDM |  | 1144 | 1 | 120 | 1149.81 | 1149.81 | 724.38 | 0 | 0.11613 | 0.00068 |  |  | 1 | ед. упак |  | 0 | 0
SQ1508-0215 | Радиовыключатель настенный РВ2 (2 клав.) для беспроводного управления нагрузкой "Уютный дом" TDM |  | 1200 | 1 | 120 | 1201.24 | 1201.24 | 756.78 | 0 | 0.11801 | 0.000689 |  |  | 1 | ед. упак |  | 0 | 0
| 26.03.01 Беспроводное управление - устройства для Умного дома Wi-Fi | [15 empty] | 0
SQ2603-0001 | Умное Wi-Fi реле ВФ-МК1-01 (10 А, 1 канал, IP20) TDM |  | 2000 | 1 | 200 | 1310.96 | 1310.96 | 825.9 | 0 | 0.05828 | 0.000161 |  |  | 1 | шт |  | 0 | 0
| 26.04.01 Устройства звукового оповещения о нестандартных ситуациях "Датчики-звонки" (звук) | [15 empty] | 0
SQ2604-0001 | Датчик-звонок (движения) ДЗв-Д-01 (инфракрасный, 6 м, 32 мелодии, 3х1.5 В АА, 80 дБ, IP20) TDM |  | 600 | 1 | 60 | 982.44 | 982.44 | 618.94 | 0 | 0.12673 | 0.001078 |  |  | 1 | шт |  | 0 | 0
| 26.05.01 Беспроводное управление освещением ПУ-МК "НАРОДНЫЙ" (радиоканал) | [15 empty] | 0
SQ1508-0113 | Комплект для беспроводного управления освещением "Народный" ПУ3-МK-Н-2 (2 канала) "Уютный дом" |  | 500 | 1 | 50 | 833.36 | 833.36 | нет | 0 | 0.152 | 0.000843 |  |  | 1 | шт |  | 0 | 0
SQ1508-0114 | Комплект для беспроводного управления освещением "Народный" ПУ3-МK-Н-3 (3 канала) "Уютный дом" |  | 500 | 1 | 50 | 894.82 | 894.82 | нет | 0 | 0.162 | 0.000843 |  |  | 1 | шт |  | 0 | 0
SQ1508-0115 | Комплект для беспроводного управления освещением "Народный" ПУ3-МK-Н-4 (4 канала) "Уютный дом" |  | 500 | 1 | 50 | 965.26 | 965.26 | нет | 0 | 0.172 | 0.000843 |  |  | 1 | шт |  | 0 | 0
| 28-1 Ретро проводка | [15 empty] | 0
| 28.02.01 Ретро изоляторы | [15 empty] | 0
SQ2802-0016 | Керамический изолятор для ретро провода «ЭКО» бук (10шт) TDM |  | 10000 | 10 | 1000 | 39 | 39 | 24.57 | 0 | 0.010268 | 1.6e-05 |  |  | 1 | шт |  | 0 | 0
SQ2802-0006 | Керамический изолятор для ретро провода «ЭКО» бук (25шт) TDM |  | 10000 | 25 | 1000 | 39 | 39 | 24.57 | 0 | 0.010598 | 1.9e-05 |  |  | 1 | шт |  | 0 | 0
SQ2802-0015 | Керамический изолятор для ретро провода «ЭКО» сосна (10шт) TDM |  | 10000 | 10 | 1000 | 44.91 | 44.91 | 28.29 | 0 | 0.011236 | 1.6e-05 |  |  | 1 | шт |  | 0 | 0
SQ2802-0005 | Керамический изолятор для ретро провода «ЭКО» сосна (25шт) TDM |  | 12900 | 25 | 1000 | 44.91 | 44.91 | 28.29 | 0 | 0.0092 | 1.8e-05 |  |  | 1 | шт |  | 0 | 0
SQ2802-0017 | Керамический изолятор для ретро провода белый (10шт) TDM |  | 10000 | 10 | 1000 | 35.46 | 35.46 | 22.34 | 0 | 0.010575 | 1.7e-05 |  |  | 1 | шт |  | 0 | 0
SQ2802-0007 | Керамический изолятор для ретро провода белый (25шт) TDM |  | 20075 | 25 | 1000 | 35.46 | 35.46 | 22.34 | 0 | 0.009354 | 1.7e-05 |  |  | 1 | шт |  | 0 | 0
SQ2802-0023 | Керамический изолятор для ретро провода черный (10шт) TDM |  | 10000 | 10 | 1000 | 40.87 | 40.87 | 25.75 | 0 | 0.010698 | 1.9e-05 |  |  | 1 | шт |  | 0 | 0
SQ2802-0021 | Керамический изолятор для ретро провода черный (25шт) TDM |  | 10000 | 25 | 1000 | 40.84 | 40.84 | 25.73 | 0 | 0.01 | 1.8e-05 |  |  | 1 | шт |  | 0 | 0
SQ2802-0019 | Керамический проходной изолятор для провода «ЭКО» бук (10шт) TDM |  | 1880 | 10 | 750 | 110.19 | 110.19 | 69.42 | 0 | 0.0112 | 2.5e-05 |  |  | 1 | шт |  | 0 | 0
SQ2802-0009 | Керамический проходной изолятор для провода «ЭКО» бук (25шт) TDM |  | 7500 | 25 | 750 | 110.19 | 110.19 | 69.42 | 0 | 0.010275 | 2.5e-05 |  |  | 1 | шт |  | 0 | 0
SQ2802-0018 | Керамический проходной изолятор для провода «ЭКО» сосна (10шт) TDM |  | 3040 | 10 | 750 | 110.19 | 110.19 | 69.42 | 0 | 0.010931 | 2.6e-05 |  |  | 1 | шт |  | 0 | 0
SQ2802-0008 | Керамический проходной изолятор для провода «ЭКО» сосна (25шт) TDM |  | 7500 | 25 | 750 | 110.19 | 110.19 | 69.42 | 0 | 0.009733 | 2.5e-05 |  |  | 1 | шт |  | 0 | 0
SQ2802-0020 | Керамический проходной изолятор для провода белый (10шт) TDM |  | 7500 | 10 | 750 | 80.51 | 80.51 | 50.72 | 0 | 0.009579 | 2.1e-05 |  |  | 1 | шт |  | 0 | 0
SQ2802-0010 | Керамический проходной изолятор для провода белый (25шт) TDM |  | 7500 | 25 | 750 | 80.44 | 80.44 | 50.68 | 0 | 0.01008 | 2.7e-05 |  |  | 1 | шт |  | 0 | 0
SQ2802-0010 | Керамический проходной изолятор для провода белый (25шт) TDM |  | 18 | 1 |  | 80.44 | 80.44 | 50.68 | 0 | 0.01008 | 2.7e-05 |  |  | 1 | шт |  | 0 | 5
SQ2802-0024 | Керамический проходной изолятор для провода черный (10шт) TDM |  | 7500 | 10 | 750 | 110.15 | 110.15 | 69.39 | 0 | 0.010764 | 2.5e-05 |  |  | 1 | шт |  | 0 | 0
SQ2802-0022 | Керамический проходной изолятор для провода черный (25шт) TDM |  | 2175 | 25 | 750 | 110.19 | 110.19 | 69.42 | 0 | 0.009772 | 2.7e-05 |  |  | 1 | шт |  | 0 | 0
SQ2802-0013 | Коробка распаячная фарфоровая D7,8х4,5см «ЭКО» бук TDM |  | 600 | 1 | 60 | 1360.8 | 1360.8 | 857.3 | 0 | 0.2059 | 0.000583 |  |  | 1 | шт |  | 0 | 0
SQ2802-0012 | Коробка распаячная фарфоровая D7,8х4,5см «ЭКО» сосна TDM |  | 600 | 1 | 60 | 1360.8 | 1360.8 | 857.3 | 0 | 0.20608 | 0.000581 |  |  | 1 | шт |  | 0 | 0
SQ2802-0011 | Коробка распаячная фарфоровая D7,8х4,5см белая TDM |  | 511 | 1 | 60 | 1041.39 | 1041.39 | 656.08 | 0 | 0.18408 | 0.000579 |  |  | 1 | шт |  | 0 | 0
SQ2802-0014 | Коробка распаячная фарфоровая D7,8х4,5см черная TDM |  | 20 | 1 | 60 | 1360.8 | 1360.8 | 857.3 | 0 | 0.2 | 0.000539 |  |  | 1 | шт |  | 0 | 0
| 28.04.01 Ретро изоляторы (пластик) | [15 empty] | 0
SQ2804-0001 | Изолятор пластиковый белый (10 шт) TDM |  | 1547 | 1 | 70 | 85.68 | 85.68 | 53.98 | 0 | 0.039286 | 0.000256 |  |  | 1 | ед. упак (10 шт) |  | 0 | 0
SQ2804-0101 | Изолятор пластиковый белый (100 шт) TDM |  | 868 | 1 | 20 | 761.6 | 761.6 | 479.81 | 0 | 0.38 | 0.002928 |  |  | 1 | ед. упак (100 шт) |  | 0 | 0
SQ2804-0002 | Изолятор пластиковый коричневый (10 шт) TDM |  | 11.04.2024 | 1 | 70 | 85.68 | 85.68 | 53.98 | 0 | 0.039286 | 0.000256 |  |  | 1 | ед. упак (10 шт) |  | 0 | 0
SQ2804-0102 | Изолятор пластиковый коричневый (100 шт) TDM |  | 166 | 1 | 20 | 761.6 | 761.6 | 479.81 | 0 | 0.43 | 0.002907 |  |  | 1 | ед. упак (100 шт) |  | 0 | 0
SQ2804-0003 | Изолятор пластиковый сл. кость (10 шт) TDM |  | 11.04.2024 | 1 | 70 | 85.68 | 85.68 | 53.98 | 0 | 0.039286 | 0.000256 |  |  | 1 | ед. упак (10 шт) |  | 0 | 0
SQ2804-0103 | Изолятор пластиковый сл. кость (100 шт) TDM |  | 662 | 1 | 20 | 761.6 | 761.6 | 479.81 | 0 | 0.38 | 0.002928 |  |  | 1 | ед. упак (100 шт) |  | 0 | 0
SQ2804-0004 | Изолятор пластиковый черный (10 шт) TDM |  | 11.04.2024 | 1 | 70 | 85.68 | 85.68 | 53.98 | 0 | 0.039971 | 0.000283 |  |  | 1 | ед. упак (10 шт) |  | 0 | 0
SQ2804-0104 | Изолятор пластиковый черный (100 шт) TDM |  | 139 | 1 | 20 | 761.6 | 761.6 | 479.81 | 0 | 0.37 | 0.002903 |  |  | 1 | ед. упак (100 шт) |  | 0 | 0
| 29-1 Лотки металлические листовые | [15 empty] | 0
| 29.01.01 Лотки листовые перфорированные серия Стандарт оцинкованная сталь Сендзимир | [15 empty] | 0
SQ2901-0122 | Лоток перфорированный 100х100х3000-0,7 мм TDM |  | 774 | 6 | 6 | 972.85 | 972.85 | нет | 0 | 1.6667 | 0.0059 |  |  | 1 | м | 1 | 0 | 0
SQ2901-0123 | Лоток перфорированный 100х150х3000-0,7 мм TDM |  | 744 | 6 | 6 | 1275.16 | 1275.16 | нет | 0 | 1.8833 | 0.01062 |  |  | 1 | м | 1 | 0 | 0
SQ2901-0130 | Лоток перфорированный 100х200х3000-0,7 мм TDM |  | 570 | 6 | 6 | 1453.49 | 1453.49 | нет | 0 | 2.0685 | 0.0127 |  |  | 1 | м | 1 | 0 | 0
SQ2901-0129 | Лоток перфорированный 100х300х3000-0,7 мм TDM |  | 924 | 6 | 6 | 2326.74 | 2326.74 | нет | 0 | 2.5667 | 0.0177 |  |  | 1 | м | 1 | 0 | 0
SQ2901-0102 | Лоток перфорированный 35х100х3000-0,7 мм TDM |  | 252 | 6 | 6 | 466.57 | 466.57 | нет | 0 | 0.96667 | 0.002272 |  |  | 1 | м | 1 | 0 | 0
SQ2901-0103 | Лоток перфорированный 35х150х3000-0,7 мм TDM |  | 246 | 6 | 6 | 553.81 | 553.81 | нет | 0 | 1.1667 | 0.004868 |  |  | 1 | м | 1 | 0 | 0
SQ2901-0104 | Лоток перфорированный 35х200х3000-0,7 мм TDM |  | 474 | 6 | 6 | 677.52 | 677.52 | нет | 0 | 1.4333 | 0.00649 |  |  | 1 | м | 1 | 0 | 0
SQ2901-0134 | Лоток перфорированный 35х300х3000-0,7 мм TDM |  | 504 | 6 | 6 | 810.82 | 810.82 | нет | 0 | 1.95 | 0.00649 |  |  | 1 | м | 1 | 0 | 0
SQ2901-0101 | Лоток перфорированный 35х50х3000-0,7 мм TDM |  | 1002 | 6 | 6 | 405.98 | 405.98 | нет | 0 | 0.7 | 0.001726 |  |  | 1 | м | 1 | 0 | 0
SQ2901-0107 | Лоток перфорированный 50х100х3000-0,7 мм TDM |  | 5916 | 6 | 6 | 518.43 | 518.43 | нет | 0 | 1.1333 | 0.00295 |  |  | 1 | м | 1 | 0 | 0
SQ2901-0108 | Лоток перфорированный 50х150х3000-0,7 мм TDM |  | 1134 | 6 | 6 | 610.05 | 610.05 | нет | 0 | 1.4167 | 0.004425 |  |  | 1 | м | 1 | 0 | 0
SQ2901-0109 | Лоток перфорированный 50х200х3000-0,7 мм TDM |  | 28.04.2024 | 6 | 6 | 820.32 | 820.32 | нет | 0 | 1.6667 | 0.006195 |  |  | 1 | м | 1 | 0 | 0
SQ2901-0133 | Лоток перфорированный 50х300х3000-0,7 мм TDM |  | 960 | 6 | 6 | 982.5 | 982.5 | нет | 0 | 2.0833 | 0.00885 |  |  | 1 | м | 1 | 0 | 0
SQ2901-0111 | Лоток перфорированный 50х400х3000-1,0 мм TDM |  | 108 | 6 | 6 | 1527.57 | 1527.57 | нет | 0 | 1.896 | 0.011712 |  |  | 1 | м | 1 | 0 | 0
SQ2901-0106 | Лоток перфорированный 50х50х3000-0,7 мм TDM |  | 2106 | 6 | 6 | 408.25 | 408.25 | нет | 0 | 0.88333 | 0.002301 |  |  | 1 | м | 1 | 0 | 0
SQ2901-0115 | Лоток перфорированный 80х100х3000-0,7 мм TDM |  | 564 | 6 | 6 | 847.81 | 847.81 | нет | 0 | 1.4667 | 0.00472 |  |  | 1 | м | 1 | 0 | 0
SQ2901-0116 | Лоток перфорированный 80х150х3000-0,7 мм TDM |  | 750 | 6 | 6 | 1030.23 | 1030.23 | нет | 0 | 1.75 | 0.008024 |  |  | 1 | м | 1 | 0 | 0
SQ2901-0131 | Лоток перфорированный 80х200х3000-0,7 мм TDM |  | 552 | 6 | 6 | 1170.09 | 1170.09 | нет | 0 | 1.8833 | 0.021806 |  |  | 1 | м | 1 | 0 | 0
SQ2901-0132 | Лоток перфорированный 80х300х3000-0,7 мм TDM |  | 372 | 6 | 6 | 1432.76 | 1432.76 | нет | 0 | 2.3942 | 0.014036 |  |  | 1 | м | 1 | 0 | 0
SQ2901-0114 | Лоток перфорированный 80х80х3000-0,7 мм TDM |  | по заказу | 6 | 6 | 757.05 | 757.05 | нет | 0 | 1.35 | 0.003776 |  |  | 1 | м | 1 | 0 | 0
| 29.01.02 Лотки листовые перфорированные серия Усиленная оцинкованная сталь Сендзимир | [15 empty] | 0
SQ2901-0211 | Лоток перфорированный 100х100х3000-1,0 мм TDM |  | 216 | 6 | 6 | 1543.57 | 1543.57 | нет | 0 | 2.15 | 0.0059 |  |  | 1 | м | 1 | 0 | 0
SQ2901-0225 | Лоток перфорированный 100х100х3000-1,2 мм TDM |  | по заказу | 6 | 6 | 1834.29 | 1834.29 | нет | 0 | 2.89 | 0.00649 |  |  | 1 | м |  | 0 | 0
SQ2901-0212 | Лоток перфорированный 100х150х3000-1,0 мм TDM |  | 144 | 6 | 6 | 1769.61 | 1769.61 | нет | 0 | 2.7333 | 0.00944 |  |  | 1 | м | 1 | 0 | 0
SQ2901-0226 | Лоток перфорированный 100х150х3000-1,2 мм TDM |  | по заказу | 6 | 6 | 2106.05 | 2106.05 | нет | 0 | 3.31 | 0.00944 |  |  | 1 | м |  | 0 | 0
SQ2901-0213 | Лоток перфорированный 100х200х3000-1,0 мм TDM |  | 378 | 6 | 6 | 1996.93 | 1996.93 | нет | 0 | 2.9333 | 0.012514 |  |  | 1 | м | 1 | 0 | 0
SQ2901-0227 | Лоток перфорированный 100х200х3000-1,2 мм TDM |  | по заказу | 6 | 6 | 2378.83 | 2378.83 | нет | 0 | 3.76 | 0.01239 |  |  | 1 | м |  | 0 | 0
SQ2901-0214 | Лоток перфорированный 100х300х3000-1,0 мм TDM |  | по заказу | 6 | 6 | 2326.74 | 2326.74 | нет | 0 | 3.6333 | 0.0177 |  |  | 1 | м | 1 | 0 | 0
SQ2901-0228 | Лоток перфорированный 100х300х3000-1,2 мм TDM |  | по заказу | 6 | 6 | 2892.65 | 2892.65 | нет | 0 | 4.65 | 0.01829 |  |  | 1 | м |  | 0 | 0
SQ2901-0202 | Лоток перфорированный 50х100х3000-1,0 мм TDM |  | по заказу | 6 | 6 | 913.05 | 913.05 | нет | 0 | 1.575 | 0.003277 |  |  | 1 | м | 1 | 0 | 0
SQ2901-0216 | Лоток перфорированный 50х100х3000-1,2 мм TDM |  | по заказу | 6 | 6 | 1079.38 | 1079.38 | нет | 0 | 0.55 | 0.00295 |  |  | 1 | м | 1 | 0 | 0
SQ2901-0203 | Лоток перфорированный 50х150х3000-1,0 мм TDM |  | 516 | 6 | 6 | 1095.02 | 1095.02 | нет | 0 | 1.9083 | 0.004767 |  |  | 1 | м | 1 | 0 | 0
SQ2901-0217 | Лоток перфорированный 50х150х3000-1,2 мм TDM |  | по заказу | 6 | 6 | 1304.14 | 1304.14 | нет | 0 | 2.45 | 0.00472 |  |  | 1 | м |  | 0 | 0
SQ2901-0204 | Лоток перфорированный 50х200х3000-1,0 мм TDM |  | 282 | 6 | 6 | 1287.01 | 1287.01 | нет | 0 | 2.2917 | 0.006257 |  |  | 1 | м | 1 | 0 | 0
SQ2901-0218 | Лоток перфорированный 50х200х3000-1,2 мм TDM |  | по заказу | 6 | 6 | 1529.39 | 1529.39 | нет | 0 | 2.92 | 0.006195 |  |  | 1 | м |  | 0 | 0
SQ2901-0205 | Лоток перфорированный 50х300х3000-1,0 мм TDM |  | 360 | 6 | 6 | 1660.4 | 1660.4 | нет | 0 | 2.9333 | 0.009236 |  |  | 1 | м | 1 | 0 | 0
SQ2901-0219 | Лоток перфорированный 50х300х3000-1,2 мм TDM |  | по заказу | 6 | 6 | 1978.91 | 1978.91 | нет | 0 | 3.6 | 0.009145 |  |  | 1 | м |  | 0 | 0
SQ2901-0201 | Лоток перфорированный 50х50х3000-1,0 мм TDM |  | по заказу | 6 | 6 | 744.12 | 744.12 | нет | 0 | 1.1833 | 0.001475 |  |  | 1 | м | 1 | 0 | 0
SQ2901-0215 | Лоток перфорированный 50х50х3000-1,2 мм TDM |  | по заказу | 6 | 6 | 872.39 | 872.39 | нет | 0 | 1.6 | 0.00177 |  |  | 1 | м |  | 0 | 0
SQ2901-0207 | Лоток перфорированный 80х100х3000-1,0 мм TDM |  | 678 | 6 | 6 | 1284.14 | 1284.14 | нет | 0 | 2.15 | 0.005664 |  |  | 1 | м | 1 | 0 | 0
SQ2901-0221 | Лоток перфорированный 80х100х3000-1,2 мм TDM |  | по заказу | 6 | 6 | 1526.66 | 1526.66 | нет | 0 | 2.52 | 0.005192 |  |  | 1 | м |  | 0 | 0
SQ2901-0208 | Лоток перфорированный 80х150х3000-1,0 мм TDM |  | 546 | 6 | 6 | 1496.99 | 1496.99 | нет | 0 | 2.45 | 0.00708 |  |  | 1 | м | 1 | 0 | 0
SQ2901-0222 | Лоток перфорированный 80х150х3000-1,2 мм TDM |  | по заказу | 6 | 6 | 1782.38 | 1782.38 | нет | 0 | 2.94 | 0.007552 |  |  | 1 | м |  | 0 | 0
SQ2901-0209 | Лоток перфорированный 80х200х3000-1,0 мм TDM |  | 210 | 6 | 6 | 1717.72 | 1717.72 | нет | 0 | 2.75 | 0.00944 |  |  | 1 | м | 1 | 0 | 0
SQ2901-0223 | Лоток перфорированный 80х200х3000-1,2 мм TDM |  | по заказу | 6 | 6 | 2040.36 | 2040.36 | нет | 0 | 3.38 | 0.009912 |  |  | 1 | м |  | 0 | 0
SQ2901-0210 | Лоток перфорированный 80х300х3000-1,0 мм TDM |  | 642 | 6 | 6 | 2139.63 | 2139.63 | нет | 0 | 1.6667 | 0.01416 |  |  | 1 | м | 1 | 0 | 0
SQ2901-0224 | Лоток перфорированный 80х300х3000-1,2 мм TDM |  | по заказу | 6 | 6 | 2548.96 | 2548.96 | нет | 0 | 4 | 0.01416 |  |  | 1 | м | 1 | 0 | 0
SQ2901-0206 | Лоток перфорированный 80х80х3000-1,0 мм TDM |  | по заказу | 6 | 6 | 1197.69 | 1197.69 | нет | 0 | 2.01 | 0.004248 |  |  | 1 | м |  | 0 | 0
SQ2901-0220 | Лоток перфорированный 80х80х3000-1,2 мм TDM |  | по заказу | 6 | 6 | 1423.85 | 1423.85 | нет | 0 | 2.39 | 0.003776 |  |  | 1 | м |  | 0 | 0
| 29.01.03 Лотки листовые перфорированные серия Облегчённая оцинкованная сталь Сендзимир | [15 empty] | 0
SQ2901-0302 | Лоток перфорированный 35х100х3000-0,5 мм TDM |  | по заказу | 6 | 6 | 380.79 | 380.79 | нет | 0 | 0.7 | 0.002065 |  |  | 1 | м | 1 | 0 | 0
SQ2901-0303 | Лоток перфорированный 35х150х3000-0,5 мм TDM |  | 264 | 6 | 6 | 468.23 | 468.23 | нет | 0 | 0.83333 | 0.003304 |  |  | 1 | м | 1 | 0 | 0
SQ2901-0304 | Лоток перфорированный 35х200х3000-0,5 мм TDM |  | 690 | 6 | 6 | 553.2 | 553.2 | нет | 0 | 1.4 | 0.00413 |  |  | 1 | м | 1 | 0 | 0
SQ2901-0305 | Лоток перфорированный 35х300х3000-0,5 мм TDM |  | 486 | 6 | 6 | 748.07 | 748.07 | нет | 0 | 1.4667 | 0.006195 |  |  | 1 | м | 1 | 0 | 0
SQ2901-0301 | Лоток перфорированный 35х50х3000-0,5 мм TDM |  | 450 | 6 | 6 | 294.31 | 294.31 | нет | 0 | 0.5 | 0.001033 |  |  | 1 | м | 1 | 0 | 0
SQ2901-0307 | Лоток перфорированный 50х100х3000-0,5 мм TDM |  | 2106 | 6 | 6 | 415.11 | 415.11 | нет | 0 | 0.81667 | 0.00295 |  |  | 1 | м | 1 | 0 | 0
SQ2901-0308 | Лоток перфорированный 50х150х3000-0,5 мм TDM |  | 28.04.2024 | 6 | 6 | 488.53 | 488.53 | нет | 0 | 1.0167 | 0.004425 |  |  | 1 | м | 1 | 0 | 0
SQ2901-0309 | Лоток перфорированный 50х200х3000-0,5 мм TDM |  | 1410 | 6 | 6 | 688.8 | 688.8 | нет | 0 | 1.2167 | 0.0059 |  |  | 1 | м | 1 | 0 | 0
SQ2901-0310 | Лоток перфорированный 50х300х3000-0,5 мм TDM |  | 1584 | 6 | 6 | 824.22 | 824.22 | нет | 0 | 1 | 0.00885 |  |  | 1 | м | 1 | 0 | 0
SQ2901-0306 | Лоток перфорированный 50х50х3000-0,5 мм TDM |  | 750 | 6 | 6 | 326.96 | 326.96 | нет | 0 | 0.65 | 0.001475 |  |  | 1 | м | 1 | 0 | 0
| 29.01.10 Лотки листовые неперфорированные серия Стандарт оцинкованная сталь Сендзимир | [15 empty] | 0
SQ2901-1022 | Лоток неперфорированный 100х100х3000-0,7 мм TDM |  | 156 | 6 | 6 | 972.85 | 972.85 | нет | 0 | 1.6667 | 0.0059 |  |  | 1 | м | 1 | 0 | 0
SQ2901-1023 | Лоток неперфорированный 100х150х3000-0,7 мм TDM |  | 624 | 6 | 6 | 1275.16 | 1275.16 | нет | 0 | 2.0313 | 0.009078 |  |  | 1 | м | 1 | 0 | 0
SQ2901-1030 | Лоток неперфорированный 100х200х3000-0,7 мм TDM |  | 810 | 6 | 6 | 1453.49 | 1453.49 | нет | 0 | 2.2667 | 0.0118 |  |  | 1 | м | 1 | 0 | 0
SQ2901-1029 | Лоток неперфорированный 100х300х3000-0,7 мм TDM |  | 336 | 6 | 6 | 2326.74 | 2326.74 | нет | 0 | 2.8167 | 0.0177 |  |  | 1 | м | 1 | 0 | 0
SQ2901-1002 | Лоток неперфорированный 35х100х3000-0,7 мм TDM |  | 324 | 6 | 6 | 466.57 | 466.57 | нет | 0 | 0.95 | 0.002065 |  |  | 1 | м | 1 | 0 | 0
SQ2901-1003 | Лоток неперфорированный 35х150х3000-0,7 мм TDM |  | 348 | 6 | 6 | 553.81 | 553.81 | нет | 0 | 1.2833 | 0.003343 |  |  | 1 | м | 1 | 0 | 0
SQ2901-1004 | Лоток неперфорированный 35х200х3000-0,7 мм TDM |  | 486 | 6 | 6 | 677.52 | 677.52 | нет | 0 | 1.6 | 0.00413 |  |  | 1 | м | 1 | 0 | 0
SQ2901-1034 | Лоток неперфорированный 35х300х3000-0,7 мм TDM |  | 330 | 6 | 6 | 810.82 | 810.82 | нет | 0 | 2.1333 | 0.006195 |  |  | 1 | м | 1 | 0 | 0
SQ2901-1001 | Лоток неперфорированный 35х50х3000-0,7 мм TDM |  | 588 | 6 | 6 | 405.98 | 405.98 | нет | 0 | 0.78333 | 0.001033 |  |  | 1 | м | 1 | 0 | 0
SQ2901-1007 | Лоток неперфорированный 50х100х3000-0,7 мм TDM |  | 756 | 6 | 6 | 518.43 | 518.43 | нет | 0 | 1.2167 | 0.00295 |  |  | 1 | м | 1 | 0 | 0
SQ2901-1008 | Лоток неперфорированный 50х150х3000-0,7 мм TDM |  | 636 | 6 | 6 | 610.05 | 610.05 | нет | 0 | 1.45 | 0.004425 |  |  | 1 | м | 1 | 0 | 0
SQ2901-1009 | Лоток неперфорированный 50х200х3000-0,7 мм TDM |  | 744 | 6 | 6 | 820.32 | 820.32 | нет | 0 | 1.7333 | 0.0059 |  |  | 1 | м | 1 | 0 | 0
SQ2901-1033 | Лоток неперфорированный 50х300х3000-0,7 мм TDM |  | 28.04.2024 | 6 | 6 | 982.5 | 982.5 | нет | 0 | 2.2833 | 0.00885 |  |  | 1 | м | 1 | 0 | 0
SQ2901-1011 | Лоток неперфорированный 50х400х3000-1,0 мм TDM |  | 354 | 6 | 6 | 1527.57 | 1527.57 | нет | 0 | 1.993 | 0.01239 |  |  | 1 | м | 1 | 0 | 0
SQ2901-1006 | Лоток неперфорированный 50х50х3000-0,7 мм TDM |  | 1152 | 6 | 6 | 408.25 | 408.25 | нет | 0 | 0.91667 | 0.00177 |  |  | 1 | м | 1 | 0 | 0
SQ2901-1015 | Лоток неперфорированный 80х100х3000-0,7 мм TDM |  | 198 | 6 | 6 | 847.81 | 847.81 | нет | 0 | 1.5833 | 0.00472 |  |  | 1 | м | 1 | 0 | 0
SQ2901-1016 | Лоток неперфорированный 80х150х3000-0,7 мм TDM |  | 132 | 6 | 6 | 1030.23 | 1030.23 | нет | 0 | 1.9167 | 0.00708 |  |  | 1 | м | 1 | 0 | 0
SQ2901-1031 | Лоток неперфорированный 80х200х3000-0,7 мм TDM |  | 228 | 6 | 6 | 1170.09 | 1170.09 | нет | 0 | 2.025 | 0.010011 |  |  | 1 | м | 1 | 0 | 0
SQ2901-1032 | Лоток неперфорированный 80х300х3000-0,7 мм TDM |  | 354 | 6 | 6 | 1432.76 | 1432.76 | нет | 0 | 0.7065 | 0.013718 |  |  | 1 | м | 1 | 0 | 0
SQ2901-1014 | Лоток неперфорированный 80х80х3000-0,7 мм TDM |  | 114 | 6 | 6 | 757.05 | 757.05 | нет | 0 | 1.5167 | 0.003776 |  |  | 1 | м | 1 | 0 | 0
| 29.01.11 Лотки листовые неперфорированные серия Усиленная оцинкованная сталь Сендзимир | [15 empty] | 0
SQ2901-1111 | Лоток неперфорированный 100х100х3000-1,0 мм TDM |  | 96 | 6 | 6 | 1543.57 | 1543.57 | нет | 0 | 1.2167 | 0.0059 |  |  | 1 | м | 1 | 0 | 0
SQ2901-1125 | Лоток неперфорированный 100х100х3000-1,2 мм TDM |  | 108 | 6 | 6 | 1834.29 | 1834.29 | нет | 0 | 3.2 | 0.0059 |  |  | 1 | м | 1 | 0 | 0
SQ2901-1112 | Лоток неперфорированный 100х150х3000-1,0 мм TDM |  | 72 | 6 | 6 | 1769.61 | 1769.61 | нет | 0 | 2.8167 | 0.00944 |  |  | 1 | м | 1 | 0 | 0
SQ2901-1126 | Лоток неперфорированный 100х150х3000-1,2 мм TDM |  | по заказу | 6 | 6 | 2106.05 | 2106.05 | нет | 0 | 3.64 | 0.00944 |  |  | 1 | м |  | 0 | 0
SQ2901-1113 | Лоток неперфорированный 100х200х3000-1,0 мм TDM |  | 408 | 6 | 6 | 1996.93 | 1996.93 | нет | 0 | 1.2167 | 0.0118 |  |  | 1 | м | 1 | 0 | 0
SQ2901-1127 | Лоток неперфорированный 100х200х3000-1,2 мм TDM |  | по заказу | 6 | 6 | 2378.83 | 2378.83 | нет | 0 | 4.11 | 0.01239 |  |  | 1 | м |  | 0 | 0
SQ2901-1114 | Лоток неперфорированный 100х300х3000-1,0 мм TDM |  | 294 | 6 | 6 | 2326.74 | 2326.74 | нет | 0 | 4.1167 | 0.0177 |  |  | 1 | м | 1 | 0 | 0
SQ2901-1128 | Лоток неперфорированный 100х300х3000-1,2 мм TDM |  | по заказу | 6 | 6 | 2892.65 | 2892.65 | нет | 0 | 5.06 | 0.01829 |  |  | 1 | м |  | 0 | 0
SQ2901-1102 | Лоток неперфорированный 50х100х3000-1,0 мм TDM |  | 1020 | 6 | 6 | 913.05 | 913.05 | нет | 0 | 1.7333 | 0.00295 |  |  | 1 | м | 1 | 0 | 0
SQ2901-1116 | Лоток неперфорированный 50х100х3000-1,2 мм TDM |  | по заказу | 6 | 6 | 1079.38 | 1079.38 | нет | 0 | 2.23 | 0.003245 |  |  | 1 | м |  | 0 | 0
SQ2901-1103 | Лоток неперфорированный 50х150х3000-1,0 мм TDM |  | 204 | 6 | 6 | 1095.02 | 1095.02 | нет | 0 | 2.1333 | 0.004425 |  |  | 1 | м | 1 | 0 | 0
SQ2901-1117 | Лоток неперфорированный 50х150х3000-1,2 мм TDM |  | по заказу | 6 | 6 | 1304.14 | 1304.14 | нет | 0 | 2.7 | 0.00472 |  |  | 1 | м |  | 0 | 0
SQ2901-1104 | Лоток неперфорированный 50х200х3000-1,0 мм TDM |  | 96 | 6 | 6 | 1287.01 | 1287.01 | нет | 0 | 1.2083 | 0.0059 |  |  | 1 | м | 1 | 0 | 0
SQ2901-1118 | Лоток неперфорированный 50х200х3000-1,2 мм TDM |  | по заказу | 6 | 6 | 1529.39 | 1529.39 | нет | 0 | 3.17 | 0.006195 |  |  | 1 | м |  | 0 | 0
SQ2901-1105 | Лоток неперфорированный 50х300х3000-1,0 мм TDM |  | 528 | 6 | 6 | 1660.4 | 1660.4 | нет | 0 | 1.6 | 0.00885 |  |  | 1 | м | 1 | 0 | 0
SQ2901-1119 | Лоток неперфорированный 50х300х3000-1,2 мм TDM |  | по заказу | 6 | 6 | 1978.91 | 1978.91 | нет | 0 | 4.11 | 0.009145 |  |  | 1 | м |  | 0 | 0
SQ2901-1101 | Лоток неперфорированный 50х50х3000-1,0 мм TDM |  | 822 | 6 | 6 | 744.12 | 744.12 | нет | 0 | 1.3333 | 0.00295 |  |  | 1 | м | 1 | 0 | 0
SQ2901-1115 | Лоток неперфорированный 50х50х3000-1,2 мм TDM |  | по заказу | 6 | 6 | 872.39 | 872.39 | нет | 0 | 1.75 | 0.00177 |  |  | 1 | м |  | 0 | 0
SQ2901-1107 | Лоток неперфорированный 80х100х3000-1,0 мм TDM |  | 450 | 6 | 6 | 1284.14 | 1284.14 | нет | 0 | 2 | 0.00472 |  |  | 1 | м | 1 | 0 | 0
SQ2901-1121 | Лоток неперфорированный 80х100х3000-1,2 мм TDM |  | по заказу | 6 | 6 | 1526.66 | 1526.66 | нет | 0 | 2.8 | 0.005192 |  |  | 1 | м |  | 0 | 0
SQ2901-1108 | Лоток неперфорированный 80х150х3000-1,0 мм TDM |  | 90 | 6 | 6 | 1496.99 | 1496.99 | нет | 0 | 2.5833 | 0.00708 |  |  | 1 | м | 1 | 0 | 0
SQ2901-1122 | Лоток неперфорированный 80х150х3000-1,2 мм TDM |  | по заказу | 6 | 6 | 1782.38 | 1782.38 | нет | 0 | 3.27 | 0.007552 |  |  | 1 | м |  | 0 | 0
SQ2901-1109 | Лоток неперфорированный 80х200х3000-1,0 мм TDM |  | 462 | 6 | 6 | 1717.72 | 1717.72 | нет | 0 | 3 | 0.00944 |  |  | 1 | м | 1 | 0 | 0
SQ2901-1123 | Лоток неперфорированный 80х200х3000-1,2 мм TDM |  | по заказу | 6 | 6 | 2040.36 | 2040.36 | нет | 0 | 3.74 | 0.009912 |  |  | 1 | м |  | 0 | 0
SQ2901-1110 | Лоток неперфорированный 80х300х3000-1,0 мм TDM |  | 516 | 6 | 6 | 2139.63 | 2139.63 | нет | 0 | 1.8417 | 0.01416 |  |  | 1 | м | 1 | 0 | 0
SQ2901-1124 | Лоток неперфорированный 80х300х3000-1,2 мм TDM |  | по заказу | 6 | 6 | 2548.96 | 2548.96 | нет | 0 | 4.68 | 0.014632 |  |  | 1 | м |  | 0 | 0
SQ2901-1106 | Лоток неперфорированный 80х80х3000-1,0 мм TDM |  | по заказу | 6 | 6 | 1197.69 | 1197.69 | нет | 0 | 2.18 | 0.004248 |  |  | 1 | м |  | 0 | 0
SQ2901-1120 | Лоток неперфорированный 80х80х3000-1,2 мм TDM |  | по заказу | 6 | 6 | 1423.85 | 1423.85 | нет | 0 | 2.6 | 0.004248 |  |  | 1 | м |  | 0 | 0
| 29.01.12 Лотки листовые неперфорированные серия Облегчённая оцинкованная сталь Сендзимир | [15 empty] | 0
SQ2901-1202 | Лоток неперфорированный 35х100х3000-0,5 мм TDM |  | 90 | 6 | 6 | 380.79 | 380.79 | нет | 0 | 0.73133 | 0.00236 |  |  | 1 | м | 1 | 0 | 0
SQ2901-1203 | Лоток неперфорированный 35х150х3000-0,5 мм TDM |  | 294 | 6 | 6 | 468.23 | 468.23 | нет | 0 | 0.83333 | 0.003304 |  |  | 1 | м | 1 | 0 | 0
SQ2901-1204 | Лоток неперфорированный 35х200х3000-0,5 мм TDM |  | 672 | 6 | 6 | 553.2 | 553.2 | нет | 0 | 0.8 | 0.00413 |  |  | 1 | м | 1 | 0 | 0
SQ2901-1205 | Лоток неперфорированный 35х300х3000-0,5 мм TDM |  | 480 | 6 | 6 | 748.07 | 748.07 | нет | 0 | 1.5167 | 0.006195 |  |  | 1 | м | 1 | 0 | 0
SQ2901-1201 | Лоток неперфорированный 35х50х3000-0,5 мм TDM |  | по заказу | 6 | 6 | 294.31 | 294.31 | нет | 0 | 0.66567 | 0.001062 |  |  | 1 | м | 1 | 0 | 0
SQ2901-1207 | Лоток неперфорированный 50х100х3000-0,5 мм TDM |  | 828 | 6 | 6 | 415.09 | 415.09 | нет | 0 | 0.86667 | 0.003304 |  |  | 1 | м | 1 | 0 | 0
SQ2901-1208 | Лоток неперфорированный 50х150х3000-0,5 мм TDM |  | 258 | 6 | 6 | 488.53 | 488.53 | нет | 0 | 1.0667 | 0.004847 |  |  | 1 | м | 1 | 0 | 0
SQ2901-1209 | Лоток неперфорированный 50х200х3000-0,5 мм TDM |  | 576 | 6 | 6 | 688.8 | 688.8 | нет | 0 | 1.2667 | 0.006195 |  |  | 1 | м | 1 | 0 | 0
SQ2901-1210 | Лоток неперфорированный 50х300х3000-0,5 мм TDM |  | 150 | 6 | 6 | 824.22 | 824.22 | нет | 0 | 1.6667 | 0.009236 |  |  | 1 | м | 1 | 0 | 0
SQ2901-1206 | Лоток неперфорированный 50х50х3000-0,5 мм TDM |  | 18 | 6 | 6 | 326.93 | 326.93 | нет | 0 | 0.66667 | 0.001475 |  |  | 1 | м | 1 | 0 | 0
| 29-2 Аксессуары для лотков листовых | [15 empty] | 0
| 29.02.01 Крышки для лотков листовых оцинкованная сталь Сендзимир | [15 empty] | 0
SQ2902-0113 | Крышка на лоток основание 100-0,5 мм TDM |  | 816 | 6 | 6 | 262.71 | 262.71 | нет | 0 | 0.51667 | 0.00059 |  |  | 1 | м | 1 | 0 | 0
SQ2902-0103 | Крышка на лоток основание 100-0,7 мм TDM |  | 2370 | 6 | 6 | 298.17 | 298.17 | нет | 0 | 0.73333 | 0.00118 |  |  | 1 | м | 1 | 0 | 0
SQ2902-0114 | Крышка на лоток основание 150-0,5 мм TDM |  | 126 | 6 | 6 | 335.88 | 335.88 | нет | 0 | 0.83333 | 0.000443 |  |  | 1 | м | 1 | 0 | 0
SQ2902-0104 | Крышка на лоток основание 150-0,7 мм TDM |  | 750 | 6 | 6 | 381.24 | 381.24 | нет | 0 | 1 | 0.00177 |  |  | 1 | м | 1 | 0 | 0
SQ2902-0115 | Крышка на лоток основание 200-0,5 мм TDM |  | 546 | 6 | 6 | 435.72 | 435.72 | нет | 0 | 0.91667 | 0.0059 |  |  | 1 | м | 1 | 0 | 0
SQ2902-0105 | Крышка на лоток основание 200-0,7 мм TDM |  | 1458 | 6 | 6 | 494.58 | 494.58 | нет | 0 | 1.2667 | 0.00826 |  |  | 1 | м | 1 | 0 | 0
SQ2902-0106 | Крышка на лоток основание 300-0,7 мм TDM |  | 780 | 6 | 6 | 690.8 | 690.8 | нет | 0 | 1.3767 | 0.003009 |  |  | 1 | м | 1 | 0 | 0
SQ2902-0107 | Крышка на лоток основание 400-0,7 мм TDM |  | 192 | 6 | 6 | 1259.79 | 1259.79 | нет | 0 | 2.3833 | 0.004744 |  |  | 1 | м | 1 | 0 | 0
SQ2902-0111 | Крышка на лоток основание 50-0,5 мм TDM |  | 798 | 6 | 6 | 199.52 | 199.52 | нет | 0 | 0.16667 | 0.000443 |  |  | 1 | м | 1 | 0 | 0
SQ2902-0101 | Крышка на лоток основание 50-0,7 мм TDM |  | 1620 | 6 | 6 | 226.49 | 226.49 | нет | 0 | 0.361 | 0.002065 |  |  | 1 | м | 1 | 0 | 0
SQ2902-0108 | Крышка на лоток основание 500-0,7 мм TDM |  | по заказу | 6 | 6 | 1677.88 | 1677.88 | нет | 0 | 1.1917 | 0.005416 |  |  | 1 | м |  | 0 | 0
SQ2902-0109 | Крышка на лоток основание 600-0,7 мм TDM |  | по заказу | 6 | 6 | 2233.89 | 2233.89 | нет | 0 | 1.43 | 0.006478 |  |  | 1 | м |  | 0 | 0
SQ2902-0112 | Крышка на лоток основание 80-0,5 мм TDM |  | 462 | 6 | 6 | 222.79 | 222.79 | нет | 0 | 0.46667 | 0.001505 |  |  | 1 | м | 1 | 0 | 0
SQ2902-0102 | Крышка на лоток основание 80-0,7 мм TDM |  | по заказу | 6 | 6 | 252.93 | 252.93 | нет | 0 | 1.2 | 0.000956 |  |  | 1 | м |  | 0 | 0
| 29.02.04 Повороты на 90 град. горизонтальные оцинкованная сталь Сендзимир | [15 empty] | 0
SQ2902-0422 | Поворот на 90 град. горизонтальный 100х100 мм TDM |  | 28.04.2024 | 1 | 8 | 1048.43 | 1048.43 | нет | 0 | 0.52063 | 0.003952 |  |  | 1 | шт |  | 0 | 0
SQ2902-0423 | Поворот на 90 град. горизонтальный 100х150 мм TDM |  | 28.04.2024 | 1 | 10 | 1272.42 | 1272.42 | нет | 0 | 0.7365 | 0.007408 |  |  | 1 | шт |  | 0 | 0
SQ2902-0424 | Поворот на 90 град. горизонтальный 100х200 мм TDM |  | 36 | 1 | 6 | 1522.63 | 1522.63 | нет | 0 | 1.05 | 0.011347 |  |  | 1 | шт |  | 0 | 0
SQ2902-0425 | Поворот на 90 град. горизонтальный 100х300 мм TDM |  | 66 | 1 | 5 | 2131.5 | 2131.5 | нет | 0 | 1.7262 | 0.021386 |  |  | 1 | шт |  | 0 | 0
SQ2902-0426 | Поворот на 90 град. горизонтальный 100х400 мм TDM |  | 6 | 1 | 5 | 2818.25 | 2818.25 | нет | 0 | 2.6646 | 0.022353 |  |  | 1 | шт |  | 0 | 0
SQ2902-0427 | Поворот на 90 град. горизонтальный 100х500 мм TDM |  | 10 | 1 | 5 | 3377.49 | 3377.49 | нет | 0 | 3.7024 | 0.053311 |  |  | 1 | шт |  | 0 | 0
SQ2902-0428 | Поворот на 90 град. горизонтальный 100х600 мм TDM |  | 1 | 1 | 1 | 4195.84 | 4195.84 | нет | 0 | 4.701 | 0.067968 |  |  | 1 | шт |  | 0 | 0
SQ2902-0402 | Поворот на 90 град. горизонтальный 35х100 мм TDM |  | 11 | 1 | 10 | 888.01 | 888.01 | нет | 0 | 0.3 | 0.001062 |  |  | 1 | шт |  | 0 | 0
SQ2902-0403 | Поворот на 90 град. горизонтальный 35х150 мм TDM |  | 3 | 1 | 5 | 1071.9 | 1071.9 | нет | 0 | 0.5286 | 0.003125 |  |  | 1 | шт |  | 0 | 0
SQ2902-0404 | Поворот на 90 град. горизонтальный 35х200 мм TDM |  | 5 | 1 | 5 | 1278.92 | 1278.92 | нет | 0 | 0.779 | 0.004557 |  |  | 1 | шт |  | 0 | 0
SQ2902-0405 | Поворот на 90 град. горизонтальный 35х300 мм TDM |  | 8 | 1 | 5 | 1791.34 | 1791.34 | нет | 0 | 1.4318 | 0.008698 |  |  | 1 | шт |  | 0 | 0
SQ2902-0401 | Поворот на 90 град. горизонтальный 35х50 мм TDM |  | 28.04.2024 | 1 | 15 | 754.14 | 754.14 | нет | 0 | 0.1392 | 0.000614 |  |  | 1 | шт |  | 0 | 0
SQ2902-0407 | Поворот на 90 град. горизонтальный 50х100 мм TDM |  | 40 | 1 | 10 | 976.78 | 976.78 | нет | 0 | 0.34 | 0.001859 |  |  | 1 | шт |  | 0 | 0
SQ2902-0408 | Поворот на 90 град. горизонтальный 50х150 мм TDM |  | 164 | 1 | 10 | 1179.12 | 1179.12 | нет | 0 | 0.556 | 0.003588 |  |  | 1 | шт |  | 0 | 0
SQ2902-0409 | Поворот на 90 град. горизонтальный 50х200 мм TDM |  | 24 | 1 | 10 | 1406.79 | 1406.79 | нет | 0 | 0.8197 | 0.005414 |  |  | 1 | шт |  | 0 | 0
SQ2902-0410 | Поворот на 90 град. горизонтальный 50х300 мм TDM |  | 28.04.2024 | 1 | 5 | 1970.45 | 1970.45 | нет | 0 | 1.5 | 0.010914 |  |  | 1 | шт |  | 0 | 0
SQ2902-0411 | Поворот на 90 град. горизонтальный 50х400 мм TDM |  | 9 | 1 | 5 | 2596.72 | 2596.72 | нет | 0 | 2.288 | 0.019402 |  |  | 1 | шт |  | 0 | 0
SQ2902-0406 | Поворот на 90 град. горизонтальный 50х50 мм TDM |  | 191 | 1 | 12 | 829.52 | 829.52 | нет | 0 | 0.15833 | 0.000836 |  |  | 1 | шт |  | 0 | 0
SQ2902-0412 | Поворот на 90 град. горизонтальный 50х500 мм TDM |  | 18 | 1 | 5 | 3270.12 | 3270.12 | нет | 0 | 3.3618 | 0.026334 |  |  | 1 | шт |  | 0 | 0
SQ2902-0413 | Поворот на 90 град. горизонтальный 50х600 мм TDM |  | по заказу | 1 | 1 | 3847.67 | 3847.67 | нет | 0 | 6.94 | 0.025842 |  |  | 1 | шт |  | 0 | 0
SQ2902-0415 | Поворот на 90 град. горизонтальный 80х100 мм TDM |  | 42 | 1 | 8 | 1041.03 | 1041.03 | нет | 0 | 0.4 | 0.002655 |  |  | 1 | шт |  | 0 | 0
SQ2902-0416 | Поворот на 90 град. горизонтальный 80х150 мм TDM |  | 11 | 1 | 10 | 1237.29 | 1237.29 | нет | 0 | 0.7 | 0.005709 |  |  | 1 | шт |  | 0 | 0
SQ2902-0417 | Поворот на 90 град. горизонтальный 80х200 мм TDM |  | 1 | 1 | 10 | 1476.57 | 1476.57 | нет | 0 | 0.9329 | 0.008147 |  |  | 1 | шт |  | 0 | 0
SQ2902-0418 | Поворот на 90 град. горизонтальный 80х300 мм TDM |  | 42 | 1 | 5 | 2068.99 | 2068.99 | нет | 0 | 1.52 | 0.017071 |  |  | 1 | шт |  | 0 | 0
SQ2902-0419 | Поворот на 90 град. горизонтальный 80х400 мм TDM |  | 71 | 1 | 5 | 2725.62 | 2725.62 | нет | 0 | 2.5068 | 0.026002 |  |  | 1 | шт |  | 0 | 0
SQ2902-0420 | Поворот на 90 град. горизонтальный 80х500 мм TDM |  | 16 | 1 | 5 | 3366.31 | 3366.31 | нет | 0 | 3.5416 | 0.040902 |  |  | 1 | шт |  | 0 | 0
SQ2902-0421 | Поворот на 90 град. горизонтальный 80х600 мм TDM |  | по заказу | 1 | 1 | 3974.48 | 3974.48 | нет | 0 | 7.51 | 0.0413 |  |  | 1 | шт |  | 0 | 0
SQ2902-0414 | Поворот на 90 град. горизонтальный 80х80 мм TDM |  | 8 | 1 | 8 | 875.71 | 875.71 | нет | 0 | 0.36812 | 0.002243 |  |  | 1 | шт |  | 0 | 0
| 29.02.07 Повороты на 90 град. вертикальные внешние оцинкованная сталь Сендзимир | [15 empty] | 0
SQ2902-0722 | Поворот на 90 град. вертикальный внешний 100х100 TDM |  | 28.04.2024 | 1 | 8 | 1197.77 | 1197.77 | нет | 0 | 0.50375 | 0.004154 |  |  | 1 | шт |  | 0 | 0
SQ2902-0723 | Поворот на 90 град. вертикальный внешний 100х150 TDM |  | 6 | 1 | 8 | 1403.43 | 1403.43 | нет | 0 | 0.5205 | 0.004497 |  |  | 1 | шт |  | 0 | 0
SQ2902-0724 | Поворот на 90 град. вертикальный внешний 100х200 TDM |  | 28.04.2024 | 1 | 4 | 1598.72 | 1598.72 | нет | 0 | 0.761 | 0.008323 |  |  | 1 | шт |  | 0 | 0
SQ2902-0725 | Поворот на 90 град. вертикальный внешний 100х300 TDM |  | 23 | 1 | 4 | 2052.04 | 2052.04 | нет | 0 | 1.013 | 0.012761 |  |  | 1 | шт |  | 0 | 0
SQ2902-0726 | Поворот на 90 град. вертикальный внешний 100х400 TDM |  | 4 | 1 | 4 | 2277.56 | 2277.56 | нет | 0 | 1.259 | 0.016893 |  |  | 1 | шт |  | 0 | 0
SQ2902-0727 | Поворот на 90 град. вертикальный внешний 100х500 TDM |  | 6 | 1 | 4 | 2651.3 | 2651.3 | нет | 0 | 1.4777 | 0.023027 |  |  | 1 | шт |  | 0 | 0
SQ2902-0728 | Поворот на 90 град. вертикальный внешний 100х600 TDM |  | по заказу | 1 | 1 | 3249.45 | 3249.45 | нет | 0 |  |  |  |  | 1 | шт |  | 0 | 0
SQ2902-0702 | Поворот на 90 град. вертикальный внешний 35х100 TDM |  | 19 | 1 | 8 | 1169.78 | 1169.78 | нет | 0 | 0.23738 | 0.00154 |  |  | 1 | шт |  | 0 | 0
SQ2902-0703 | Поворот на 90 град. вертикальный внешний 35х150 TDM |  | 5 | 1 | 5 | 1384.14 | 1384.14 | нет | 0 | 0.3 | 0.001416 |  |  | 1 | шт |  | 0 | 0
SQ2902-0704 | Поворот на 90 град. вертикальный внешний 35х200 TDM |  | 8 | 1 | 5 | 1591.74 | 1591.74 | нет | 0 | 0.5 | 0.001633 |  |  | 1 | шт |  | 0 | 0
SQ2902-0705 | Поворот на 90 град. вертикальный внешний 35х300 TDM |  | 9 | 1 | 5 | 1961.41 | 1961.41 | нет | 0 | 0.6038 | 0.004316 |  |  | 1 | шт |  | 0 | 0
SQ2902-0701 | Поворот на 90 град. вертикальный внешний 35х50 TDM |  | 20 | 1 | 20 | 1091.07 | 1091.07 | нет | 0 | 0.115 | 0.000658 |  |  | 1 | шт |  | 0 | 0
SQ2902-0707 | Поворот на 90 град. вертикальный внешний 50х100 TDM |  | 58 | 1 | 8 | 1121.4 | 1121.4 | нет | 0 | 0.28387 | 0.001854 |  |  | 1 | шт |  | 0 | 0
SQ2902-0708 | Поворот на 90 град. вертикальный внешний 50х150 TDM |  | 84 | 1 | 8 | 1314.48 | 1314.48 | нет | 0 | 0.469 | 0.002885 |  |  | 1 | шт |  | 0 | 0
SQ2902-0709 | Поворот на 90 град. вертикальный внешний 50х200 TDM |  | 129 | 1 | 8 | 1501.54 | 1501.54 | нет | 0 | 0.495 | 0.003607 |  |  | 1 | шт |  | 0 | 0
SQ2902-0710 | Поворот на 90 град. вертикальный внешний 50х300 TDM |  | 204 | 1 | 10 | 1940.38 | 1940.38 | нет | 0 | 0.6789 | 0.005355 |  |  | 1 | шт |  | 0 | 0
SQ2902-0711 | Поворот на 90 град. вертикальный внешний 50х400 TDM |  | 18 | 1 | 10 | 2209.02 | 2209.02 | нет | 0 | 0.8705 | 0.006464 |  |  | 1 | шт |  | 0 | 0
SQ2902-0706 | Поворот на 90 град. вертикальный внешний 50х50 TDM |  | 168 | 1 | 20 | 928.34 | 928.34 | нет | 0 | 0.18135 | 0.000952 |  |  | 1 | шт |  | 0 | 0
SQ2902-0712 | Поворот на 90 град. вертикальный внешний 50х500 TDM |  | по заказу | 1 | 1 | 2411.71 | 2411.71 | нет | 0 |  |  |  |  | 1 | шт |  | 0 | 0
SQ2902-0713 | Поворот на 90 град. вертикальный внешний 50х600 TDM |  | по заказу | 1 | 1 | 2683.6 | 2683.6 | нет | 0 |  |  |  |  | 1 | шт |  | 0 | 0
SQ2902-0715 | Поворот на 90 град. вертикальный внешний 80х100 TDM |  | 5 | 1 | 8 | 1147.76 | 1147.76 | нет | 0 | 0.41463 | 0.003421 |  |  | 1 | шт |  | 0 | 0
SQ2902-0716 | Поворот на 90 град. вертикальный внешний 80х150 TDM |  | 5 | 1 | 8 | 1345.45 | 1345.45 | нет | 0 | 0.61687 | 0.006198 |  |  | 1 | шт |  | 0 | 0
SQ2902-0717 | Поворот на 90 град. вертикальный внешний 80х200 TDM |  | 40 | 1 | 8 | 1530.33 | 1530.33 | нет | 0 | 0.64 | 0.00594 |  |  | 1 | шт |  | 0 | 0
SQ2902-0718 | Поворот на 90 град. вертикальный внешний 80х300 TDM |  | по заказу | 1 | 4 | 1995.35 | 1995.35 | нет | 0 | 0.88175 | 0.009141 |  |  | 1 | шт |  | 0 | 0
SQ2902-0719 | Поворот на 90 град. вертикальный внешний 80х400 TDM |  | 18 | 1 | 10 | 2244.74 | 2244.74 | нет | 0 | 1.0813 | 0.011234 |  |  | 1 | шт |  | 0 | 0
SQ2902-0720 | Поворот на 90 град. вертикальный внешний 80х500 TDM |  | 17 | 1 | 5 | 2463.55 | 2463.55 | нет | 0 | 1.2 | 0.016567 |  |  | 1 | шт |  | 0 | 0
SQ2902-0721 | Поворот на 90 град. вертикальный внешний 80х600 TDM |  | по заказу | 1 | 1 | 3130.6 | 3130.6 | нет | 0 |  |  |  |  | 1 | шт |  | 0 | 0
SQ2902-0714 | Поворот на 90 град. вертикальный внешний 80х80 TDM |  | по заказу | 1 | 1 | 1313.2 | 1313.2 | нет | 0 |  |  |  |  | 1 | шт |  | 0 | 0
| 29.02.10 Повороты на 90 град. вертикальные внутренние оцинкованная сталь Сендзимир | [15 empty] | 0
SQ2902-1022 | Поворот на 90 град. вертикальный внутренний 100х100 TDM |  | 2 | 1 | 10 | 1217.47 | 1217.47 | нет | 0 | 0.5797 | 0.005241 |  |  | 1 | шт |  | 0 | 0
SQ2902-1023 | Поворот на 90 град. вертикальный внутренний 100х150 TDM |  | 28.04.2024 | 1 | 8 | 1370.82 | 1370.82 | нет | 0 | 0.69963 | 0.00743 |  |  | 1 | шт |  | 0 | 0
SQ2902-1024 | Поворот на 90 град. вертикальный внутренний 100х200 TDM |  | 28.04.2024 | 1 | 5 | 1567.43 | 1567.43 | нет | 0 | 0.8898 | 0.010885 |  |  | 1 | шт |  | 0 | 0
SQ2902-1025 | Поворот на 90 град. вертикальный внутренний 100х300 TDM |  | 22 | 1 | 5 | 2035.49 | 2035.49 | нет | 0 | 1 | 0.014868 |  |  | 1 | шт |  | 0 | 0
SQ2902-1026 | Поворот на 90 град. вертикальный внутренний 100х400 TDM |  | 4 | 1 | 5 | 2253.9 | 2253.9 | нет | 0 | 1.4574 | 0.020858 |  |  | 1 | шт |  | 0 | 0
SQ2902-1027 | Поворот на 90 град. вертикальный внутренний 100х500 TDM |  | 18 | 1 | 5 | 2622.07 | 2622.07 | нет | 0 | 1.7662 | 0.024853 |  |  | 1 | шт |  | 0 | 0
SQ2902-1028 | Поворот на 90 град. вертикальный внутренний 100х600 TDM |  | по заказу | 1 | 1 | 3242.27 | 3242.27 | нет | 0 |  |  |  |  | 1 | шт |  | 0 | 0
SQ2902-1002 | Поворот на 90 град. вертикальный внутренний 35х100 TDM |  | 37 | 1 | 10 | 1117.07 | 1117.07 | нет | 0 | 2.931 | 0.015366 |  |  | 1 | шт |  | 0 | 0
SQ2902-1003 | Поворот на 90 град. вертикальный внутренний 35х150 TDM |  | по заказу | 1 | 1 | 1338.4 | 1338.4 | нет | 0 |  |  |  |  | 1 | шт |  | 0 | 0
SQ2902-1004 | Поворот на 90 град. вертикальный внутренний 35х200 TDM |  | по заказу | 1 | 1 | 1549.06 | 1549.06 | нет | 0 |  |  |  |  | 1 | шт |  | 0 | 0
SQ2902-1005 | Поворот на 90 град. вертикальный внутренний 35х300 TDM |  | по заказу | 1 | 1 | 1944.56 | 1944.56 | нет | 0 |  |  |  |  | 1 | шт |  | 0 | 0
SQ2902-1001 | Поворот на 90 град. вертикальный внутренний 35х50 TDM |  | 3 | 1 | 10 | 1081.03 | 1081.03 | нет | 0 | 0.1612 | 0.000876 |  |  | 1 | шт |  | 0 | 0
SQ2902-1007 | Поворот на 90 град. вертикальный внутренний 50х100 TDM |  | 95 | 1 | 10 | 1114.4 | 1114.4 | нет | 0 | 0.3427 | 0.00208 |  |  | 1 | шт |  | 0 | 0
SQ2902-1008 | Поворот на 90 град. вертикальный внутренний 50х150 TDM |  | 122 | 1 | 10 | 1321.56 | 1321.56 | нет | 0 | 0.4615 | 0.003243 |  |  | 1 | шт |  | 0 | 0
SQ2902-1009 | Поворот на 90 град. вертикальный внутренний 50х200 TDM |  | 279 | 1 | 5 | 1504.29 | 1504.29 | нет | 0 | 0.6024 | 0.004588 |  |  | 1 | шт |  | 0 | 0
SQ2902-1010 | Поворот на 90 град. вертикальный внутренний 50х300 TDM |  | 391 | 1 | 5 | 1943.3 | 1943.3 | нет | 0 | 0.8412 | 0.0067 |  |  | 1 | шт |  | 0 | 0
SQ2902-1011 | Поворот на 90 град. вертикальный внутренний 50х400 TDM |  | 18 | 1 | 5 | 2213.61 | 2213.61 | нет | 0 | 1.076 | 0.008621 |  |  | 1 | шт |  | 0 | 0
SQ2902-1006 | Поворот на 90 град. вертикальный внутренний 50х50 TDM |  | 203 | 1 | 10 | 920.45 | 920.45 | нет | 0 | 0.2368 | 0.001169 |  |  | 1 | шт |  | 0 | 0
SQ2902-1012 | Поворот на 90 град. вертикальный внутренний 50х500 TDM |  | по заказу | 1 | 1 | 2376.91 | 2376.91 | нет | 0 |  |  |  |  | 1 | шт |  | 0 | 0
SQ2902-1013 | Поворот на 90 град. вертикальный внутренний 50х600 TDM |  | по заказу | 1 | 1 | 2614.27 | 2614.27 | нет | 0 |  |  |  |  | 1 | шт |  | 0 | 0
SQ2902-1015 | Поворот на 90 град. вертикальный внутренний 80х100 TDM |  | 8 | 1 | 10 | 1137.01 | 1137.01 | нет | 0 | 0.4835 | 0.00393 |  |  | 1 | шт |  | 0 | 0
SQ2902-1016 | Поворот на 90 град. вертикальный внутренний 80х150 TDM |  | 8 | 1 | 8 | 1348.4 | 1348.4 | нет | 0 | 0.5905 | 0.005782 |  |  | 1 | шт |  | 0 | 0
SQ2902-1017 | Поворот на 90 град. вертикальный внутренний 80х200 TDM |  | 16 | 1 | 5 | 1538.06 | 1538.06 | нет | 0 | 0.7718 | 0.008365 |  |  | 1 | шт |  | 0 | 0
SQ2902-1018 | Поворот на 90 град. вертикальный внутренний 80х300 TDM |  | 27 | 1 | 5 | 1990.77 | 1990.77 | нет | 0 | 0.9 | 0.01416 |  |  | 1 | шт |  | 0 | 0
SQ2902-1019 | Поворот на 90 град. вертикальный внутренний 80х400 TDM |  | 8 | 1 | 5 | 2232.77 | 2232.77 | нет | 0 | 1.2944 | 0.015893 |  |  | 1 | шт |  | 0 | 0
SQ2902-1020 | Поворот на 90 град. вертикальный внутренний 80х500 TDM |  | 8 | 1 | 5 | 2454.17 | 2454.17 | нет | 0 | 1.567 | 0.01858 |  |  | 1 | шт |  | 0 | 0
SQ2902-1021 | Поворот на 90 град. вертикальный внутренний 80х600 TDM |  | по заказу | 1 | 1 | 2875.69 | 2875.69 | нет | 0 |  |  |  |  | 1 | шт |  | 0 | 0
SQ2902-1014 | Поворот на 90 град. вертикальный внутренний 80х80 TDM |  | по заказу | 1 | 1 | 1234.64 | 1234.64 | нет | 0 |  |  |  |  | 1 | шт |  | 0 | 0
| 29.02.13 Повороты на 45 град. горизонтальные оцинкованная сталь Сендзимир | [15 empty] | 0
SQ2902-1322 | Поворот на 45 град. горизонтальный 100х100 мм TDM |  | 97 | 1 | 6 | 849.77 | 849.77 | нет | 0 | 0.434 | 0.003755 |  |  | 1 | шт |  | 0 | 0
SQ2902-1323 | Поворот на 45 град. горизонтальный 100х150 мм TDM |  | по заказу | 1 | 3 | 984.63 | 984.63 | нет | 0 |  |  |  |  | 1 | шт |  | 0 | 0
SQ2902-1324 | Поворот на 45 град. горизонтальный 100х200 мм TDM |  | 28.04.2024 | 1 | 3 | 1139.02 | 1139.02 | нет | 0 | 0.7 | 0.004917 |  |  | 1 | шт |  | 0 | 0
SQ2902-1325 | Поворот на 45 град. горизонтальный 100х300 мм TDM |  | 7 | 1 | 3 | 1566.33 | 1566.33 | нет | 0 | 1.2057 | 0.017522 |  |  | 1 | шт |  | 0 | 0
SQ2902-1326 | Поворот на 45 град. горизонтальный 100х400 мм TDM |  | по заказу | 1 | 1 | 2422.62 | 2422.62 | нет | 0 |  |  |  |  | 1 | шт |  | 0 | 0
SQ2902-1327 | Поворот на 45 град. горизонтальный 100х500 мм TDM |  | по заказу | 1 | 1 | 2738.62 | 2738.62 | нет | 0 |  |  |  |  | 1 | шт |  | 0 | 0
SQ2902-1328 | Поворот на 45 град. горизонтальный 100х600 мм TDM |  | по заказу | 1 | 1 | 3423.38 | 3423.38 | нет | 0 |  |  |  |  | 1 | шт |  | 0 | 0
SQ2902-1302 | Поворот на 45 град. горизонтальный 35х100 мм TDM |  | по заказу | 1 | 1 | 664.61 | 664.61 | нет | 0 |  |  |  |  | 1 | шт |  | 0 | 0
SQ2902-1303 | Поворот на 45 град. горизонтальный 35х150 мм TDM |  | по заказу | 1 | 1 | 801.99 | 801.99 | нет | 0 |  |  |  |  | 1 | шт |  | 0 | 0
SQ2902-1304 | Поворот на 45 град. горизонтальный 35х200 мм TDM |  | по заказу | 1 | 1 | 923.39 | 923.39 | нет | 0 |  |  |  |  | 1 | шт |  | 0 | 0
SQ2902-1305 | Поворот на 45 град. горизонтальный 35х300 мм TDM |  | по заказу | 1 | 1 | 1034.01 | 1034.01 | нет | 0 |  |  |  |  | 1 | шт |  | 0 | 0
SQ2902-1301 | Поворот на 45 град. горизонтальный 35х50 мм TDM |  | по заказу | 1 | 1 | 468.46 | 468.46 | нет | 0 |  |  |  |  | 1 | шт |  | 0 | 0
SQ2902-1307 | Поворот на 45 град. горизонтальный 50х100 мм TDM |  | 7 | 1 | 5 | 776.84 | 776.84 | нет | 0 | 0.3018 | 0.001945 |  |  | 1 | шт |  | 0 | 0
SQ2902-1308 | Поворот на 45 град. горизонтальный 50х150 мм TDM |  | 29 | 1 | 5 | 898.23 | 898.23 | нет | 0 | 0.4 | 0.003186 |  |  | 1 | шт |  | 0 | 0
SQ2902-1309 | Поворот на 45 град. горизонтальный 50х200 мм TDM |  | 9 | 1 | 5 | 1210.76 | 1210.76 | нет | 0 | 0.6322 | 0.004717 |  |  | 1 | шт |  | 0 | 0
SQ2902-1310 | Поворот на 45 град. горизонтальный 50х300 мм TDM |  | 42 | 1 | 5 | 1756.91 | 1756.91 | нет | 0 | 1.03 | 0.009109 |  |  | 1 | шт |  | 0 | 0
SQ2902-1311 | Поворот на 45 град. горизонтальный 50х400 мм TDM |  | по заказу | 1 | 1 | 2155.89 | 2155.89 | нет | 0 |  |  |  |  | 1 | шт |  | 0 | 0
SQ2902-1306 | Поворот на 45 град. горизонтальный 50х50 мм TDM |  | 63 | 1 | 10 | 651.13 | 651.13 | нет | 0 | 0.1878 | 0.000948 |  |  | 1 | шт |  | 0 | 0
SQ2902-1312 | Поворот на 45 град. горизонтальный 50х500 мм TDM |  | по заказу | 1 | 1 | 2581.48 | 2581.48 | нет | 0 |  |  |  |  | 1 | шт |  | 0 | 0
SQ2902-1313 | Поворот на 45 град. горизонтальный 50х600 мм TDM |  | по заказу | 1 | 1 | 3050.23 | 3050.23 | нет | 0 |  |  |  |  | 1 | шт |  | 0 | 0
SQ2902-1315 | Поворот на 45 град. горизонтальный 80х100 мм TDM |  | 5 | 1 | 4 | 830.11 | 830.11 | нет | 0 | 0.37625 | 0.003117 |  |  | 1 | шт |  | 0 | 0
SQ2902-1316 | Поворот на 45 град. горизонтальный 80х150 мм TDM |  | 8 | 1 | 4 | 959.68 | 959.68 | нет | 0 | 0.474 | 0.001735 |  |  | 1 | шт |  | 0 | 0
SQ2902-1317 | Поворот на 45 град. горизонтальный 80х200 мм TDM |  | 6 | 1 | 4 | 1282.78 | 1282.78 | нет | 0 | 0.635 | 0.005664 |  |  | 1 | шт |  | 0 | 0
SQ2902-1318 | Поворот на 45 град. горизонтальный 80х300 мм TDM |  | 28.04.2024 | 1 | 3 | 1800.95 | 1800.95 | нет | 0 | 1.1667 | 0.014894 |  |  | 1 | шт |  | 0 | 0
SQ2902-1319 | Поворот на 45 град. горизонтальный 80х400 мм TDM |  | по заказу | 1 | 1 | 2222.93 | 2222.93 | нет | 0 |  |  |  |  | 1 | шт |  | 0 | 0
SQ2902-1320 | Поворот на 45 град. горизонтальный 80х500 мм TDM |  | по заказу | 1 | 1 | 2667.63 | 2667.63 | нет | 0 |  |  |  |  | 1 | шт |  | 0 | 0
SQ2902-1321 | Поворот на 45 град. горизонтальный 80х600 мм TDM |  | по заказу | 1 | 1 | 3215.31 | 3215.31 | нет | 0 |  |  |  |  | 1 | шт |  | 0 | 0
SQ2902-1314 | Поворот на 45 град. горизонтальный 80х80 мм TDM |  | по заказу | 1 | 1 | 894.83 | 894.83 | нет | 0 |  |  |  |  | 1 | шт |  | 0 | 0
| 29.02.16 Повороты на 45 град. вертикальные внешние оцинкованная сталь Сендзимир | [15 empty] | 0
SQ2902-1622 | Поворот на 45 град. вертикальный внешний 100х100 TDM |  | 62 | 1 | 6 | 995.83 | 995.83 | нет | 0 | 0.3 | 0.003613 |  |  | 1 | шт |  | 0 | 0
SQ2902-1623 | Поворот на 45 град. вертикальный внешний 100х150 TDM |  | 5 | 1 | 3 | 1072.41 | 1072.41 | нет | 0 | 0.564 | 0.005797 |  |  | 1 | шт |  | 0 | 0
SQ2902-1624 | Поворот на 45 град. вертикальный внешний 100х200 TDM |  | 40 | 1 | 3 | 1416.55 | 1416.55 | нет | 0 | 0.63167 | 0.007241 |  |  | 1 | шт |  | 0 | 0
SQ2902-1625 | Поворот на 45 град. вертикальный внешний 100х300 TDM |  | 14 | 1 | 3 | 1693.5 | 1693.5 | нет | 0 | 0.865 | 0.010512 |  |  | 1 | шт |  | 0 | 0
SQ2902-1626 | Поворот на 45 град. вертикальный внешний 100х400 TDM |  | по заказу | 1 | 1 | 1723.39 | 1723.39 | нет | 0 | 1.2 | 0.012272 |  |  | 1 | шт |  | 0 | 0
SQ2902-1627 | Поворот на 45 град. вертикальный внешний 100х500 TDM |  | по заказу | 1 | 1 | 2351.81 | 2351.81 | нет | 0 | 1.6 | 0.01534 |  |  | 1 | шт |  | 0 | 0
SQ2902-1628 | Поворот на 45 град. вертикальный внешний 100х600 TDM |  | по заказу | 1 | 1 | 3012.6 | 3012.6 | нет | 0 | 1.7 | 0.018408 |  |  | 1 | шт |  | 0 | 0
SQ2902-1602 | Поворот на 45 град. вертикальный внешний 35х100 TDM |  | по заказу | 1 | 1 | 664.61 | 664.61 | нет | 0 | 0.35 | 0.000826 |  |  | 1 | шт |  | 0 | 0
SQ2902-1603 | Поворот на 45 град. вертикальный внешний 35х150 TDM |  | по заказу | 1 | 1 | 801.99 | 801.99 | нет | 0 | 0.48 | 0.001298 |  |  | 1 | шт |  | 0 | 0
SQ2902-1604 | Поворот на 45 град. вертикальный внешний 35х200 TDM |  | по заказу | 1 | 1 | 923.39 | 923.39 | нет | 0 | 0.58 | 0.001735 |  |  | 1 | шт |  | 0 | 0
SQ2902-1605 | Поворот на 45 град. вертикальный внешний 35х300 TDM |  | по заказу | 1 | 1 | 1033.96 | 1033.96 | нет | 0 | 0.67 | 0.002602 |  |  | 1 | шт |  | 0 | 0
SQ2902-1601 | Поворот на 45 град. вертикальный внешний 35х50 TDM |  | по заказу | 1 | 1 | 468.46 | 468.46 | нет | 0 | 0.23 | 0.000867 |  |  | 1 | шт |  | 0 | 0
SQ2902-1607 | Поворот на 45 град. вертикальный внешний 50х100 TDM |  | 88 | 1 | 10 | 966.12 | 966.12 | нет | 0 | 0.3 | 0.001652 |  |  | 1 | шт |  | 0 | 0
SQ2902-1608 | Поворот на 45 град. вертикальный внешний 50х150 TDM |  | 38 | 1 | 5 | 1078.02 | 1078.02 | нет | 0 | 0.3 | 0.002732 |  |  | 1 | шт |  | 0 | 0
SQ2902-1609 | Поворот на 45 град. вертикальный внешний 50х200 TDM |  | 44 | 1 | 5 | 1276.29 | 1276.29 | нет | 0 | 0.6 | 0.003894 |  |  | 1 | шт |  | 0 | 0
SQ2902-1610 | Поворот на 45 град. вертикальный внешний 50х300 TDM |  | 39 | 1 | 5 | 1863.04 | 1863.04 | нет | 0 | 0.5586 | 0.019185 |  |  | 1 | шт |  | 0 | 0
SQ2902-1611 | Поворот на 45 град. вертикальный внешний 50х400 TDM |  | по заказу | 1 | 1 | 1962.6 | 1962.6 | нет | 0 | 0.9 | 0.005192 |  |  | 1 | шт |  | 0 | 0
SQ2902-1606 | Поворот на 45 град. вертикальный внешний 50х50 TDM |  | 49 | 1 | 10 | 860.3 | 860.3 | нет | 0 | 0.12 | 0.000914 |  |  | 1 | шт |  | 0 | 0
SQ2902-1612 | Поворот на 45 град. вертикальный внешний 50х500 TDM |  | по заказу | 1 | 1 | 2138.01 | 2138.01 | нет | 0 | 1.2 | 0.00649 |  |  | 1 | шт |  | 0 | 0
SQ2902-1613 | Поворот на 45 град. вертикальный внешний 50х600 TDM |  | по заказу | 1 | 1 | 2489.79 | 2489.79 | нет | 0 | 1.4 | 0.007788 |  |  | 1 | шт |  | 0 | 0
SQ2902-1615 | Поворот на 45 град. вертикальный внешний 80х100 TDM |  | 19 | 1 | 4 | 962.85 | 962.85 | нет | 0 | 0.35125 | 0.003372 |  |  | 1 | шт |  | 0 | 0
SQ2902-1616 | Поворот на 45 град. вертикальный внешний 80х150 TDM |  | 14 | 1 | 4 | 1045.74 | 1045.74 | нет | 0 | 0.441 | 0.004652 |  |  | 1 | шт |  | 0 | 0
SQ2902-1617 | Поворот на 45 град. вертикальный внешний 80х200 TDM |  | 15 | 1 | 4 | 1239.77 | 1239.77 | нет | 0 | 0.54025 | 0.006019 |  |  | 1 | шт |  | 0 | 0
SQ2902-1618 | Поворот на 45 град. вертикальный внешний 80х300 TDM |  | 35 | 1 | 2 | 1887.01 | 1887.01 | нет | 0 | 0.768 | 0.008572 |  |  | 1 | шт |  | 0 | 0
SQ2902-1619 | Поворот на 45 град. вертикальный внешний 80х400 TDM |  | по заказу | 1 | 1 | 2010.43 | 2010.43 | нет | 0 | 1.1 | 0.009169 |  |  | 1 | шт |  | 0 | 0
SQ2902-1620 | Поворот на 45 град. вертикальный внешний 80х500 TDM |  | по заказу | 1 | 1 | 2270.68 | 2270.68 | нет | 0 | 1.1 | 0.01147 |  |  | 1 | шт |  | 0 | 0
SQ2902-1621 | Поворот на 45 град. вертикальный внешний 80х600 TDM |  | по заказу | 1 | 1 | 2738.78 | 2738.78 | нет | 0 | 1.5 | 0.013764 |  |  | 1 | шт |  | 0 | 0
SQ2902-1614 | Поворот на 45 град. вертикальный внешний 80х80 TDM |  | по заказу | 1 | 1 | 1187.41 | 1187.41 | нет | 0 | 0.5 | 0.001835 |  |  | 1 | шт |  | 0 | 0
| 29.02.19 Повороты на 45 град. вертикальные внутренние оцинкованная сталь Сендзимир | [15 empty] | 0
SQ2902-1922 | Поворот на 45 град. вертикальный внутренний 100х100 TDM |  | 84 | 1 | 6 | 1093.84 | 1093.84 | нет | 0 | 0.52167 | 0.004408 |  |  | 1 | шт |  | 0 | 0
SQ2902-1923 | Поворот на 45 град. вертикальный внутренний 100х150 TDM |  | 2 | 1 | 3 | 1316.06 | 1316.06 | нет | 0 | 0.685 | 0.00685 |  |  | 1 | шт |  | 0 | 0
SQ2902-1924 | Поворот на 45 град. вертикальный внутренний 100х200 TDM |  | 31 | 1 | 3 | 1478 | 1478 | нет | 0 | 0.805 | 0.008617 |  |  | 1 | шт |  | 0 | 0
SQ2902-1925 | Поворот на 45 град. вертикальный внутренний 100х300 TDM |  | 27 | 1 | 3 | 1738.04 | 1738.04 | нет | 0 | 1.0597 | 0.012878 |  |  | 1 | шт |  | 0 | 0
SQ2902-1926 | Поворот на 45 град. вертикальный внутренний 100х400 TDM |  | по заказу | 1 | 1 | 1880.48 | 1880.48 | нет | 0 |  |  |  |  | 1 | шт |  | 0 | 0
SQ2902-1927 | Поворот на 45 град. вертикальный внутренний 100х500 TDM |  | по заказу | 1 | 1 | 2419.79 | 2419.79 | нет | 0 |  |  |  |  | 1 | шт |  | 0 | 0
SQ2902-1928 | Поворот на 45 град. вертикальный внутренний 100х600 TDM |  | по заказу | 1 | 1 | 3012.6 | 3012.6 | нет | 0 |  |  |  |  | 1 | шт |  | 0 | 0
SQ2902-1902 | Поворот на 45 град. вертикальный внутренний 35х100 TDM |  | по заказу | 1 | 1 | 738.44 | 738.44 | нет | 0 |  |  |  |  | 1 | шт |  | 0 | 0
SQ2902-1903 | Поворот на 45 град. вертикальный внутренний 35х150 TDM |  | по заказу | 1 | 1 | 801.99 | 801.99 | нет | 0 |  |  |  |  | 1 | шт |  | 0 | 0
SQ2902-1904 | Поворот на 45 град. вертикальный внутренний 35х200 TDM |  | по заказу | 1 | 1 | 923.4 | 923.4 | нет | 0 |  |  |  |  | 1 | шт |  | 0 | 0
SQ2902-1905 | Поворот на 45 град. вертикальный внутренний 35х300 TDM |  | по заказу | 1 | 1 | 1034 | 1034 | нет | 0 |  |  |  |  | 1 | шт |  | 0 | 0
SQ2902-1901 | Поворот на 45 град. вертикальный внутренний 35х50 TDM |  | по заказу | 1 | 1 | 520.49 | 520.49 | нет | 0 |  |  |  |  | 1 | шт |  | 0 | 0
SQ2902-1907 | Поворот на 45 град. вертикальный внутренний 50х100 TDM |  | 92 | 1 | 10 | 970.34 | 970.34 | нет | 0 | 0.3299 | 0.001958 |  |  | 1 | шт |  | 0 | 0
SQ2902-1908 | Поворот на 45 град. вертикальный внутренний 50х150 TDM |  | 18 | 1 | 5 | 1098.38 | 1098.38 | нет | 0 | 0.4622 | 0.002816 |  |  | 1 | шт |  | 0 | 0
SQ2902-1909 | Поворот на 45 град. вертикальный внутренний 50х200 TDM |  | 28 | 1 | 5 | 1304.29 | 1304.29 | нет | 0 | 0.5736 | 0.003796 |  |  | 1 | шт |  | 0 | 0
SQ2902-1910 | Поворот на 45 град. вертикальный внутренний 50х300 TDM |  | 40 | 1 | 5 | 1547.85 | 1547.85 | нет | 0 | 0.7854 | 0.005473 |  |  | 1 | шт |  | 0 | 0
SQ2902-1911 | Поворот на 45 град. вертикальный внутренний 50х400 TDM |  | по заказу | 1 | 1 | 1784.08 | 1784.08 | нет | 0 |  |  |  |  | 1 | шт |  | 0 | 0
SQ2902-1906 | Поворот на 45 град. вертикальный внутренний 50х50 TDM |  | 160 | 1 | 10 | 811.75 | 811.75 | нет | 0 | 0.2292 | 0.001153 |  |  | 1 | шт |  | 0 | 0
SQ2902-1912 | Поворот на 45 град. вертикальный внутренний 50х500 TDM |  | по заказу | 1 | 1 | 2139.68 | 2139.68 | нет | 0 |  |  |  |  | 1 | шт |  | 0 | 0
SQ2902-1913 | Поворот на 45 град. вертикальный внутренний 50х600 TDM |  | по заказу | 1 | 1 | 2489.79 | 2489.79 | нет | 0 |  |  |  |  | 1 | шт |  | 0 | 0
SQ2902-1915 | Поворот на 45 град. вертикальный внутренний 80х100 TDM |  | по заказу | 1 | 1 | 1058.27 | 1058.27 | нет | 0 |  |  |  |  | 1 | шт |  | 0 | 0
SQ2902-1916 | Поворот на 45 град. вертикальный внутренний 80х150 TDM |  | по заказу | 1 | 1 | 1294.56 | 1294.56 | нет | 0 |  |  |  |  | 1 | шт |  | 0 | 0
SQ2902-1917 | Поворот на 45 град. вертикальный внутренний 80х200 TDM |  | по заказу | 1 | 1 | 1421.43 | 1421.43 | нет | 0 |  |  |  |  | 1 | шт |  | 0 | 0
SQ2902-1918 | Поворот на 45 град. вертикальный внутренний 80х300 TDM |  | по заказу | 1 | 1 | 1713.12 | 1713.12 | нет | 0 |  |  |  |  | 1 | шт |  | 0 | 0
SQ2902-1919 | Поворот на 45 град. вертикальный внутренний 80х400 TDM |  | по заказу | 1 | 1 | 1875.19 | 1875.19 | нет | 0 |  |  |  |  | 1 | шт |  | 0 | 0
SQ2902-1920 | Поворот на 45 град. вертикальный внутренний 80х500 TDM |  | по заказу | 1 | 1 | 2221.14 | 2221.14 | нет | 0 |  |  |  |  | 1 | шт |  | 0 | 0
SQ2902-1921 | Поворот на 45 град. вертикальный внутренний 80х600 TDM |  | по заказу | 1 | 1 | 2738.78 | 2738.78 | нет | 0 |  |  |  |  | 1 | шт |  | 0 | 0
SQ2902-1914 | Поворот на 45 град. вертикальный внутренний 80х80 TDM |  | по заказу | 1 | 1 | 1169.02 | 1169.02 | нет | 0 |  |  |  |  | 1 | шт |  | 0 | 0
| 29.02.22 Ответвители Т-образные горизонтальные оцинкованная сталь Сендзимир | [15 empty] | 0
SQ2902-2222 | Ответвитель Т-образный горизонтальный 100х100 мм TDM |  | 21 | 1 | 6 | 1733.66 | 1733.66 | нет | 0 | 0.7 | 0.008253 |  |  | 1 | шт |  | 0 | 0
SQ2902-2223 | Ответвитель Т-образный горизонтальный 100х150 мм TDM |  | 20 | 1 | 10 | 1859.38 | 1859.38 | нет | 0 | 1.128 | 0.011235 |  |  | 1 | шт |  | 0 | 0
SQ2902-2224 | Ответвитель Т-образный горизонтальный 100х200 мм TDM |  | 28.04.2024 | 1 | 5 | 2286.12 | 2286.12 | нет | 0 | 1.54 | 0.016096 |  |  | 1 | шт |  | 0 | 0
SQ2902-2225 | Ответвитель Т-образный горизонтальный 100х300 мм TDM |  | 27 | 1 | 5 | 2940.57 | 2940.57 | нет | 0 | 2.4266 | 0.026073 |  |  | 1 | шт |  | 0 | 0
SQ2902-2226 | Ответвитель Т-образный горизонтальный 100х400 мм TDM |  | 11 | 1 | 5 | 3447.51 | 3447.51 | нет | 0 | 3.5216 | 0.038258 |  |  | 1 | шт |  | 0 | 0
SQ2902-2227 | Ответвитель Т-образный горизонтальный 100х500 мм TDM |  | 28.04.2024 | 1 | 5 | 3931.49 | 3931.49 | нет | 0 | 4.8824 | 0.053207 |  |  | 1 | шт |  | 0 | 0
SQ2902-2228 | Ответвитель Т-образный горизонтальный 100х600 мм TDM |  | по заказу | 1 | 1 | 4610.66 | 4610.66 | нет | 0 | 8.2 | 0.051684 |  |  | 1 | шт |  | 0 | 0
SQ2902-2202 | Ответвитель Т-образный горизонтальный 35х100 мм TDM |  | 21 | 1 | 12 | 1528.93 | 1528.93 | нет | 0 | 0.5465 | 0.00276 |  |  | 1 | шт |  | 0 | 0
SQ2902-2204 | Ответвитель Т-образный горизонтальный 35х200 мм TDM |  | 10 | 1 | 5 | 1917.74 | 1917.74 | нет | 0 | 1.16 | 0.005225 |  |  | 1 | шт |  | 0 | 0
SQ2902-2205 | Ответвитель Т-образный горизонтальный 35х300 мм TDM |  | 11 | 1 | 5 | 2511.55 | 2511.55 | нет | 0 | 1.98 | 0.008496 |  |  | 1 | шт |  | 0 | 0
SQ2902-2201 | Ответвитель Т-образный горизонтальный 35х50 мм TDM |  | 17 | 1 | 12 | 1326.44 | 1326.44 | нет | 0 | 0.31783 | 0.001519 |  |  | 1 | шт |  | 0 | 0
SQ2902-2207 | Ответвитель Т-образный горизонтальный 50х100 мм TDM |  | 187 | 1 | 10 | 1549.18 | 1549.18 | нет | 0 | 0.62 | 0.004137 |  |  | 1 | шт |  | 0 | 0
SQ2902-2208 | Ответвитель Т-образный горизонтальный 50х150 мм TDM |  | 114 | 1 | 5 | 1713.12 | 1713.12 | нет | 0 | 0.9024 | 0.005585 |  |  | 1 | шт |  | 0 | 0
SQ2902-2209 | Ответвитель Т-образный горизонтальный 50х200 мм TDM |  | 150 | 1 | 5 | 1934.67 | 1934.67 | нет | 0 | 1.2 | 0.00885 |  |  | 1 | шт |  | 0 | 0
SQ2902-2210 | Ответвитель Т-образный горизонтальный 50х300 мм TDM |  | 107 | 1 | 5 | 2549.43 | 2549.43 | нет | 0 | 2.1358 | 0.01307 |  |  | 1 | шт |  | 0 | 0
SQ2902-2211 | Ответвитель Т-образный горизонтальный 50х400 мм TDM |  | 6 | 1 | 5 | 3230.26 | 3230.26 | нет | 0 | 3.1 | 0.018408 |  |  | 1 | шт |  | 0 | 0
SQ2902-2206 | Ответвитель Т-образный горизонтальный 50х50 мм TDM |  | 136 | 1 | 9 | 1459.08 | 1459.08 | нет | 0 | 0.36989 | 0.002255 |  |  | 1 | шт |  | 0 | 0
SQ2902-2212 | Ответвитель Т-образный горизонтальный 50х500 мм TDM |  | 17 | 1 | 5 | 3615.53 | 3615.53 | нет | 0 | 4.5336 | 0.026776 |  |  | 1 | шт |  | 0 | 0
SQ2902-2213 | Ответвитель Т-образный горизонтальный 50х600 мм TDM |  | по заказу | 1 | 1 | 4421.49 | 4421.49 | нет | 0 | 8.9 | 0.025842 |  |  | 1 | шт |  | 0 | 0
SQ2902-2215 | Ответвитель Т-образный горизонтальный 80х100 мм TDM |  | 24 | 1 | 6 | 1589.91 | 1589.91 | нет | 0 | 0.67833 | 0.00736 |  |  | 1 | шт |  | 0 | 0
SQ2902-2216 | Ответвитель Т-образный горизонтальный 80х150 мм TDM |  | 9 | 1 | 10 | 1758.64 | 1758.64 | нет | 0 | 1.0075 | 0.009241 |  |  | 1 | шт |  | 0 | 0
SQ2902-2217 | Ответвитель Т-образный горизонтальный 80х200 мм TDM |  | 34 | 1 | 5 | 2002.19 | 2002.19 | нет | 0 | 1.42 | 0.012768 |  |  | 1 | шт |  | 0 | 0
SQ2902-2218 | Ответвитель Т-образный горизонтальный 80х300 мм TDM |  | 49 | 1 | 5 | 2879.68 | 2879.68 | нет | 0 | 2.1 | 0.000142 |  |  | 1 | шт |  | 0 | 0
SQ2902-2219 | Ответвитель Т-образный горизонтальный 80х400 мм TDM |  | 18 | 1 | 5 | 3371.05 | 3371.05 | нет | 0 | 3.4078 | 0.03084 |  |  | 1 | шт |  | 0 | 0
SQ2902-2220 | Ответвитель Т-образный горизонтальный 80х500 мм TDM |  | 18 | 1 | 5 | 3840.66 | 3840.66 | нет | 0 | 4.7354 | 0.043942 |  |  | 1 | шт |  | 0 | 0
SQ2902-2221 | Ответвитель Т-образный горизонтальный 80х600 мм TDM |  | по заказу | 1 | 1 | 4505.71 | 4505.71 | нет | 0 | 6.2 | 0.0413 |  |  | 1 | шт |  | 0 | 0
SQ2902-2214 | Ответвитель Т-образный горизонтальный 80х80 мм TDM |  | 13 | 1 | 6 | 1615.42 | 1615.42 | нет | 0 | 0.63183 | 0.005452 |  |  | 1 | шт |  | 0 | 0
| 29.02.25 Ответвители Т-образные вертикальные вниз оцинкованная сталь Сендзимир | [15 empty] | 0
SQ2902-2522 | Ответвитель Т-образный вертикальный вниз 100х100 мм TDM |  | 10 | 1 | 4 | 3735.66 | 3735.66 | нет | 0 | 0.8 | 0.009119 |  |  | 1 | шт |  | 0 | 0
SQ2902-2523 | Ответвитель Т-образный вертикальный вниз 100х150 мм TDM |  | по заказу | 1 | 2 | 4070.19 | 4070.19 | нет | 0 | 0.9 | 0.013801 |  |  | 1 | шт |  | 0 | 0
SQ2902-2524 | Ответвитель Т-образный вертикальный вниз 100х200 мм TDM |  | 10 | 1 | 3 | 4440.65 | 4440.65 | нет | 0 | 1.2423 | 0.017256 |  |  | 1 | шт |  | 0 | 0
SQ2902-2525 | Ответвитель Т-образный вертикальный вниз 100х300 мм TDM |  | 3 | 1 | 2 | 5161.97 | 5161.97 | нет | 0 | 1.4 | 0.025375 |  |  | 1 | шт |  | 0 | 0
SQ2902-2526 | Ответвитель Т-образный вертикальный вниз 100х400 мм TDM |  | по заказу | 1 | 1 | 6040.24 | 6040.24 | нет | 0 | 2.73 | 0.046256 |  |  | 1 | шт |  | 0 | 0
SQ2902-2527 | Ответвитель Т-образный вертикальный вниз 100х500 мм TDM |  | по заказу | 1 | 1 | 6884.01 | 6884.01 | нет | 0 | 3.18 | 0.057702 |  |  | 1 | шт |  | 0 | 0
SQ2902-2528 | Ответвитель Т-образный вертикальный вниз 100х600 мм TDM |  | по заказу | 1 | 1 | 7425.04 | 7425.04 | нет | 0 | 3.65 | 0.069148 |  |  | 1 | шт |  | 0 | 0
SQ2902-2502 | Ответвитель Т-образный вертикальный вниз 35х100 мм TDM |  | по заказу | 1 | 1 | 3016.13 | 3016.13 | нет | 0 | 0.76 | 0.007906 |  |  | 1 | шт |  | 0 | 0
SQ2902-2503 | Ответвитель Т-образный вертикальный вниз 35х150 мм TDM |  | по заказу | 1 | 1 | 3237.03 | 3237.03 | нет | 0 | 0.97 | 0.011682 |  |  | 1 | шт |  | 0 | 0
SQ2902-2504 | Ответвитель Т-образный вертикальный вниз 35х200 мм TDM |  | 9 | 1 | 2 | 3618.76 | 3618.76 | нет | 0 | 0.801 | 0.010648 |  |  | 1 | шт |  | 0 | 0
SQ2902-2505 | Ответвитель Т-образный вертикальный вниз 35х300 мм TDM |  | 8 | 1 | 2 | 3927.3 | 3927.3 | нет | 0 | 0.944 | 0.011589 |  |  | 1 | шт |  | 0 | 0
SQ2902-2501 | Ответвитель Т-образный вертикальный вниз 35х50 мм TDM |  | по заказу | 1 | 1 | 2406.18 | 2406.18 | нет | 0 | 0.35 | 0.004012 |  |  | 1 | шт |  | 0 | 0
SQ2902-2507 | Ответвитель Т-образный вертикальный вниз 50х100 мм TDM |  | 8 | 1 | 4 | 3141.81 | 3141.81 | нет | 0 | 0.5 | 0.005795 |  |  | 1 | шт |  | 0 | 0
SQ2902-2508 | Ответвитель Т-образный вертикальный вниз 50х150 мм TDM |  | 28.04.2024 | 1 | 2 | 3337.15 | 3337.15 | нет | 0 | 0.6125 | 0.007316 |  |  | 1 | шт |  | 0 | 0
SQ2902-2509 | Ответвитель Т-образный вертикальный вниз 50х200 мм TDM |  | 8 | 1 | 2 | 3730.68 | 3730.68 | нет | 0 | 0.8 | 0.011342 |  |  | 1 | шт |  | 0 | 0
SQ2902-2510 | Ответвитель Т-образный вертикальный вниз 50х300 мм TDM |  | 7 | 1 | 2 | 4048.76 | 4048.76 | нет | 0 | 1 | 0.016312 |  |  | 1 | шт |  | 0 | 0
SQ2902-2511 | Ответвитель Т-образный вертикальный вниз 50х400 мм TDM |  | по заказу | 1 | 1 | 4406.35 | 4406.35 | нет | 0 | 2.1 | 0.032214 |  |  | 1 | шт |  | 0 | 0
SQ2902-2506 | Ответвитель Т-образный вертикальный вниз 50х50 мм TDM |  | 23 | 1 | 4 | 2506.41 | 2506.41 | нет | 0 | 0.4 | 0.003415 |  |  | 1 | шт |  | 0 | 0
SQ2902-2512 | Ответвитель Т-образный вертикальный вниз 50х500 мм TDM |  | по заказу | 1 | 1 | 4866.32 | 4866.32 | нет | 0 | 2.6 | 0.040238 |  |  | 1 | шт |  | 0 | 0
SQ2902-2513 | Ответвитель Т-образный вертикальный вниз 50х600 мм TDM |  | по заказу | 1 | 1 | 5075.12 | 5075.12 | нет | 0 | 3.03 | 0.048144 |  |  | 1 | шт |  | 0 | 0
SQ2902-2515 | Ответвитель Т-образный вертикальный вниз 80х100 мм TDM |  | по заказу | 1 | 1 | 3623.65 | 3623.65 | нет | 0 | 1.16 | 0.010266 |  |  | 1 | шт |  | 0 | 0
SQ2902-2516 | Ответвитель Т-образный вертикальный вниз 80х150 мм TDM |  | по заказу | 1 | 1 | 3944.09 | 3944.09 | нет | 0 | 1.37 | 0.01534 |  |  | 1 | шт |  | 0 | 0
SQ2902-2517 | Ответвитель Т-образный вертикальный вниз 80х200 мм TDM |  | по заказу | 1 | 1 | 4293.8 | 4293.8 | нет | 0 | 1.59 | 0.020296 |  |  | 1 | шт |  | 0 | 0
SQ2902-2518 | Ответвитель Т-образный вертикальный вниз 80х300 мм TDM |  | по заказу | 1 | 1 | 4722.17 | 4722.17 | нет | 0 | 2.6 | 0.030326 |  |  | 1 | шт |  | 0 | 0
SQ2902-2519 | Ответвитель Т-образный вертикальный вниз 80х400 мм TDM |  | по заказу | 1 | 1 | 5183.25 | 5183.25 | нет | 0 | 2.6 | 0.040356 |  |  | 1 | шт |  | 0 | 0
SQ2902-2520 | Ответвитель Т-образный вертикальный вниз 80х500 мм TDM |  | по заказу | 1 | 1 | 5703.12 | 5703.12 | нет | 0 | 2.96 | 0.050386 |  |  | 1 | шт |  | 0 | 0
SQ2902-2521 | Ответвитель Т-образный вертикальный вниз 80х600 мм TDM |  | по заказу | 1 | 1 | 5978.59 | 5978.59 | нет | 0 | 3.65 | 0.060298 |  |  | 1 | шт |  | 0 | 0
SQ2902-2514 | Ответвитель Т-образный вертикальный вниз 80х80 мм TDM |  | по заказу | 1 | 1 | 2625.43 | 2625.43 | нет | 0 | 1.1 | 0.00826 |  |  | 1 | шт |  | 0 | 0
| 29.02.28 Ответвители Т-образные вертикальные вниз боковые оцинкованная сталь Сендзимир | [15 empty] | 0
SQ2902-2822 | Ответвитель Т-образный вертикальный вниз боковой 100х100 мм TDM |  | 4 | 1 | 4 | 5247.88 | 5247.88 | нет | 0 | 0.8 | 0.008865 |  |  | 1 | шт |  | 0 | 0
SQ2902-2823 | Ответвитель Т-образный вертикальный вниз боковой 100х150 мм TDM |  | 2 | 1 | 2 | 5679.53 | 5679.53 | нет | 0 | 1.1 | 0.015958 |  |  | 1 | шт |  | 0 | 0
SQ2902-2824 | Ответвитель Т-образный вертикальный вниз боковой 100х200 мм TDM |  | 8 | 1 | 2 | 6314.17 | 6314.17 | нет | 0 | 1.5 | 0.023978 |  |  | 1 | шт |  | 0 | 0
SQ2902-2825 | Ответвитель Т-образный вертикальный вниз боковой 100х300 мм TDM |  | 12 | 1 | 2 | 7762.13 | 7762.13 | нет | 0 | 2.4 | 0.041234 |  |  | 1 | шт |  | 0 | 0
SQ2902-2826 | Ответвитель Т-образный вертикальный вниз боковой 100х400 мм TDM |  | по заказу | 1 | 1 | 9788.64 | 9788.64 | нет | 0 | 5.45 | 0.081656 |  |  | 1 | шт |  | 0 | 0
SQ2902-2827 | Ответвитель Т-образный вертикальный вниз боковой 100х500 мм TDM |  | по заказу | 1 | 1 | 10624.63 | 10624.63 | нет | 0 | 7.24 | 0.11611 |  |  | 1 | шт |  | 0 | 0
SQ2902-2828 | Ответвитель Т-образный вертикальный вниз боковой 100х600 мм TDM |  | по заказу | 1 | 1 | 12348.62 | 12348.62 | нет | 0 | 9.51 | 0.13924 |  |  | 1 | шт |  | 0 | 0
SQ2902-2802 | Ответвитель Т-образный вертикальный вниз боковой 35х100 мм TDM |  | по заказу | 1 | 1 | 4617.78 | 4617.78 | нет | 0 | 0.97 | 0.006962 |  |  | 1 | шт |  | 0 | 0
SQ2902-2803 | Ответвитель Т-образный вертикальный вниз боковой 35х150 мм TDM |  | по заказу | 1 | 1 | 4714.11 | 4714.11 | нет | 0 | 1.41 | 0.012036 |  |  | 1 | шт |  | 0 | 0
SQ2902-2804 | Ответвитель Т-образный вертикальный вниз боковой 35х200 мм TDM |  | по заказу | 1 | 1 | 4978.93 | 4978.93 | нет | 0 | 1.6 | 0.01829 |  |  | 1 | шт |  | 0 | 0
SQ2902-2805 | Ответвитель Т-образный вертикальный вниз боковой 35х300 мм TDM |  | по заказу | 1 | 1 | 6128.85 | 6128.85 | нет | 0 | 3.3 | 0.034102 |  |  | 1 | шт |  | 0 | 0
SQ2902-2801 | Ответвитель Т-образный вертикальный вниз боковой 35х50 мм TDM |  | по заказу | 1 | 1 | 3523.57 | 3523.57 | нет | 0 | 0.6 | 0.006018 |  |  | 1 | шт |  | 0 | 0
SQ2902-2807 | Ответвитель Т-образный вертикальный вниз боковой 50х100 мм TDM |  | 10 | 1 | 4 | 4727.29 | 4727.29 | нет | 0 | 0.6 | 0.005607 |  |  | 1 | шт |  | 0 | 0
SQ2902-2808 | Ответвитель Т-образный вертикальный вниз боковой 50х150 мм TDM |  | 28.04.2024 | 1 | 2 | 4823.48 | 4823.48 | нет | 0 | 1.1475 | 0.011418 |  |  | 1 | шт |  | 0 | 0
SQ2902-2809 | Ответвитель Т-образный вертикальный вниз боковой 50х200 мм TDM |  | 2 | 1 | 2 | 5088.03 | 5088.03 | нет | 0 | 1.3 | 0.017953 |  |  | 1 | шт |  | 0 | 0
SQ2902-2810 | Ответвитель Т-образный вертикальный вниз боковой 50х300 мм TDM |  | 4 | 1 | 2 | 6237.18 | 6237.18 | нет | 0 | 2.2 | 0.033411 |  |  | 1 | шт |  | 0 | 0
SQ2902-2811 | Ответвитель Т-образный вертикальный вниз боковой 50х400 мм TDM |  | по заказу | 1 | 1 | 6678.02 | 6678.02 | нет | 0 | 5.09 | 0.064664 |  |  | 1 | шт |  | 0 | 0
SQ2902-2806 | Ответвитель Т-образный вертикальный вниз боковой 50х50 мм TDM |  | 7 | 1 | 4 | 3633.83 | 3633.83 | нет | 0 | 0.3 | 0.003313 |  |  | 1 | шт |  | 0 | 0
SQ2902-2812 | Ответвитель Т-образный вертикальный вниз боковой 50х500 мм TDM |  | по заказу | 1 | 1 | 7811.03 | 7811.03 | нет | 0 | 7.26 | 0.080712 |  |  | 1 | шт |  | 0 | 0
SQ2902-2813 | Ответвитель Т-образный вертикальный вниз боковой 50х600 мм TDM |  | по заказу | 1 | 1 | 8436.48 | 8436.48 | нет | 0 | 9.14 | 0.09676 |  |  | 1 | шт |  | 0 | 0
SQ2902-2815 | Ответвитель Т-образный вертикальный вниз боковой 80х100 мм TDM |  | по заказу | 1 | 1 | 5206.8 | 5206.8 | нет | 0 | 1.17 | 0.011092 |  |  | 1 | шт |  | 0 | 0
SQ2902-2816 | Ответвитель Т-образный вертикальный вниз боковой 80х150 мм TDM |  | по заказу | 1 | 1 | 5479.88 | 5479.88 | нет | 0 | 1.81 | 0.018408 |  |  | 1 | шт |  | 0 | 0
SQ2902-2817 | Ответвитель Т-образный вертикальный вниз боковой 80х200 мм TDM |  | по заказу | 1 | 1 | 6091.33 | 6091.33 | нет | 0 | 2.36 | 0.02714 |  |  | 1 | шт |  | 0 | 0
SQ2902-2818 | Ответвитель Т-образный вертикальный вниз боковой 80х300 мм TDM |  | по заказу | 1 | 1 | 7487.19 | 7487.19 | нет | 0 | 3.68 | 0.04838 |  |  | 1 | шт |  | 0 | 0
SQ2902-2819 | Ответвитель Т-образный вертикальный вниз боковой 80х400 мм TDM |  | по заказу | 1 | 1 | 8072.03 | 8072.03 | нет | 0 | 5.3 | 0.074812 |  |  | 1 | шт |  | 0 | 0
SQ2902-2820 | Ответвитель Т-образный вертикальный вниз боковой 80х500 мм TDM |  | по заказу | 1 | 1 | 9227.38 | 9227.38 | нет | 0 | 7.18 | 0.085314 |  |  | 1 | шт |  | 0 | 0
SQ2902-2821 | Ответвитель Т-образный вертикальный вниз боковой 80х600 мм TDM |  | по заказу | 1 | 1 | 9952.02 | 9952.02 | нет | 0 | 9.33 | 0.095816 |  |  | 1 | шт |  | 0 | 0
SQ2902-2814 | Ответвитель Т-образный вертикальный вниз боковой 80х80 мм TDM |  | по заказу | 1 | 1 | 3949.91 | 3949.91 | нет | 0 | 1.2 | 0.008496 |  |  | 1 | шт |  | 0 | 0
| 29.02.31 Ответвители Т-образные вертикальные вверх оцинкованная сталь Сендзимир | [15 empty] | 0
SQ2902-3122 | Ответвитель Т-образный вертикальный вверх 100х100 мм TDM |  | 11 | 1 | 4 | 2364.27 | 2364.27 | нет | 0 | 0.8875 | 0.009228 |  |  | 1 | шт |  | 0 | 0
SQ2902-3123 | Ответвитель Т-образный вертикальный вверх 100х150 мм TDM |  | 4 | 1 | 2 | 2623.36 | 2623.36 | нет | 0 | 1.165 | 0.014042 |  |  | 1 | шт |  | 0 | 0
SQ2902-3124 | Ответвитель Т-образный вертикальный вверх 100х200 мм TDM |  | 7 | 1 | 2 | 2903.27 | 2903.27 | нет | 0 | 1.265 | 0.019507 |  |  | 1 | шт |  | 0 | 0
SQ2902-3125 | Ответвитель Т-образный вертикальный вверх 100х300 мм TDM |  | 6 | 1 | 2 | 3460.33 | 3460.33 | нет | 0 | 1.665 | 0.026506 |  |  | 1 | шт |  | 0 | 0
SQ2902-3126 | Ответвитель Т-образный вертикальный вверх 100х400 мм TDM |  | по заказу | 1 | 1 | 3923.77 | 3923.77 | нет | 0 | 2.64 | 0.045902 |  |  | 1 | шт |  | 0 | 0
SQ2902-3127 | Ответвитель Т-образный вертикальный вверх 100х500 мм TDM |  | по заказу | 1 | 1 | 4420.26 | 4420.26 | нет | 0 | 3.19 | 0.05723 |  |  | 1 | шт |  | 0 | 0
SQ2902-3128 | Ответвитель Т-образный вертикальный вверх 100х600 мм TDM |  | по заказу | 1 | 1 | 4906.61 | 4906.61 | нет | 0 | 3.65 | 0.068558 |  |  | 1 | шт |  | 0 | 0
SQ2902-3102 | Ответвитель Т-образный вертикальный вверх 35х100 мм TDM |  | по заказу | 1 | 1 | 1763.69 | 1763.69 | нет | 0 | 1.62 | 0.006844 |  |  | 1 | шт |  | 0 | 0
SQ2902-3103 | Ответвитель Т-образный вертикальный вверх 35х150 мм TDM |  | по заказу | 1 | 1 | 2017.37 | 2017.37 | нет | 0 | 2.43 | 0.012272 |  |  | 1 | шт |  | 0 | 0
SQ2902-3104 | Ответвитель Т-образный вертикальный вверх 35х200 мм TDM |  | по заказу | 1 | 1 | 2304.24 | 2304.24 | нет | 0 | 3.24 | 0.01357 |  |  | 1 | шт |  | 0 | 0
SQ2902-3105 | Ответвитель Т-образный вертикальный вверх 35х300 мм TDM |  | по заказу | 1 | 1 | 2816.47 | 2816.47 | нет | 0 | 4.86 | 0.020296 |  |  | 1 | шт |  | 0 | 0
SQ2902-3101 | Ответвитель Т-образный вертикальный вверх 35х50 мм TDM |  | по заказу | 1 | 1 | 1266.84 | 1266.84 | нет | 0 | 0.81 | 0.00354 |  |  | 1 | шт |  | 0 | 0
SQ2902-3107 | Ответвитель Т-образный вертикальный вверх 50х100 мм TDM |  | 20 | 1 | 4 | 1875.39 | 1875.39 | нет | 0 | 0.5 | 0.005814 |  |  | 1 | шт |  | 0 | 0
SQ2902-3108 | Ответвитель Т-образный вертикальный вверх 50х150 мм TDM |  | 3 | 1 | 2 | 2128.87 | 2128.87 | нет | 0 | 0.7 | 0.008977 |  |  | 1 | шт |  | 0 | 0
SQ2902-3109 | Ответвитель Т-образный вертикальный вверх 50х200 мм TDM |  | 10 | 1 | 2 | 2415.44 | 2415.44 | нет | 0 | 0.965 | 0.011687 |  |  | 1 | шт |  | 0 | 0
SQ2902-3110 | Ответвитель Т-образный вертикальный вверх 50х300 мм TDM |  | 3 | 1 | 2 | 2927.35 | 2927.35 | нет | 0 | 1.2 | 0.016071 |  |  | 1 | шт |  | 0 | 0
SQ2902-3111 | Ответвитель Т-образный вертикальный вверх 50х400 мм TDM |  | по заказу | 1 | 1 | 3366.48 | 3366.48 | нет | 0 | 2.21 | 0.03186 |  |  | 1 | шт |  | 0 | 0
SQ2902-3106 | Ответвитель Т-образный вертикальный вверх 50х50 мм TDM |  | 29 | 1 | 6 | 1378.86 | 1378.86 | нет | 0 | 0.4 | 0.002992 |  |  | 1 | шт |  | 0 | 0
SQ2902-3112 | Ответвитель Т-образный вертикальный вверх 50х500 мм TDM |  | по заказу | 1 | 1 | 3820.55 | 3820.55 | нет | 0 | 2.63 | 0.039766 |  |  | 1 | шт |  | 0 | 0
SQ2902-3113 | Ответвитель Т-образный вертикальный вверх 50х600 мм TDM |  | по заказу | 1 | 1 | 4241.75 | 4241.75 | нет | 0 | 3.06 | 0.047672 |  |  | 1 | шт |  | 0 | 0
SQ2902-3115 | Ответвитель Т-образный вертикальный вверх 80х100 мм TDM |  | по заказу | 1 | 1 | 2129.32 | 2129.32 | нет | 0 | 0.97 | 0.010266 |  |  | 1 | шт |  | 0 | 0
SQ2902-3116 | Ответвитель Т-образный вертикальный вверх 80х150 мм TDM |  | по заказу | 1 | 1 | 2379.15 | 2379.15 | нет | 0 | 1.18 | 0.015222 |  |  | 1 | шт |  | 0 | 0
SQ2902-3117 | Ответвитель Т-образный вертикальный вверх 80х200 мм TDM |  | по заказу | 1 | 1 | 2649.34 | 2649.34 | нет | 0 | 1.4 | 0.020178 |  |  | 1 | шт |  | 0 | 0
SQ2902-3118 | Ответвитель Т-образный вертикальный вверх 80х300 мм TDM |  | по заказу | 1 | 1 | 3174.74 | 3174.74 | нет | 0 | 1.63 | 0.03009 |  |  | 1 | шт |  | 0 | 0
SQ2902-3119 | Ответвитель Т-образный вертикальный вверх 80х400 мм TDM |  | по заказу | 1 | 1 | 3614.95 | 3614.95 | нет | 0 | 2.07 | 0.040002 |  |  | 1 | шт |  | 0 | 0
SQ2902-3120 | Ответвитель Т-образный вертикальный вверх 80х500 мм TDM |  | по заказу | 1 | 1 | 4070.14 | 4070.14 | нет | 0 | 2.52 | 0.049914 |  |  | 1 | шт |  | 0 | 0
SQ2902-3121 | Ответвитель Т-образный вертикальный вверх 80х600 мм TDM |  | по заказу | 1 | 1 | 4504.36 | 4504.36 | нет | 0 |  |  |  |  | 1 | шт |  | 0 | 0
SQ2902-3114 | Ответвитель Т-образный вертикальный вверх 80х80 мм TDM |  | по заказу | 1 | 1 | 1946.63 | 1946.63 | нет | 0 | 0.97 | 0.008234 |  |  | 1 | шт |  | 0 | 0
| 29.02.34 Ответвители Т-образные вертикальные вверх боковые оцинкованная сталь Сендзимир | [15 empty] | 0
SQ2902-3422 | Ответвитель Т-образный вертикальный вверх боковой 100х100 мм TDM |  | 10 | 1 | 4 | 2615.5 | 2615.5 | нет | 0 | 0.8825 | 0.009533 |  |  | 1 | шт |  | 0 | 0
SQ2902-3423 | Ответвитель Т-образный вертикальный вверх боковой 100х150 мм TDM |  | 4 | 1 | 2 | 3553.92 | 3553.92 | нет | 0 | 1.265 | 0.017383 |  |  | 1 | шт |  | 0 | 0
SQ2902-3424 | Ответвитель Т-образный вертикальный вверх боковой 100х200 мм TDM |  | 10 | 1 | 2 | 4241.75 | 4241.75 | нет | 0 | 1.823 | 0.023662 |  |  | 1 | шт |  | 0 | 0
SQ2902-3425 | Ответвитель Т-образный вертикальный вверх боковой 100х300 мм TDM |  | 7 | 1 | 2 | 5729.03 | 5729.03 | нет | 0 | 2.8805 | 0.044591 |  |  | 1 | шт |  | 0 | 0
SQ2902-3426 | Ответвитель Т-образный вертикальный вверх боковой 100х400 мм TDM |  | по заказу | 1 | 1 | 7525.45 | 7525.45 | нет | 0 | 5.26 | 0.07552 |  |  | 1 | шт |  | 0 | 0
SQ2902-3427 | Ответвитель Т-образный вертикальный вверх боковой 100х500 мм TDM |  | по заказу | 1 | 1 | 9643.29 | 9643.29 | нет | 0 | 7.11 | 0.10785 |  |  | 1 | шт |  | 0 | 0
SQ2902-3428 | Ответвитель Т-образный вертикальный вверх боковой 100х600 мм TDM |  | по заказу | 1 | 1 | 12113.5 | 12113.5 | нет | 0 | 9.24 | 0.14573 |  |  | 1 | шт |  | 0 | 0
SQ2902-3402 | Ответвитель Т-образный вертикальный вверх боковой 35х100 мм TDM |  | по заказу | 1 | 1 | 2060.89 | 2060.89 | нет | 0 | 1.792 | 0.007788 |  |  | 1 | шт |  | 0 | 0
SQ2902-3403 | Ответвитель Т-образный вертикальный вверх боковой 35х150 мм TDM |  | по заказу | 1 | 1 | 2263.18 | 2263.18 | нет | 0 | 2.688 | 0.013098 |  |  | 1 | шт |  | 0 | 0
SQ2902-3404 | Ответвитель Т-образный вертикальный вверх боковой 35х200 мм TDM |  | по заказу | 1 | 1 | 2467.42 | 2467.42 | нет | 0 | 3.584 | 0.019352 |  |  | 1 | шт |  | 0 | 0
SQ2902-3405 | Ответвитель Т-образный вертикальный вверх боковой 35х300 мм TDM |  | по заказу | 1 | 1 | 2713.14 | 2713.14 | нет | 0 | 5.376 | 0.03481 |  |  | 1 | шт |  | 0 | 0
SQ2902-3401 | Ответвитель Т-образный вертикальный вверх боковой 35х50 мм TDM |  | по заказу | 1 | 1 | 1397.77 | 1397.77 | нет | 0 | 0.896 | 0.003422 |  |  | 1 | шт |  | 0 | 0
SQ2902-3407 | Ответвитель Т-образный вертикальный вверх боковой 50х100 мм TDM |  | 4 | 1 | 4 | 2172.25 | 2172.25 | нет | 0 | 0.76225 | 0.007029 |  |  | 1 | шт |  | 0 | 0
SQ2902-3408 | Ответвитель Т-образный вертикальный вверх боковой 50х150 мм TDM |  | 2 | 1 | 2 | 2378.25 | 2378.25 | нет | 0 | 1.1575 | 0.011876 |  |  | 1 | шт |  | 0 | 0
SQ2902-3409 | Ответвитель Т-образный вертикальный вверх боковой 50х200 мм TDM |  | 8 | 1 | 2 | 2578.52 | 2578.52 | нет | 0 | 1.596 | 0.019213 |  |  | 1 | шт |  | 0 | 0
SQ2902-3410 | Ответвитель Т-образный вертикальный вверх боковой 50х300 мм TDM |  | 1 | 1 | 2 | 2823.98 | 2823.98 | нет | 0 | 2.5 | 0.032406 |  |  | 1 | шт |  | 0 | 0
SQ2902-3411 | Ответвитель Т-образный вертикальный вверх боковой 50х400 мм TDM |  | по заказу | 1 | 1 | 3804.93 | 3804.93 | нет | 0 | 4.92 | 0.059118 |  |  | 1 | шт |  | 0 | 0
SQ2902-3406 | Ответвитель Т-образный вертикальный вверх боковой 50х50 мм TDM |  | 28.04.2024 | 1 | 4 | 1505.9 | 1505.9 | нет | 0 | 0.4825 | 0.003505 |  |  | 1 | шт |  | 0 | 0
SQ2902-3412 | Ответвитель Т-образный вертикальный вверх боковой 50х500 мм TDM |  | по заказу | 1 | 1 | 4942.47 | 4942.47 | нет | 0 | 6.73 | 0.084488 |  |  | 1 | шт |  | 0 | 0
SQ2902-3413 | Ответвитель Т-образный вертикальный вверх боковой 50х600 мм TDM |  | по заказу | 1 | 1 | 6242.49 | 6242.49 | нет | 0 | 8.8 | 0.11411 |  |  | 1 | шт |  | 0 | 0
SQ2902-3415 | Ответвитель Т-образный вертикальный вверх боковой 80х100 мм TDM |  | по заказу | 1 | 1 | 2377.78 | 2377.78 | нет | 0 | 1.28 | 0.009912 |  |  | 1 | шт |  | 0 | 0
SQ2902-3416 | Ответвитель Т-образный вертикальный вверх боковой 80х150 мм TDM |  | по заказу | 1 | 1 | 2582.81 | 2582.81 | нет | 0 | 1.74 | 0.016638 |  |  | 1 | шт |  | 0 | 0
SQ2902-3417 | Ответвитель Т-образный вертикальный вверх боковой 80х200 мм TDM |  | по заказу | 1 | 1 | 2750.47 | 2750.47 | нет | 0 | 2.28 | 0.024662 |  |  | 1 | шт |  | 0 | 0
SQ2902-3418 | Ответвитель Т-образный вертикальный вверх боковой 80х300 мм TDM |  | по заказу | 1 | 1 | 2995.57 | 2995.57 | нет | 0 | 3.56 | 0.04425 |  |  | 1 | шт |  | 0 | 0
SQ2902-3419 | Ответвитель Т-образный вертикальный вверх боковой 80х400 мм TDM |  | по заказу | 1 | 1 | 3954.37 | 3954.37 | нет | 0 | 5.13 | 0.068912 |  |  | 1 | шт |  | 0 | 0
SQ2902-3420 | Ответвитель Т-образный вертикальный вверх боковой 80х500 мм TDM |  | по заказу | 1 | 1 | 5085.01 | 5085.01 | нет | 0 | 6.96 | 0.09853 |  |  | 1 | шт |  | 0 | 0
SQ2902-3421 | Ответвитель Т-образный вертикальный вверх боковой 80х600 мм TDM |  | по заказу | 1 | 1 | 6393.84 | 6393.84 | нет | 0 | 9.08 | 0.1331 |  |  | 1 | шт |  | 0 | 0
SQ2902-3414 | Ответвитель Т-образный вертикальный вверх боковой 80х80 мм TDM |  | по заказу | 1 | 1 | 2146.94 | 2146.94 | нет | 0 | 1.1 | 0.007552 |  |  | 1 | шт |  | 0 | 0
| 29.02.37 Разветвители крестобразные оцинкованная сталь Сендзимир | [15 empty] | 0
SQ2902-3722 | Ответвитель крестообразный 100х100 мм TDM |  | 26 | 1 | 2 | 2424.21 | 2424.21 | нет | 0 | 0.9 | 0.009115 |  |  | 1 | шт |  | 0 | 0
SQ2902-3723 | Ответвитель крестообразный 100х150 мм TDM |  | 6 | 1 | 2 | 2680.59 | 2680.59 | нет | 0 | 1.2 | 0.01337 |  |  | 1 | шт |  | 0 | 0
SQ2902-3724 | Ответвитель крестообразный 100х200 мм TDM |  | 29 | 1 | 2 | 2987.42 | 2987.42 | нет | 0 | 1.6 | 0.022449 |  |  | 1 | шт |  | 0 | 0
SQ2902-3725 | Ответвитель крестообразный 100х300 мм TDM |  | 6 | 1 | 2 | 3418.99 | 3418.99 | нет | 0 | 2.5 | 0.037173 |  |  | 1 | шт |  | 0 | 0
SQ2902-3726 | Ответвитель крестообразный 100х400 мм TDM |  | по заказу | 1 | 1 | 3940.58 | 3940.58 | нет | 0 | 5.1 | 0.031152 |  |  | 1 | шт |  | 0 | 0
SQ2902-3727 | Ответвитель крестообразный 100х500 мм TDM |  | по заказу | 1 | 1 | 4472.01 | 4472.01 | нет | 0 | 6.8 | 0.04484 |  |  | 1 | шт |  | 0 | 0
SQ2902-3728 | Ответвитель крестообразный 100х600 мм TDM |  | по заказу | 1 | 1 | 5037.61 | 5037.61 | нет | 0 | 9.97 | 0.060888 |  |  | 1 | шт |  | 0 | 0
SQ2902-3702 | Ответвитель крестообразный 35х100 мм TDM |  | 38 | 1 | 10 | 2050.32 | 2050.32 | нет | 0 | 0.6792 | 0.003061 |  |  | 1 | шт |  | 0 | 0
SQ2902-3703 | Ответвитель крестообразный 35х150 мм TDM |  | по заказу | 1 | 1 | 2292.33 | 2292.33 | нет | 0 | 1.62 | 0.002596 |  |  | 1 | шт |  | 0 | 0
SQ2902-3704 | Ответвитель крестообразный 35х200 мм TDM |  | по заказу | 1 | 1 | 2344.96 | 2344.96 | нет | 0 | 2.12 | 0.003776 |  |  | 1 | шт |  | 0 | 0
SQ2902-3705 | Ответвитель крестообразный 35х300 мм TDM |  | по заказу | 1 | 1 | 2940.6 | 2940.6 | нет | 0 | 3.31 | 0.006962 |  |  | 1 | шт |  | 0 | 0
SQ2902-3701 | Ответвитель крестообразный 35х50 мм TDM |  | 18 | 1 | 20 | 1925.62 | 1925.62 | нет | 0 | 0.4132 | 0.001701 |  |  | 1 | шт |  | 0 | 0
SQ2902-3707 | Ответвитель крестообразный 50х100 мм TDM |  | 24 | 1 | 6 | 2255.3 | 2255.3 | нет | 0 | 0.73883 | 0.004026 |  |  | 1 | шт |  | 0 | 0
SQ2902-3708 | Ответвитель крестообразный 50х150 мм TDM |  | 10 | 1 | 10 | 2521.56 | 2521.56 | нет | 0 | 1.0637 | 0.006731 |  |  | 1 | шт |  | 0 | 0
SQ2902-3709 | Ответвитель крестообразный 50х200 мм TDM |  | 22 | 1 | 10 | 2579.53 | 2579.53 | нет | 0 | 1.4552 | 0.009706 |  |  | 1 | шт |  | 0 | 0
SQ2902-3710 | Ответвитель крестообразный 50х300 мм TDM |  | 49 | 1 | 10 | 3234.64 | 3234.64 | нет | 0 | 2.2 | 0.015729 |  |  | 1 | шт |  | 0 | 0
SQ2902-3711 | Ответвитель крестообразный 50х400 мм TDM |  | по заказу | 1 | 1 | 3832.13 | 3832.13 | нет | 0 | 4.8 | 0.015576 |  |  | 1 | шт |  | 0 | 0
SQ2902-3706 | Ответвитель крестообразный 50х50 мм TDM |  | 46 | 1 | 20 | 2118.21 | 2118.21 | нет | 0 | 0.45055 | 0.00243 |  |  | 1 | шт |  | 0 | 0
SQ2902-3712 | Ответвитель крестообразный 50х500 мм TDM |  | по заказу | 1 | 1 | 4250.8 | 4250.8 | нет | 0 | 6.5 | 0.02242 |  |  | 1 | шт |  | 0 | 0
SQ2902-3713 | Ответвитель крестообразный 50х600 мм TDM |  | по заказу | 1 | 1 | 4639.94 | 4639.94 | нет | 0 | 9.62 | 0.030444 |  |  | 1 | шт |  | 0 | 0
SQ2902-3715 | Ответвитель крестообразный 80х100 мм TDM |  | по заказу | 1 | 1 | 2378.45 | 2378.45 | нет | 0 | 1.4 | 0.005074 |  |  | 1 | шт |  | 0 | 0
SQ2902-3716 | Ответвитель крестообразный 80х150 мм TDM |  | по заказу | 1 | 1 | 2631.64 | 2631.64 | нет | 0 | 1.8 | 0.007788 |  |  | 1 | шт |  | 0 | 0
SQ2902-3717 | Ответвитель крестообразный 80х200 мм TDM |  | 24 | 1 | 4 | 2699.3 | 2699.3 | нет | 0 | 1.684 | 0.016032 |  |  | 1 | шт |  | 0 | 0
SQ2902-3718 | Ответвитель крестообразный 80х300 мм TDM |  | по заказу | 1 | 1 | 3521.17 | 3521.17 | нет | 0 | 3.5 | 0.015812 |  |  | 1 | шт |  | 0 | 0
SQ2902-3719 | Ответвитель крестообразный 80х400 мм TDM |  | по заказу | 1 | 1 | 3890.71 | 3890.71 | нет | 0 | 5 | 0.024898 |  |  | 1 | шт |  | 0 | 0
SQ2902-3720 | Ответвитель крестообразный 80х500 мм TDM |  | по заказу | 1 | 1 | 4412.03 | 4412.03 | нет | 0 | 6.7 | 0.035872 |  |  | 1 | шт |  | 0 | 0
SQ2902-3721 | Ответвитель крестообразный 80х600 мм TDM |  | по заказу | 1 | 1 | 4677.8 | 4677.8 | нет | 0 | 9.82 | 0.048734 |  |  | 1 | шт |  | 0 | 0
SQ2902-3714 | Ответвитель крестообразный 80х80 мм TDM |  | по заказу | 1 | 1 | 2295.82 | 2295.82 | нет | 0 | 1.4 | 0.00236 |  |  | 1 | шт |  | 0 | 0
| 29.02.40 Переходники по ширине оцинкованная сталь Сендзимир | [15 empty] | 0
SQ2902-4002 | Переходник высота 35 мм, изменение ширины на 100 мм TDM |  | по заказу | 2 | 2 | 794.55 | 794.55 | нет | 0 | 0.06 | 5e-06 |  |  | 1 | шт |  | 0 | 0
SQ2902-4003 | Переходник высота 35 мм, изменение ширины на 150 мм TDM |  | по заказу | 2 | 2 | 838.1 | 838.1 | нет | 0 | 0.7 | 6e-06 |  |  | 1 | шт |  | 0 | 0
SQ2902-4004 | Переходник высота 35 мм, изменение ширины на 200 мм TDM |  | по заказу | 2 | 2 | 882.2 | 882.2 | нет | 0 | 0.08 | 8e-06 |  |  | 1 | шт |  | 0 | 0
SQ2902-4005 | Переходник высота 35 мм, изменение ширины на 300 мм TDM |  | по заказу | 2 | 2 | 1013.55 | 1013.55 | нет | 0 | 0.1 | 1e-05 |  |  | 1 | шт |  | 0 | 0
SQ2902-4001 | Переходник высота 35 мм, изменение ширины на 50 мм TDM |  | по заказу | 2 | 2 | 754.86 | 754.86 | нет | 0 | 0.05 | 3e-06 |  |  | 1 | шт |  | 0 | 0
SQ2902-4007 | Переходник высота 50 мм, изменение ширины на 100 мм TDM |  | 28.04.2024 | 2 | 74 | 882.83 | 882.83 | нет | 0 | 0.094595 | 9.4e-05 |  |  | 1 | шт |  | 0 | 0
SQ2902-4008 | Переходник высота 50 мм, изменение ширины на 150 мм TDM |  | 28.04.2024 | 2 | 2 | 931.19 | 931.19 | нет | 0 | 0.1 | 2.4e-05 |  |  | 1 | шт |  | 0 | 0
SQ2902-4009 | Переходник высота 50 мм, изменение ширины на 200 мм TDM |  | 28.04.2024 | 2 | 2 | 980.18 | 980.18 | нет | 0 | 0.1025 | 1.4e-05 |  |  | 1 | шт |  | 0 | 0
SQ2902-4010 | Переходник высота 50 мм, изменение ширины на 300 мм TDM |  | 6 | 2 | 2 | 1126.14 | 1126.14 | нет | 0 | 0.15 | 2.7e-05 |  |  | 1 | шт |  | 0 | 0
SQ2902-4011 | Переходник высота 50 мм, изменение ширины на 400 мм TDM |  | по заказу | 2 | 2 | 1251.28 | 1251.28 | нет | 0 | 0.07 | 1.3e-05 |  |  | 1 | шт |  | 0 | 0
SQ2902-4018 | Переходник, высота 100 мм, изменение ширины на 100 мм TDM |  | 10 | 2 | 2 | 1591.85 | 1591.85 | нет | 0 | 0.125 | 1.4e-05 |  |  | 1 | шт |  | 0 | 0
SQ2902-4006 | Переходник, высота 50 мм, изменение ширины на 50 мм TDM |  | 22 | 2 | 2 | 838.69 | 838.69 | нет | 0 | 0.1 | 3e-05 |  |  | 1 | шт |  | 0 | 0
SQ2902-4013 | Переходник, высота 80 мм, изменение ширины на 100 мм TDM |  | по заказу | 2 | 2 | 1418.06 | 1418.06 | нет | 0 | 0.18 | 1.1e-05 |  |  | 1 | шт |  | 0 | 0
SQ2902-4014 | Переходник, высота 80 мм, изменение ширины на 150 мм TDM |  | по заказу | 2 | 2 | 1479.19 | 1479.19 | нет | 0 | 0.21 | 1.4e-05 |  |  | 1 | шт |  | 0 | 0
SQ2902-4012 | Переходник, высота 80 мм, изменение ширины на 50 мм TDM |  | по заказу | 2 | 2 | 1347.18 | 1347.18 | нет | 0 | 0.15 | 7e-06 |  |  | 1 | шт |  | 0 | 0
| 29.02.43 Переходники по высоте оцинкованная сталь Сендзимир | [15 empty] | 0
SQ2902-4301 | Переходник по высоте c 35 на 50 мм. Ширина лотка - 50 мм TDM |  | по заказу | 2 | 2 | 576.6 | 576.6 | нет | 0 | 0.03 | 0.000885 |  |  | 1 | шт |  | 0 | 0
SQ2902-4310 | Переходник по высоте с 35 на 100 мм. Ширина лотка - 100 мм TDM |  | по заказу | 2 | 2 | 709.9 | 709.9 | нет | 0 | 0.1 | 0.00767 |  |  | 1 | шт |  | 0 | 0
SQ2902-4311 | Переходник по высоте с 35 на 100 мм. Ширина лотка - 150 мм TDM |  | по заказу | 2 | 2 | 764.56 | 764.56 | нет | 0 | 0.14 | 0.011505 |  |  | 1 | шт |  | 0 | 0
SQ2902-4312 | Переходник по высоте с 35 на 100 мм. Ширина лотка - 200 мм TDM |  | по заказу | 2 | 2 | 816.75 | 816.75 | нет | 0 | 0.18 | 0.01534 |  |  | 1 | шт |  | 0 | 0
SQ2902-4313 | Переходник по высоте с 35 на 100 мм. Ширина лотка - 300 мм TDM |  | по заказу | 2 | 2 | 928.31 | 928.31 | нет | 0 | 0.25 | 0.02301 |  |  | 1 | шт |  | 0 | 0
SQ2902-4303 | Переходник по высоте с 35 на 50 мм. Ширина лотка - 150 мм TDM |  | по заказу | 2 | 2 | 653.68 | 653.68 | нет | 0 | 0.06 | 0.002655 |  |  | 1 | шт |  | 0 | 0
SQ2902-4304 | Переходник по высоте с 35 на 50 мм. Ширина лотка - 200 мм TDM |  | по заказу | 2 | 2 | 700.35 | 700.35 | нет | 0 | 0.07 | 0.00354 |  |  | 1 | шт |  | 0 | 0
SQ2902-4305 | Переходник по высоте с 35 на 50 мм. Ширина лотка - 300 мм TDM |  | по заказу | 2 | 2 | 793.69 | 793.69 | нет | 0 | 0.1 | 0.00531 |  |  | 1 | шт |  | 0 | 0
SQ2902-4302 | Переходник по высоте с 35 на 50 мм. Ширна лотка - 100 мм TDM |  | по заказу | 2 | 2 | 606.96 | 606.96 | нет | 0 | 0.05 | 0.00177 |  |  | 1 | шт |  | 0 | 0
SQ2902-4306 | Переходник по высоте с 35 на 80 мм. Ширина лотка - 100 мм TDM |  | по заказу | 2 | 2 | 638.89 | 638.89 | нет | 0 | 0.08 | 0.00531 |  |  | 1 | шт |  | 0 | 0
SQ2902-4307 | Переходник по высоте с 35 на 80 мм. Ширина лотка - 150 мм TDM |  | по заказу | 2 | 2 | 688.03 | 688.03 | нет | 0 | 0.11 | 0.007965 |  |  | 1 | шт |  | 0 | 0
SQ2902-4308 | Переходник по высоте с 35 на 80 мм. Ширина лотка - 200 мм TDM |  | по заказу | 2 | 2 | 737.26 | 737.26 | нет | 0 | 0.15 | 0.01062 |  |  | 1 | шт |  | 0 | 0
SQ2902-4309 | Переходник по высоте с 35 на 80 мм. Ширина лотка - 300 мм TDM |  | по заказу | 2 | 2 | 835.48 | 835.48 | нет | 0 | 0.21 | 0.01593 |  |  | 1 | шт |  | 0 | 0
SQ2902-4320 | Переходник по высоте с 50 на 100 мм. Ширина лотка - 100 мм TDM |  | 34 | 2 | 36 | 747.23 | 747.23 | нет | 0 | 0.058306 | 0.000112 |  |  | 1 | шт |  | 0 | 0
SQ2902-4321 | Переходник по высоте с 50 на 100 мм. Ширина лотка - 150 мм TDM |  | 6 | 2 | 2 | 804.74 | 804.74 | нет | 0 | 0.1 | 9.1e-05 |  |  | 1 | шт |  | 0 | 0
SQ2902-4322 | Переходник по высоте с 50 на 100 мм. Ширина лотка - 200 мм TDM |  | 8 | 2 | 2 | 862.19 | 862.19 | нет | 0 | 0.1 | 0.000108 |  |  | 1 | шт |  | 0 | 0
SQ2902-4323 | Переходник по высоте с 50 на 100 мм. Ширина лотка - 300 мм TDM |  | 6 | 2 | 2 | 977.23 | 977.23 | нет | 0 | 0.1 | 0.000184 |  |  | 1 | шт |  | 0 | 0
SQ2902-4324 | Переходник по высоте с 50 на 100 мм. Ширина лотка - 400 мм TDM |  | по заказу | 2 | 2 | 1092.18 | 1092.18 | нет | 0 |  | 0.2596 |  |  | 1 | шт |  | 0 | 0
SQ2902-4325 | Переходник по высоте с 50 на 100 мм. Ширина лотка - 500 мм TDM |  | по заказу | 2 | 2 | 1207.15 | 1207.15 | нет | 0 |  | 0.3422 |  |  | 1 | шт |  | 0 | 0
SQ2902-4314 | Переходник по высоте с 50 на 80 мм. Ширина лотка - 100 мм TDM |  | по заказу | 2 | 2 | 672.49 | 672.49 | нет | 0 |  | 0.0708 |  |  | 1 | шт |  | 0 | 0
SQ2902-4315 | Переходник по высоте с 50 на 80 мм. Ширина лотка - 150 мм TDM |  | по заказу | 2 | 2 | 724.32 | 724.32 | нет | 0 |  | 0.0826 |  |  | 1 | шт |  | 0 | 0
SQ2902-4316 | Переходник по высоте с 50 на 80 мм. Ширина лотка - 200 мм TDM |  | по заказу | 2 | 2 | 776.03 | 776.03 | нет | 0 |  | 0.1062 |  |  | 1 | шт |  | 0 | 0
SQ2902-4317 | Переходник по высоте с 50 на 80 мм. Ширина лотка - 300 мм TDM |  | по заказу | 2 | 2 | 879.53 | 879.53 | нет | 0 |  | 0.1534 |  |  | 1 | шт |  | 0 | 0
SQ2902-4318 | Переходник по высоте с 50 на 80 мм. Ширина лотка - 400 мм TDM |  | по заказу | 2 | 2 | 982.98 | 982.98 | нет | 0 |  | 0.2006 |  |  | 1 | шт |  | 0 | 0
SQ2902-4319 | Переходник по высоте с 50 на 80 мм. Ширина лотка - 500 мм TDM |  | по заказу | 2 | 2 | 1086.34 | 1086.34 | нет | 0 |  | 0.2478 |  |  | 1 | шт |  | 0 | 0
SQ2902-4326 | Переходник по высоте с 80 на 100 мм. Ширина лотка - 100 мм TDM |  | по заказу | 2 | 2 | 830.26 | 830.26 | нет | 0 | 0.05 | 0.00236 |  |  | 1 | шт |  | 0 | 0
SQ2902-4327 | Переходник по высоте с 80 на 100 мм. Ширина лотка - 150 мм TDM |  | по заказу | 2 | 2 | 894.16 | 894.16 | нет | 0 | 0.07 | 0.00354 |  |  | 1 | шт |  | 0 | 0
SQ2902-4328 | Переходник по высоте с 80 на 100 мм. Ширина лотка - 200 мм TDM |  | по заказу | 2 | 2 | 958 | 958 | нет | 0 | 0.08 | 0.00472 |  |  | 1 | шт |  | 0 | 0
SQ2902-4329 | Переходник по высоте с 80 на 100 мм. Ширина лотка - 300 мм TDM |  | по заказу | 2 | 2 | 1085.78 | 1085.78 | нет | 0 | 0.12 | 0.00708 |  |  | 1 | шт |  | 0 | 0
SQ2902-4330 | Переходник по высоте с 80 на 100 мм. Ширина лотка - 400 мм TDM |  | по заказу | 2 | 2 | 1213.55 | 1213.55 | нет | 0 | 0.15 | 0.00944 |  |  | 1 | шт |  | 0 | 0
SQ2902-4331 | Переходник по высоте с 80 на 100 мм. Ширина лотка - 500 мм TDM |  | по заказу | 2 | 2 | 1341.24 | 1341.24 | нет | 0 | 0.18 | 0.0118 |  |  | 1 | шт |  | 0 | 0
| 29.02.46 Перегородки разделительные оцинкованная сталь Сендзимир | [15 empty] | 0
SQ2902-4607 | Перегородка разделительная H=100 мм L2000 TDM |  | по заказу | 2 | 2 | 534.3 | 534.3 | нет | 0 | 1.54 | 0.177 |  |  | 1 | м |  | 0 | 0
SQ2902-4608 | Перегородка разделительная H=100 мм L3000 TDM |  | 642 | 3 | 3 | 534.3 | 534.3 | нет | 0 | 0.7 | 0.00354 |  |  | 1 | м | 1 | 0 | 0
SQ2902-4601 | Перегородка разделительная H=35 мм L2000 TDM |  | по заказу | 2 | 2 | 297.61 | 297.61 | нет | 0 | 0.74 | 0.06195 |  |  | 1 | м |  | 0 | 0
SQ2902-4602 | Перегородка разделительная H=35 мм L3000 TDM |  | 972 | 3 | 3 | 297.61 | 297.61 | нет | 0 | 0.33333 | 0.002124 |  |  | 1 | м | 1 | 0 | 0
SQ2902-4603 | Перегородка разделительная H=50 мм L2000 TDM |  | по заказу | 2 | 2 | 377.88 | 377.88 | нет | 0 | 0.92 | 0.0885 |  |  | 1 | м |  | 0 | 0
SQ2902-4604 | Перегородка разделительная H=50 мм L3000 TDM |  | 78 | 3 | 3 | 377.88 | 377.88 | нет | 0 | 0.46667 | 0.002065 |  |  | 1 | м |  | 0 | 0
SQ2902-4605 | Перегородка разделительная H=80 мм L2000 TDM |  | по заказу | 2 | 2 | 472.21 | 472.21 | нет | 0 | 1.29 | 0.1416 |  |  | 1 | м |  | 0 | 0
SQ2902-4606 | Перегородка разделительная H=80 мм L3000 TDM |  | 723 | 3 | 3 | 472.21 | 472.21 | нет | 0 | 0.56667 | 0.001322 |  |  | 1 | м | 1 | 0 | 0
| 29.02.49 Пластины соединительные оцинкованная сталь Сендзимир | [15 empty] | 0
SQ2902-4904 | Пластина соединительная H=100 мм TDM |  | 94 | 2 | 80 | 126.31 | 126.31 | нет | 0 | 0.115 | 5.2e-05 |  |  | 1 | шт |  | 0 | 0
SQ2902-4901 | Пластина соединительная H=35 мм TDM |  | 42 | 2 | 2 | 79.03 | 79.03 | нет | 0 | 0.02 | 2e-05 |  |  | 1 | шт |  | 0 | 0
SQ2902-4902 | Пластина соединительная H=50 мм TDM |  | 626 | 2 | 160 | 96.6 | 96.6 | нет | 0 | 0.000125 | 3.9e-05 |  |  | 1 | шт |  | 0 | 0
SQ2902-4903 | Пластина соединительная H=80 мм TDM |  | 448 | 2 | 80 | 108.36 | 108.36 | нет | 0 | 0.08875 | 4.3e-05 |  |  | 1 | шт |  | 0 | 0
SQ2902-4908 | Пластина шарнирного соединения H=100 мм TDM |  | 90 | 2 | 2 | 234.54 | 234.54 | нет | 0 | 0.239 | 4.2e-05 |  |  | 1 | шт |  | 0 | 0
SQ2902-4905 | Пластина шарнирного соединения H=35 мм TDM |  | по заказу | 2 | 2 | 161.15 | 161.15 | нет | 0 | 0.03 | 5e-06 |  |  | 1 | шт |  | 0 | 0
SQ2902-4906 | Пластина шарнирного соединения H=50 мм TDM |  | 76 | 2 | 2 | 196.98 | 196.98 | нет | 0 | 0.0715 | 1.3e-05 |  |  | 1 | шт |  | 0 | 0
SQ2902-4907 | Пластина шарнирного соединения H=80 мм TDM |  | 56 | 2 | 2 | 223.4 | 223.4 | нет | 0 | 0.1615 | 2.9e-05 |  |  | 1 | шт |  | 0 | 0
| 29.02.52 Заглушки для лотков листовых оцинкованная сталь Сендзимир | [15 empty] | 0
SQ2902-5222 | Заглушка торцевая для лотка 100х100 мм TDM |  | 28.04.2024 | 2 | 20 | 381.44 | 381.44 | нет | 0 | 0.0814 | 0.000269 |  |  | 1 | шт |  | 0 | 0
SQ2902-5223 | Заглушка торцевая для лотка 100х150 мм TDM |  | 28.04.2024 | 2 | 20 | 400.13 | 400.13 | нет | 0 | 0.085 | 0.000554 |  |  | 1 | шт |  | 0 | 0
SQ2902-5224 | Заглушка торцевая для лотка 100х200 мм TDM |  | 28.04.2024 | 2 | 20 | 476.67 | 476.67 | нет | 0 | 0.23 | 0.000177 |  |  | 1 | шт |  | 0 | 0
SQ2902-5225 | Заглушка торцевая для лотка 100х300 мм TDM |  | 4 | 2 | 20 | 537.9 | 537.9 | нет | 0 | 0.325 | 0.000408 |  |  | 1 | шт |  | 0 | 0
SQ2902-5226 | Заглушка торцевая для лотка 100х400 мм TDM |  | по заказу | 2 | 2 | 643.58 | 643.58 | нет | 0 | 0.294 | 0.054516 |  |  | 1 | шт |  | 0 | 0
SQ2902-5227 | Заглушка торцевая для лотка 100х500 мм TDM |  | по заказу | 2 | 2 | 715.28 | 715.28 | нет | 0 | 0.361 | 0.067496 |  |  | 1 | шт |  | 0 | 0
SQ2902-5228 | Заглушка торцевая для лотка 100х600 мм TDM |  | по заказу | 2 | 2 | 758.37 | 758.37 | нет | 0 | 0.428 | 0.080476 |  |  | 1 | шт |  | 0 | 0
SQ2902-5202 | Заглушка торцевая для лотка 35х100 мм TDM |  | по заказу | 2 | 2 | 246.01 | 246.01 | нет | 0 | 0.031 | 0.006372 |  |  | 1 | шт |  | 0 | 0
SQ2902-5203 | Заглушка торцевая для лотка 35х150 мм TDM |  | по заказу | 2 | 2 | 264.51 | 264.51 | нет | 0 | 0.044 | 0.009086 |  |  | 1 | шт |  | 0 | 0
SQ2902-5204 | Заглушка торцевая для лотка 35х200 мм TDM |  | по заказу | 2 | 2 | 270.37 | 270.37 | нет | 0 | 0.057 | 0.011682 |  |  | 1 | шт |  | 0 | 0
SQ2902-5205 | Заглушка торцевая для лотка 35х300 мм TDM |  | по заказу | 2 | 2 | 308.04 | 308.04 | нет | 0 | 0.083 | 0.016992 |  |  | 1 | шт |  | 0 | 0
SQ2902-5201 | Заглушка торцевая для лотка 35х50 мм TDM |  | 28.04.2024 | 2 | 2 | 170.1 | 170.1 | нет | 0 | 0.022 | 2.6e-05 |  |  | 1 | шт |  | 0 | 0
SQ2902-5207 | Заглушка торцевая для лотка 50х100 мм TDM |  | 140 | 2 | 30 | 273.44 | 273.44 | нет | 0 | 0.1 | 0.000108 |  |  | 1 | шт |  | 0 | 0
SQ2902-5207 | Заглушка торцевая для лотка 50х100 мм TDM |  | 16 | 1 |  | 273.44 | 273.44 | нет | 0 | 0.1 | 0.000108 |  |  | 1 | шт |  | 0 | 5
SQ2902-5208 | Заглушка торцевая для лотка 50х150 мм TDM |  | 166 | 2 | 20 | 293.91 | 293.91 | нет | 0 | 0.05275 | 2.9e-05 |  |  | 1 | шт |  | 0 | 0
SQ2902-5209 | Заглушка торцевая для лотка 50х200 мм TDM |  | 268 | 2 | 20 | 300.4 | 300.4 | нет | 0 | 0.07175 | 0.00028 |  |  | 1 | шт |  | 0 | 0
SQ2902-5209 | Заглушка торцевая для лотка 50х200 мм TDM |  | 1 | 1 |  | 300.4 | 300.4 | нет | 0 | 0.07175 | 0.00028 |  |  | 1 | шт |  | 0 | 5
SQ2902-5210 | Заглушка торцевая для лотка 50х300 мм TDM |  | 176 | 2 | 20 | 342.33 | 342.33 | нет | 0 | 0.0985 | 6.7e-05 |  |  | 1 | шт |  | 0 | 0
SQ2902-5210 | Заглушка торцевая для лотка 50х300 мм TDM |  | 2 | 1 |  | 342.33 | 342.33 | нет | 0 | 0.0985 | 6.7e-05 |  |  | 1 | шт |  | 0 | 5
SQ2902-5211 | Заглушка торцевая для лотка 50х400 мм TDM |  | по заказу | 2 | 2 | 375.32 | 375.32 | нет | 0 | 0.146 | 0.029736 |  |  | 1 | шт |  | 0 | 0
SQ2902-5206 | Заглушка торцевая для лотка 50х50 мм TDM |  | 276 | 2 | 50 | 189 | 189 | нет | 0 | 0.02332 | 8e-05 |  |  | 1 | шт |  | 0 | 0
SQ2902-5212 | Заглушка торцевая для лотка 50х500 мм TDM |  | по заказу | 2 | 2 | 412.9 | 412.9 | нет | 0 | 0.182 | 0.036816 |  |  | 1 | шт |  | 0 | 0
SQ2902-5213 | Заглушка торцевая для лотка 50х600 мм TDM |  | по заказу | 2 | 2 | 430.34 | 430.34 | нет | 0 | 0.218 | 0.043896 |  |  | 1 | шт |  | 0 | 0
SQ2902-5215 | Заглушка торцевая для лотка 80х100 мм TDM |  | 14 | 2 | 2 | 297.55 | 297.55 | нет | 0 | 0.1025 | 4.6e-05 |  |  | 1 | шт |  | 0 | 0
SQ2902-5216 | Заглушка торцевая для лотка 80х150 мм TDM |  | 12 | 2 | 12 | 373.98 | 373.98 | нет | 0 | 0.10833 | 0.000236 |  |  | 1 | шт |  | 0 | 0
SQ2902-5217 | Заглушка торцевая для лотка 80х200 мм TDM |  | 12 | 2 | 2 | 407.76 | 407.76 | нет | 0 | 0.181 | 6.1e-05 |  |  | 1 | шт |  | 0 | 0
SQ2902-5218 | Заглушка торцевая для лотка 80х300 мм TDM |  | 14 | 2 | 2 | 491.42 | 491.42 | нет | 0 | 0.26 | 8.5e-05 |  |  | 1 | шт |  | 0 | 0
SQ2902-5219 | Заглушка торцевая для лотка 80х400 мм TDM |  | по заказу | 2 | 2 | 586.57 | 586.57 | нет | 0 | 0.237 | 0.044604 |  |  | 1 | шт |  | 0 | 0
SQ2902-5220 | Заглушка торцевая для лотка 80х500 мм TDM |  | по заказу | 2 | 2 | 681.62 | 681.62 | нет | 0 | 0.291 | 0.055224 |  |  | 1 | шт |  | 0 | 0
SQ2902-5221 | Заглушка торцевая для лотка 80х600 мм TDM |  | по заказу | 2 | 2 | 739.67 | 739.67 | нет | 0 | 0.345 | 0.065844 |  |  | 1 | шт |  | 0 | 0
SQ2902-5214 | Заглушка торцевая для лотка 80х80 мм TDM |  | по заказу | 2 | 2 | 253.18 | 253.18 | нет | 0 | 0.07 | 0.01062 |  |  | 1 | шт |  | 0 | 0
| 29.02.55 Фланцы соединительные для лотков листовых оцинкованная сталь Сендзимир | [15 empty] | 0
SQ2902-5522 | Фланец соединительный для лотка 100х100 мм TDM |  | 36 | 2 | 8 | 1013.5 | 1013.5 | нет | 0 | 0.12875 | 0.001197 |  |  | 1 | шт |  | 0 | 0
SQ2902-5523 | Фланец соединительный для лотка 100х150 мм TDM |  | 28.04.2024 | 2 | 2 | 1220.15 | 1220.15 | нет | 0 | 0.4615 | 0.00367 |  |  | 1 | шт |  | 0 | 0
SQ2902-5524 | Фланец соединительный для лотка 100х200 мм TDM |  | 28.04.2024 | 2 | 2 | 1420.63 | 1420.63 | нет | 0 | 0.16 | 0.001155 |  |  | 1 | шт |  | 0 | 0
SQ2902-5525 | Фланец соединительный для лотка 100х300 мм TDM |  | 28.04.2024 | 2 | 2 | 1622.24 | 1622.24 | нет | 0 | 0.3325 | 0.001284 |  |  | 1 | шт |  | 0 | 0
SQ2902-5526 | Фланец соединительный для лотка 100х400 мм TDM |  | по заказу | 2 | 2 | 1816.96 | 1816.96 | нет | 0 | 0.53 | 0.062304 |  |  | 1 | шт |  | 0 | 0
SQ2902-5527 | Фланец соединительный для лотка 100х500 мм TDM |  | по заказу | 2 | 2 | 1968.56 | 1968.56 | нет | 0 | 0.63 | 0.076464 |  |  | 1 | шт |  | 0 | 0
SQ2902-5528 | Фланец соединительный для лотка 100х600 мм TDM |  | по заказу | 2 | 2 | 2116.45 | 2116.45 | нет | 0 | 0.73 | 0.090624 |  |  | 1 | шт |  | 0 | 0
SQ2902-5502 | Фланец соединительный для лотка 35х100 мм TDM |  | по заказу | 2 | 2 | 764.84 | 764.84 | нет | 0 | 0.105 | 0.009086 |  |  | 1 | шт |  | 0 | 0
SQ2902-5503 | Фланец соединительный для лотка 35х150 мм TDM |  | по заказу | 2 | 2 | 804.09 | 804.09 | нет | 0 | 0.125 | 0.01239 |  |  | 1 | шт |  | 0 | 0
SQ2902-5504 | Фланец соединительный для лотка 35х200 мм TDM |  | по заказу | 2 | 2 | 931.36 | 931.36 | нет | 0 | 0.155 | 0.015576 |  |  | 1 | шт |  | 0 | 0
SQ2902-5505 | Фланец соединительный для лотка 35х300 мм TDM |  | по заказу | 2 | 2 | 1007.12 | 1007.12 | нет | 0 | 0.2 | 0.022066 |  |  | 1 | шт |  | 0 | 0
SQ2902-5507 | Фланец соединительный для лотка 50х100 мм TDM |  | 10 | 2 | 2 | 829.24 | 829.24 | нет | 0 | 0.0865 | 0.000104 |  |  | 1 | шт |  | 0 | 0
SQ2902-5508 | Фланец соединительный для лотка 50х150 мм TDM |  | 28.04.2024 | 2 | 2 | 998.27 | 998.27 | нет | 0 | 0.1155 | 0.000187 |  |  | 1 | шт |  | 0 | 0
SQ2902-5509 | Фланец соединительный для лотка 50х200 мм TDM |  | 28.04.2024 | 2 | 2 | 1162.32 | 1162.32 | нет | 0 | 0.1415 | 0.000195 |  |  | 1 | шт |  | 0 | 0
SQ2902-5510 | Фланец соединительный для лотка 50х300 мм TDM |  | 28.04.2024 | 2 | 2 | 1250.73 | 1250.73 | нет | 0 | 0.182 | 0.000334 |  |  | 1 | шт |  | 0 | 0
SQ2902-5511 | Фланец соединительный для лотка 50х400 мм TDM |  | по заказу | 2 | 2 | 1361.21 | 1361.21 | нет | 0 | 0.25 | 0.036344 |  |  | 1 | шт |  | 0 | 0
SQ2902-5506 | Фланец соединительный для лотка 50х50 мм TDM |  | 38 | 2 | 2 | 682.6 | 682.6 | нет | 0 | 0.7125 | 0.002117 |  |  | 1 | шт |  | 0 | 0
SQ2902-5506 | Фланец соединительный для лотка 50х50 мм TDM |  | 1 | 1 |  | 682.6 | 682.6 | нет | 0 | 0.7125 | 0.002117 |  |  | 1 | шт |  | 0 | 5
SQ2902-5512 | Фланец соединительный для лотка 50х500 мм TDM |  | по заказу | 2 | 2 | 1463.41 | 1463.41 | нет | 0 | 0.3 | 0.044604 |  |  | 1 | шт |  | 0 | 0
SQ2902-5513 | Фланец соединительный для лотка 50х600 мм TDM |  | по заказу | 2 | 2 | 1569.93 | 1569.93 | нет | 0 | 0.35 | 0.052864 |  |  | 1 | шт |  | 0 | 0
SQ2902-5515 | Фланец соединительный для лотка 80х100 мм TDM |  | по заказу | 2 | 2 | 921.33 | 921.33 | нет | 0 | 0.21 | 0.01652 |  |  | 1 | шт |  | 0 | 0
SQ2902-5516 | Фланец соединительный для лотка 80х150 мм TDM |  | по заказу | 2 | 2 | 1109.19 | 1109.19 | нет | 0 | 0.25 | 0.02242 |  |  | 1 | шт |  | 0 | 0
SQ2902-5517 | Фланец соединительный для лотка 80х200 мм TDM |  | по заказу | 2 | 2 | 1291.48 | 1291.48 | нет | 0 | 0.31 | 0.02832 |  |  | 1 | шт |  | 0 | 0
SQ2902-5518 | Фланец соединительный для лотка 80х300 мм TDM |  | по заказу | 2 | 2 | 1474.78 | 1474.78 | нет | 0 | 0.4 | 0.04012 |  |  | 1 | шт |  | 0 | 0
SQ2902-5519 | Фланец соединительный для лотка 80х400 мм TDM |  | по заказу | 2 | 2 | 1814.82 | 1814.82 | нет | 0 | 0.5 | 0.05192 |  |  | 1 | шт |  | 0 | 0
SQ2902-5520 | Фланец соединительный для лотка 80х500 мм TDM |  | по заказу | 2 | 2 | 1877.02 | 1877.02 | нет | 0 | 0.6 | 0.06372 |  |  | 1 | шт |  | 0 | 0
SQ2902-5521 | Фланец соединительный для лотка 80х600 мм TDM |  | по заказу | 2 | 2 | 2112.15 | 2112.15 | нет | 0 | 0.7 | 0.07552 |  |  | 1 | шт |  | 0 | 0
SQ2902-5514 | Фланец соединительный для лотка 80х80 мм TDM |  | по заказу | 2 | 2 | 862.49 | 862.49 | нет | 0 | 0.19 | 0.01416 |  |  | 1 | шт |  | 0 | 0
| 29-5 Лотки металлические проволочные | [15 empty] | 0
| 29.05.01 Лотки проволочные серия Стандарт оцинкованная сталь Сендзимир | [15 empty] | 0
SQ2905-0123 | Лоток проволочный 100х100х3000-3,8 мм TDM |  | по заказу | 6 | 6 | 682.92 | 682.92 | нет | 0 | 0.76 | 0.007139 |  |  | 1 | м |  | 0 | 0
SQ2905-0124 | Лоток проволочный 100х150х3000-3,8 мм TDM |  | по заказу | 6 | 6 | 712.82 | 712.82 | нет | 0 | 0.9 | 0.010384 |  |  | 1 | м |  | 0 | 0
SQ2905-0125 | Лоток проволочный 100х200х3000-3,8 мм TDM |  | по заказу | 6 | 6 | 839.97 | 839.97 | нет | 0 | 1.04 | 0.013629 |  |  | 1 | м |  | 0 | 0
SQ2905-0126 | Лоток проволочный 100х300х3000-3,8 мм TDM |  | по заказу | 6 | 6 | 1149.65 | 1149.65 | нет | 0 | 1.31 | 0.020119 |  |  | 1 | м |  | 0 | 0
SQ2905-0127 | Лоток проволочный 100х400х3000-3,8 мм TDM |  | по заказу | 6 | 6 | 1432.66 | 1432.66 | нет | 0 | 1.58 | 0.026609 |  |  | 1 | м |  | 0 | 0
SQ2905-0128 | Лоток проволочный 100х500х3000-3,8 мм TDM |  | по заказу | 6 | 6 | 1611.47 | 1611.47 | нет | 0 | 1.85 | 0.033099 |  |  | 1 | м |  | 0 | 0
SQ2905-0129 | Лоток проволочный 100х600х3000-3,8 мм TDM |  | по заказу | 6 | 6 | 1756.97 | 1756.97 | нет | 0 | 2.12 | 0.039589 |  |  | 1 | м |  | 0 | 0
SQ2905-0132 | Лоток проволочный 30х100х3000-3,8 мм TDM |  | 522 | 6 | 6 | 310.87 | 310.87 | нет | 0 | 0.83333 | 0.00177 |  |  | 1 | м | 1 | 0 | 0
SQ2905-0133 | Лоток проволочный 30х150х3000-3,8 мм TDM |  | 420 | 6 | 6 | 386.81 | 386.81 | нет | 0 | 0.83333 | 0.002655 |  |  | 1 | м | 1 | 0 | 0
SQ2905-0134 | Лоток проволочный 30х200х3000-3,8 мм TDM |  | 360 | 6 | 6 | 443.6 | 443.6 | нет | 0 | 0.76667 | 0.006195 |  |  | 1 | м | 1 | 0 | 0
SQ2905-0135 | Лоток проволочный 30х300х3000-3,8 мм TDM |  | 240 | 6 | 6 | 660.84 | 660.84 | нет | 0 | 1.05 | 0.006726 |  |  | 1 | м | 1 | 0 | 0
SQ2905-0136 | Лоток проволочный 30х400х3000-3,8 мм TDM |  | по заказу | 6 | 6 | 835.23 | 835.23 | нет | 0 | 1.31 | 0.000944 |  |  | 1 | м |  | 0 | 0
SQ2905-0137 | Лоток проволочный 30х500х3000-3,8 мм TDM |  | по заказу | 6 | 6 | 1232.27 | 1232.27 | нет | 0 | 1.58 | 0.00118 |  |  | 1 | м |  | 0 | 0
SQ2905-0131 | Лоток проволочный 30х60х3000-3,8 мм TDM |  | 576 | 6 | 6 | 307.71 | 307.71 | нет | 0 | 0.83333 | 0.001345 |  |  | 1 | м | 1 | 0 | 0
SQ2905-0102 | Лоток проволочный 35х100х3000-3,8 мм TDM |  | по заказу | 6 | 6 | 310.87 | 310.87 | нет | 0 | 0.98 | 0.005192 |  |  | 1 | м | 1 | 0 | 0
SQ2905-0103 | Лоток проволочный 35х150х3000-3,8 мм TDM |  | по заказу | 6 | 6 | 386.81 | 386.81 | нет | 0 | 1.26 | 0.007269 |  |  | 1 | м | 1 | 0 | 0
SQ2905-0104 | Лоток проволочный 35х200х3000-3,8 мм TDM |  | по заказу | 6 | 6 | 443.6 | 443.6 | нет | 0 | 1.52 | 0.010047 |  |  | 1 | м | 1 | 0 | 0
SQ2905-0105 | Лоток проволочный 35х300х3000-3,8 мм TDM |  | по заказу | 6 | 6 | 660.84 | 660.84 | нет | 0 | 2.08 | 0.016393 |  |  | 1 | м | 1 | 0 | 0
SQ2905-0106 | Лоток проволочный 35х400х3000-3,8 мм TDM |  | по заказу | 6 | 6 | 835.23 | 835.23 | нет | 0 | 1.31 | 0.010886 |  |  | 1 | м |  | 0 | 0
SQ2905-0107 | Лоток проволочный 35х500х3000-3,8 мм TDM |  | по заказу | 6 | 6 | 1232.27 | 1232.27 | нет | 0 | 1.58 | 0.013541 |  |  | 1 | м |  | 0 | 0
SQ2905-0101 | Лоток проволочный 35х50х3000-3,8 мм TDM |  | по заказу | 6 | 6 | 307.71 | 307.71 | нет | 0 | 0.36 | 0.001593 |  |  | 1 | м |  | 0 | 0
SQ2905-0109 | Лоток проволочный 50х100х3000-3,8 мм TDM |  | 1308 | 6 | 6 | 415.87 | 415.87 | нет | 0 | 0.71 | 0.00295 |  |  | 1 | м | 1 | 0 | 0
SQ2905-0110 | Лоток проволочный 50х150х3000-3,8 мм TDM |  | 20.03.2024 | 6 | 6 | 489.33 | 489.33 | нет | 0 | 0.76 | 0.004425 |  |  | 1 | м | 1 | 0 | 0
SQ2905-0111 | Лоток проволочный 50х200х3000-3,8 мм TDM |  | 20.03.2024 | 6 | 6 | 551.36 | 551.36 | нет | 0 | 0.9 | 0.0059 |  |  | 1 | м | 1 | 0 | 0
SQ2905-0112 | Лоток проволочный 50х300х3000-3,8 мм TDM |  | 1410 | 6 | 6 | 874.75 | 874.75 | нет | 0 | 1.17 | 0.00885 |  |  | 1 | м | 1 | 0 | 0
SQ2905-0113 | Лоток проволочный 50х400х3000-3,8 мм TDM |  | 24 | 6 | 6 | 1086.44 | 1086.44 | нет | 0 | 1.44 | 0.008968 |  |  | 1 | м | 1 | 0 | 0
SQ2905-0114 | Лоток проволочный 50х500х3000-3,8 мм TDM |  | по заказу | 6 | 6 | 1261.11 | 1261.11 | нет | 0 | 1.71 | 0.018054 |  |  | 1 | м |  | 0 | 0
SQ2905-0108 | Лоток проволочный 50х50х3000-3,8 мм TDM |  | по заказу | 6 | 6 | 346.63 | 346.63 | нет | 0 | 0.395 | 0.001475 |  |  | 1 | м | 1 | 0 | 0
SQ2905-0115 | Лоток проволочный 50х600х3000-3,8 мм TDM |  | по заказу | 6 | 6 | 1513.72 | 1513.72 | нет | 0 | 1.98 | 0.017405 |  |  | 1 | м | 1 | 0 | 0
SQ2905-0138 | Лоток проволочный 50х60х3000-3,8 мм TDM |  | 912 | 6 | 6 | 346.63 | 346.63 | нет | 0 | 0.43333 | 0.00177 |  |  | 1 | м | 1 | 0 | 0
SQ2905-0116 | Лоток проволочный 80х100х3000-3,8 мм TDM |  | 276 | 6 | 6 | 545.57 | 545.57 | нет | 0 | 0.75 | 0.005015 |  |  | 1 | м | 1 | 0 | 0
SQ2905-0117 | Лоток проволочный 80х150х3000-3,8 мм TDM |  | 540 | 6 | 6 | 591.82 | 591.82 | нет | 0 | 0.9 | 0.003363 |  |  | 1 | м | 1 | 0 | 0
SQ2905-0118 | Лоток проволочный 80х200х3000-3,8 мм TDM |  | 42 | 6 | 6 | 668.96 | 668.96 | нет | 0 | 1.04 | 0.008968 |  |  | 1 | м | 1 | 0 | 0
SQ2905-0119 | Лоток проволочный 80х300х3000-3,8 мм TDM |  | 216 | 6 | 6 | 1052.83 | 1052.83 | нет | 0 | 1.3 | 0.015095 |  |  | 1 | м | 1 | 0 | 0
SQ2905-0120 | Лоток проволочный 80х400х3000-3,8 мм TDM |  | по заказу | 6 | 6 | 1259.86 | 1259.86 | нет | 0 | 1.58 | 0.021771 |  |  | 1 | м |  | 0 | 0
SQ2905-0121 | Лоток проволочный 80х500х3000-3,8 мм TDM |  | по заказу | 6 | 6 | 1485.12 | 1485.12 | нет | 0 | 1.85 | 0.027081 |  |  | 1 | м |  | 0 | 0
SQ2905-0122 | Лоток проволочный 80х600х3000-3,8 мм TDM |  | по заказу | 6 | 6 | 1697.96 | 1697.96 | нет | 0 | 2.12 | 0.032391 |  |  | 1 | м |  | 0 | 0
| 29-6 Аксессуары для лотков проволочных | [15 empty] | 0
| 29.06.01 Кронштейны для крепления лотка проволочного оцинкованная сталь Сендзимир | [15 empty] | 0
SQ2906-0101 | Кронштейн для лотка проволочного настенный осн. лотка 100 мм TDM |  | 1810 | 10 | 10 | 237.65 | 237.65 | нет | 0 | 0.2101 | 0.00039 |  |  | 1 | шт |  | 0 | 0
SQ2906-0102 | Кронштейн для лотка проволочного настенный осн. лотка 150 мм TDM |  | 110 | 10 | 10 | 296.18 | 296.18 | нет | 0 | 0.2614 | 0.000452 |  |  | 1 | шт |  | 0 | 0
SQ2906-0103 | Кронштейн для лотка проволочного настенный осн. лотка 200 мм TDM |  | 17.06.2024 | 10 | 10 | 334.99 | 334.99 | нет | 0 | 0.3069 | 0.000502 |  |  | 1 | шт |  | 0 | 0
SQ2906-0104 | Кронштейн для лотка проволочного настенный осн. лотка 300 мм TDM |  | 30 | 10 | 10 | 490.07 | 490.07 | нет | 0 | 0.3965 | 0.00065 |  |  | 1 | шт |  | 0 | 0
SQ2906-0105 | Кронштейн для лотка проволочного настенный осн. лотка 400 мм TDM |  | 200 | 10 | 10 | 655.34 | 655.34 | нет | 0 | 1.07 | 0.000953 |  |  | 1 | шт |  | 0 | 0
SQ2906-0108 | Кронштейн для лотка проволочного потолочный осн. лотка 100 мм TDM |  | 1324 | 4 | 4 | 412.34 | 412.34 | нет | 0 | 0.349 | 0.001327 |  |  | 1 | шт |  | 0 | 0
SQ2906-0109 | Кронштейн для лотка проволочного потолочный осн. лотка 150 мм TDM |  | 516 | 4 | 4 | 529.97 | 529.97 | нет | 0 | 0.4375 | 0.002168 |  |  | 1 | шт |  | 0 | 0
SQ2906-0110 | Кронштейн для лотка проволочного потолочный осн. лотка 200 мм TDM |  | 384 | 4 | 4 | 524.85 | 524.85 | нет | 0 | 0.45 | 0.002378 |  |  | 1 | шт |  | 0 | 0
SQ2906-0111 | Кронштейн для лотка проволочного потолочный осн. лотка 300 мм TDM |  | 220 | 4 | 4 | 627.23 | 627.23 | нет | 0 | 0.525 | 0.003108 |  |  | 1 | шт |  | 0 | 0
SQ2906-0112 | Кронштейн для лотка проволочного потолочный осн. лотка 400 мм TDM |  | по заказу | 4 | 4 | 14 | 14 | нет | 0 | 0.6 | 0.003027 |  |  | 1 | шт |  | 0 | 0
| 29.06.02 Держатели для крепления лотка проволочного оцинкованная сталь Сендзимир | [15 empty] | 0
SQ2906-0201 | Держатель горизонтальный для лотка проволочного осн. лотка 100 мм TDM |  | 1850 | 50 | 50 | 146.48 | 146.48 | нет | 0 | 0.07486 | 7.8e-05 |  |  | 1 | шт |  | 0 | 0
SQ2906-0202 | Держатель горизонтальный для лотка проволочного осн. лотка 150 мм TDM |  | 580 | 20 | 20 | 226.87 | 226.87 | нет | 0 | 0.1902 | 0.000205 |  |  | 1 | шт |  | 0 | 0
SQ2906-0203 | Держатель горизонтальный для лотка проволочного осн. лотка 200 мм TDM |  | 360 | 20 | 20 | 241.21 | 241.21 | нет | 0 | 0.2291 | 0.000208 |  |  | 1 | шт |  | 0 | 0
SQ2906-0204 | Держатель горизонтальный для лотка проволочного осн. лотка 300 мм TDM |  | 120 | 20 | 20 | 332.58 | 332.58 | нет | 0 | 0.3023 | 0.000273 |  |  | 1 | шт |  | 0 | 0
SQ2906-0205 | Держатель горизонтальный для лотка проволочного осн. лотка 400 мм TDM |  | 200 | 20 | 20 | 450.35 | 450.35 | нет | 0 | 0.475 | 0.000444 |  |  | 1 | шт |  | 0 | 0
SQ2906-0206 | Держатель горизонтальный для лотка проволочного осн. лотка 500 мм TDM |  | по заказу | 20 | 20 | 593.45 | 593.45 | нет | 0 | 0.5 | 3.4e-05 |  |  | 1 | шт |  | 0 | 0
SQ2906-0208 | Держатель настенно-напольный для лотка проволочного осн. лотка 100 мм TDM |  | 20.03.2024 | 5 | 5 | 291.34 | 291.34 | нет | 0 | 0.2502 | 0.001666 |  |  | 1 | шт |  | 0 | 0
SQ2906-0209 | Держатель настенно-напольный для лотка проволочного осн. лотка 200 мм TDM |  | 155 | 5 | 5 | 415.04 | 415.04 | нет | 0 | 0.4424 | 0.001673 |  |  | 1 | шт |  | 0 | 0
SQ2906-0210 | Держатель настенно-напольный для лотка проволочного осн. лотка 300 мм TDM |  | 110 | 5 | 5 | 582.43 | 582.43 | нет | 0 | 0.15 | 0.00229 |  |  | 1 | шт |  | 0 | 0
SQ2906-0211 | Держатель настенно-напольный для лотка проволочного осн. лотка 400 мм TDM |  | 100 | 5 | 5 | 669 | 669 | нет | 0 | 0.135 | 0.002071 |  |  | 1 | шт |  | 0 | 0
SQ2906-0212 | Держатель настенно-напольный для лотка проволочного осн. лотка 500 мм TDM |  | 17.06.2024 | 5 | 5 | 799.57 | 799.57 | нет | 0 | 0.21 | 0.000656 |  |  | 1 | шт |  | 0 | 0
SQ2906-0213 | Держатель настенно-напольный для лотка проволочного осн. лотка 600 мм TDM |  | 17.06.2024 | 5 | 5 | 889.46 | 889.46 | нет | 0 | 0.26 | 0.000784 |  |  | 1 | шт |  | 0 | 0
SQ2906-0214 | Крюк для лотка проволочного TDM |  | 100 | 50 | 50 | 150.89 | 150.89 | нет | 0 | 0.0315 | 0.00016 |  |  | 1 | шт |  | 0 | 0
| 29.06.03 Элементы системы монтажа для лотка проволочного оцинкованная сталь Сендзимир | [15 empty] | 0
SQ2906-0305 | Комплект соединительный двойной TDM |  | 21700 | 50 | 500 | 75.22 | 75.22 | нет | 0 | 0.026972 | 1.7e-05 |  |  | 1 | шт |  | 0 | 0
SQ2906-0306 | Комплект соединительный одинарный TDM |  | 10900 | 50 | 500 | 51.17 | 51.17 | нет | 0 | 0.018762 | 1.6e-05 |  |  | 1 | шт |  | 0 | 0
SQ2906-0304 | Площадка монтажная TDM |  | 50 | 50 | 50 | 194.88 | 194.88 | нет | 0 | 0.073 | 0.000159 |  |  | 1 | шт |  | 0 | 0
SQ2906-0303 | Площадка фиксаторная для лотка проволочного TDM |  | 16980 | 20 | 200 | 67.69 | 67.69 | нет | 0 | 0.039545 | 4.1e-05 |  |  | 1 | шт |  | 0 | 0
SQ2906-0301 | Соединитель безвинтовой для лотка проволочного TDM |  | 950 | 50 | 50 | 117.74 | 117.74 | нет | 0 | 0.08736 | 0.000165 |  |  | 1 | шт |  | 0 | 0
SQ2906-0302 | Соединитель перфорированный для лотка проволочного TDM |  | 640 | 20 | 400 | 101.71 | 101.71 | нет | 0 | 0.063 | 1.7e-05 |  |  | 1 | шт |  | 0 | 0
| 29-7 Монтажные изделия для лотков металлических | [15 empty] | 0
| 29.07.01 Профили оцинкованная сталь Сендзимир | [15 empty] | 0
SQ2907-0108 | Профиль перфорированный П-образный 40х56х1000 мм 1,5 мм TDM |  | 526 | 1 | 12 | 757.44 | 757.44 | нет | 0 | 1.3787 | 0.001971 |  |  | 1 | шт |  | 0 | 0
SQ2907-0113 | Профиль перфорированный П-образный 40х56х1000 мм 2,0 мм TDM |  | 147 | 1 | 12 | 917.69 | 917.69 | нет | 0 | 1.7 | 0.001981 |  |  | 1 | шт |  | 0 | 0
SQ2907-0118 | Профиль перфорированный П-образный 40х56х1000 мм 2,5 мм TDM |  | 28.04.2024 | 1 | 12 | 1067.56 | 1067.56 | нет | 0 | 2.1911 | 0.002011 |  |  | 1 | шт |  | 0 | 0
SQ2907-0109 | Профиль перфорированный П-образный 40х56х1500 мм 1,5 мм TDM |  | 380 | 2 | 2 | 1035.08 | 1035.08 | нет | 0 | 2.1 | 0.001982 |  |  | 1 | шт |  | 0 | 0
SQ2907-0114 | Профиль перфорированный П-образный 40х56х1500 мм 2,0 мм TDM |  | 44 | 2 | 2 | 1308.12 | 1308.12 | нет | 0 | 2.6 | 0.002156 |  |  | 1 | шт |  | 0 | 0
SQ2907-0119 | Профиль перфорированный П-образный 40х56х1500 мм 2,5 мм TDM |  | по заказу | 2 | 2 | 1584.63 | 1584.63 | нет | 0 | 3.1015 | 0.001947 |  |  | 1 | шт |  | 0 | 0
SQ2907-0110 | Профиль перфорированный П-образный 40х56х2000 мм 1,5 мм TDM |  | 129 | 2 | 2 | 1386.49 | 1386.49 | нет | 0 | 1.3 | 0.004269 |  |  | 1 | шт |  | 0 | 0
SQ2907-0115 | Профиль перфорированный П-образный 40х56х2000 мм 2,0 мм TDM |  | 32 | 2 | 2 | 1742.34 | 1742.34 | нет | 0 | 3.525 | 0.002825 |  |  | 1 | шт |  | 0 | 0
SQ2907-0120 | Профиль перфорированный П-образный 40х56х2000 мм 2,5 мм TDM |  | 278 | 2 | 2 | 2102.21 | 2102.21 | нет | 0 | 4.2 | 0.002832 |  |  | 1 | шт |  | 0 | 0
SQ2907-0111 | Профиль перфорированный П-образный 40х56х2500 мм 1,5 мм TDM |  | 126 | 2 | 2 | 1665.01 | 1665.01 | нет | 0 | 3.4 | 0.003304 |  |  | 1 | шт |  | 0 | 0
SQ2907-0116 | Профиль перфорированный П-образный 40х56х2500 мм 2,0 мм TDM |  | 6 | 2 | 2 | 2119.7 | 2119.7 | нет | 0 | 4.225 | 0.003795 |  |  | 1 | шт |  | 0 | 0
SQ2907-0121 | Профиль перфорированный П-образный 40х56х2500 мм 2,5 мм TDM |  | 28.04.2024 | 2 | 2 | 2653.41 | 2653.41 | нет | 0 | 5.2 | 0.003304 |  |  | 1 | шт |  | 0 | 0
SQ2907-0101 | Профиль перфорированный П-образный осн. лотка 100 мм (40х56х150 мм) 1,5 мм TDM |  | 26 | 1 | 30 | 118.54 | 118.54 | нет | 0 | 0.2054 | 0.000473 |  |  | 1 | шт |  | 0 | 0
SQ2907-0102 | Профиль перфорированный П-образный осн. лотка 150 мм (40х56х210 мм) 1,5 мм TDM |  | 30 | 2 | 18 | 169.29 | 169.29 | нет | 0 | 0.28117 | 0.000406 |  |  | 1 | шт |  | 0 | 0
SQ2907-0103 | Профиль перфорированный П-образный осн. лотка 200 мм (40х56х240 мм) 1,5 мм TDM |  | 32 | 2 | 18 | 233.06 | 233.06 | нет | 0 | 0.33 | 0.00059 |  |  | 1 | шт |  | 0 | 0
SQ2907-0104 | Профиль перфорированный П-образный осн. лотка 300 мм (40х56х360 мм) 1,5 мм TDM |  | 4 | 2 | 12 | 249.54 | 249.54 | нет | 0 | 0.47958 | 0.00075 |  |  | 1 | шт |  | 0 | 0
SQ2907-0105 | Профиль перфорированный П-образный осн. лотка 400 мм (40х56х450 мм) 1,5 мм TDM |  | по заказу | 2 | 12 | 323.29 | 323.29 | нет | 0 | 0.66667 | 0.000944 |  |  | 1 | шт |  | 0 | 0
SQ2907-0106 | Профиль перфорированный П-образный осн. лотка 500 мм (40х56х540 мм) 1,5 мм TDM |  | 92 | 2 | 12 | 419.62 | 419.62 | нет | 0 | 0.41408 | 0.001088 |  |  | 1 | шт |  | 0 | 0
SQ2907-0107 | Профиль перфорированный П-образный осн. лотка 600 мм (40х56х660 мм) 1,5 мм TDM |  | 154 | 2 | 12 | 486.25 | 486.25 | нет | 0 | 0.90675 | 0.001373 |  |  | 1 | шт |  | 0 | 0
SQ2907-0128 | Профиль перфорированный С-образный 20х30х1000 мм 2,0 мм TDM |  | 28.04.2024 | 2 | 2 | 572.6 | 572.6 | нет | 0 | 1.1275 | 0.000472 |  |  | 1 | шт |  | 0 | 0
SQ2907-0129 | Профиль перфорированный С-образный 20х30х1500 мм 2,0 мм TDM |  | 8 | 2 | 2 | 858.9 | 858.9 | нет | 0 | 1.5825 | 0.000708 |  |  | 1 | шт |  | 0 | 0
SQ2907-0125 | Профиль перфорированный С-образный 20х30х2000 мм 1,5 мм TDM |  | по заказу | 2 | 2 | 810.36 | 810.36 | нет | 0 | 2 | 0.000472 |  |  | 1 | шт |  | 0 | 0
SQ2907-0139 | Профиль перфорированный С-образный 20х30х500 мм 1,5 мм TDM |  | 90 | 2 | 2 | 192.22 | 192.22 | нет | 0 | 0.375 | 0.000207 |  |  | 1 | шт |  | 0 | 0
SQ2907-0138 | Профиль перфорированный С-образный 20х30х800 мм 1,5 мм TDM |  | 12 | 2 | 2 | 307.57 | 307.57 | нет | 0 | 0.6 | 0.00033 |  |  | 1 | шт |  | 0 | 0
| 29.07.03 Кроштейны / консоли оцинкованная сталь Сендзимир | [15 empty] | 0
SQ2907-0323 | Кронштейн C-обр., профиль Омега, осн. лотка 100 мм TDM |  | 1212 | 4 | 4 | 333.56 | 333.56 | нет | 0 | 0.34 | 0.001513 |  |  | 1 | шт |  | 0 | 0
SQ2907-0324 | Кронштейн C-обр., профиль Омега, осн. лотка 150 мм TDM |  | 20 | 4 | 4 | 399.94 | 399.94 | нет | 0 | 0.404 | 0.001542 |  |  | 1 | шт |  | 0 | 0
SQ2907-0325 | Кронштейн C-обр., профиль Омега, осн. лотка 200 мм TDM |  | 848 | 4 | 4 | 444.39 | 444.39 | нет | 0 | 0.49475 | 0.003729 |  |  | 1 | шт |  | 0 | 0
SQ2907-0326 | Кронштейн C-обр., профиль Омега, осн. лотка 300 мм TDM |  | 512 | 4 | 4 | 513.69 | 513.69 | нет | 0 | 0.59625 | 0.003646 |  |  | 1 | шт |  | 0 | 0
SQ2907-0327 | Кронштейн C-обр., профиль Омега, осн. лотка 400 мм TDM |  | 180 | 4 | 4 | 640.68 | 640.68 | нет | 0 | 0.66 | 0.003407 |  |  | 1 | шт |  | 0 | 0
SQ2907-0322 | Кронштейн C-обр., профиль Омега, осн. лотка 50 мм TDM |  | по заказу | 4 | 4 | 300.02 | 300.02 | нет | 0 | 0.31125 | 0.001504 |  |  | 1 | шт |  | 0 | 0
SQ2907-0316 | Кронштейн L-обр., профиль Омега, осн. лотка 100 мм TDM |  | 260 | 10 | 10 | 191.77 | 191.77 | нет | 0 | 0.202 | 0.000447 |  |  | 1 | шт |  | 0 | 0
SQ2907-0317 | Кронштейн L-обр., профиль Омега, осн. лотка 150 мм TDM |  | 180 | 10 | 10 | 224 | 224 | нет | 0 | 0.2638 | 0.000469 |  |  | 1 | шт |  | 0 | 0
SQ2907-0318 | Кронштейн L-обр., профиль Омега, осн. лотка 200 мм TDM |  | 330 | 10 | 10 | 269.33 | 269.33 | нет | 0 | 0.3061 | 0.000451 |  |  | 1 | шт |  | 0 | 0
SQ2907-0319 | Кронштейн L-обр., профиль Омега, осн. лотка 300 мм TDM |  | 60 | 10 | 10 | 347.35 | 347.35 | нет | 0 | 0.4085 | 0.000624 |  |  | 1 | шт |  | 0 | 0
SQ2907-0320 | Кронштейн L-обр., профиль Омега, осн. лотка 400 мм TDM |  | 110 | 10 | 10 | 448.6 | 448.6 | нет | 0 | 0.51 | 0.000951 |  |  | 1 | шт |  | 0 | 0
SQ2907-0321 | Кронштейн L-обр., профиль Омега, осн. лотка 500 мм TDM |  | по заказу | 10 | 10 | 554.47 | 554.47 | нет | 0 | 0.61 | 0.000649 |  |  | 1 | шт |  | 0 | 0
SQ2907-0308 | Кронштейн боковое крепление, осн. лотка 100 мм. TDM |  | 112 | 4 | 40 | 289.81 | 289.81 | нет | 0 | 0.27185 | 0.000521 |  |  | 1 | шт |  | 0 | 0
SQ2907-0315 | Кронштейн боковое крепление, осн. лотка 150 мм. TDM |  | 72 | 4 | 20 | 301.64 | 301.64 | нет | 0 | 0.35 | 0.000733 |  |  | 1 | шт |  | 0 | 0
SQ2907-0309 | Кронштейн боковое крепление, осн. лотка 200 мм. TDM |  | 320 | 4 | 16 | 320.12 | 320.12 | нет | 0 | 0.4 | 0.001106 |  |  | 1 | шт |  | 0 | 0
SQ2907-0310 | Кронштейн боковое крепление, осн. лотка 300 мм. TDM |  | 200 | 4 | 16 | 462.49 | 462.49 | нет | 0 | 0.525 | 0.001792 |  |  | 1 | шт |  | 0 | 0
SQ2907-0311 | Кронштейн боковое крепление, осн. лотка 400 мм. TDM |  | 308 | 4 | 16 | 597.74 | 597.74 | нет | 0 | 0.67188 | 0.001399 |  |  | 1 | шт |  | 0 | 0
SQ2907-0312 | Кронштейн боковое крепление, осн. лотка 500 мм. TDM |  | по заказу | 4 | 4 | 757.11 | 757.11 | нет | 0 | 1.09 | 0.002596 |  |  | 1 | шт |  | 0 | 0
SQ2907-0313 | Кронштейн боковое крепление, осн. лотка 600 мм. TDM |  | по заказу | 4 | 4 | 1051.5 | 1051.5 | нет | 0 | 1.16 | 0.003068 |  |  | 1 | шт |  | 0 | 0
SQ2907-0301 | Кронштейн настенный торцевое крепление, осн. лотка 100 мм. TDM |  | 688 | 4 | 40 | 297.12 | 297.12 | нет | 0 | 0.1 | 0.000198 |  |  | 1 | шт |  | 0 | 0
SQ2907-0302 | Кронштейн настенный торцевое крепление, осн. лотка 150 мм. TDM |  | 21 | 4 | 20 | 305.13 | 305.13 | нет | 0 | 0.14875 | 0.000237 |  |  | 1 | шт |  | 0 | 0
SQ2907-0303 | Кронштейн настенный торцевое крепление, осн. лотка 200 мм. TDM |  | 577 | 4 | 16 | 412.87 | 412.87 | нет | 0 | 0.2 | 0.000581 |  |  | 1 | шт |  | 0 | 0
SQ2907-0304 | Кронштейн настенный торцевое крепление, осн. лотка 300 мм. TDM |  | 46 | 4 | 16 | 593.4 | 593.4 | нет | 0 | 1.25 | 0.000614 |  |  | 1 | шт |  | 0 | 0
SQ2907-0305 | Кронштейн настенный торцевое крепление, осн. лотка 400 мм. TDM |  | 276 | 4 | 20 | 748.22 | 748.22 | нет | 0 | 0.4 | 0.000757 |  |  | 1 | шт |  | 0 | 0
SQ2907-0306 | Кронштейн настенный торцевое крепление, осн. лотка 500 мм. TDM |  | по заказу | 4 | 12 | 1023.86 | 1023.86 | нет | 0 | 0.88 | 0.002242 |  |  | 1 | шт |  | 0 | 0
SQ2907-0307 | Кронштейн настенный торцевое крепление, осн. лотка 600 мм. TDM |  | по заказу | 4 | 4 | 1034.61 | 1034.61 | нет | 0 | 0.59775 | 0.00109 |  |  | 1 | шт |  | 0 | 0
SQ2907-0314 | Кронштейн потолочный для П-образного профиля TDM |  | 82 | 2 | 6 | 719.7 | 719.7 | нет | 0 | 0.81 | 0.001531 |  |  | 1 | шт |  | 0 | 0
| 29.07.05 Система подвесов оцинкованная сталь Сендзимир | [15 empty] | 0
SQ2907-0501 | Держатель горизонтальный осн. лотка 100 мм TDM |  | 28.04.2024 | 10 | 40 | 166.84 | 166.84 | нет | 0 | 0.081625 | 8.1e-05 |  |  | 1 | шт |  | 0 | 0
SQ2907-0502 | Держатель горизонтальный осн. лотка 150 мм TDM |  | 28.04.2024 | 10 | 40 | 215.66 | 215.66 | нет | 0 | 0.1094 | 9.6e-05 |  |  | 1 | шт |  | 0 | 0
SQ2907-0503 | Держатель горизонтальный осн. лотка 200 мм TDM |  | 10 | 10 | 40 | 278.08 | 278.08 | нет | 0 | 0.14085 | 0.000134 |  |  | 1 | шт |  | 0 | 0
SQ2907-0504 | Держатель горизонтальный осн. лотка 300 мм TDM |  | 28.04.2024 | 10 | 40 | 384.33 | 384.33 | нет | 0 | 0.19862 | 0.000189 |  |  | 1 | шт |  | 0 | 0
SQ2907-0505 | Держатель горизонтальный осн. лотка 400 мм TDM |  | 28.04.2024 | 10 | 40 | 498.71 | 498.71 | нет | 0 | 0.26 | 0.00024 |  |  | 1 | шт |  | 0 | 0
SQ2907-0506 | Держатель горизонтальный осн. лотка 500 мм TDM |  | по заказу | 10 | 10 | 605.02 | 605.02 | нет | 0 | 1 | 0.001416 |  |  | 1 | шт |  | 0 | 0
SQ2907-0507 | Держатель горизонтальный осн. лотка 600 мм TDM |  | 20 | 10 | 10 | 754.04 | 754.04 | нет | 0 | 0.2767 | 0.000249 |  |  | 1 | шт |  | 0 | 0
SQ2907-0537 | Держатель горизонтальный, профиль Омега, осн. лотка 100 мм TDM |  | 550 | 50 | 50 | 143.65 | 143.65 | нет | 0 | 0.10082 | 8.9e-05 |  |  | 1 | шт |  | 0 | 0
SQ2907-0538 | Держатель горизонтальный, профиль Омега, осн. лотка 200 мм TDM |  | 240 | 20 | 20 | 199.09 | 199.09 | нет | 0 | 0.2229 | 0.000221 |  |  | 1 | шт |  | 0 | 0
SQ2907-0539 | Держатель горизонтальный, профиль Омега, осн. лотка 300 мм TDM |  | 220 | 20 | 20 | 275.59 | 275.59 | нет | 0 | 0.31355 | 0.000297 |  |  | 1 | шт |  | 0 | 0
SQ2907-0540 | Держатель горизонтальный, профиль Омега, осн. лотка 400 мм TDM |  | 200 | 20 | 20 | 365.19 | 365.19 | нет | 0 | 0.425 | 0.000444 |  |  | 1 | шт |  | 0 | 0
SQ2907-0541 | Держатель горизонтальный, профиль Омега, осн. лотка 500 мм TDM |  | по заказу | 20 | 20 | 452.98 | 452.98 | нет | 0 | 0.51 | 0.000325 |  |  | 1 | шт |  | 0 | 0
SQ2907-0542 | Держатель горизонтальный, профиль Омега, осн. лотка 600 мм TDM |  | по заказу | 20 | 20 | 527.31 | 527.31 | нет | 0 | 0.61 | 0.000471 |  |  | 1 | шт |  | 0 | 0
SQ2907-0530 | Подвес V-образный М10 TDM |  | 250 | 50 | 50 | 203.92 | 203.92 | нет | 0 | 0.1 | 0.000109 |  |  | 1 | шт |  | 0 | 0
SQ2907-0529 | Подвес V-образный М8 TDM |  | 100 | 50 | 50 | 191.41 | 191.41 | нет | 0 | 0.1 | 0.000136 |  |  | 1 | шт |  | 0 | 0
SQ2907-0527 | Подвес потолочный для шпильки (1,5 мм) TDM |  | 100 | 50 | 50 | 160.72 | 160.72 | нет | 0 | 0.1 | 0.000106 |  |  | 1 | шт |  | 0 | 0
SQ2907-0528 | Подвес потолочный для шпильки (2,0 мм) TDM |  | 28.04.2024 | 50 | 50 | 175.74 | 175.74 | нет | 0 | 0.1 | 0.000118 |  |  | 1 | шт |  | 0 | 0
SQ2907-0508 | Подвес С-образный осн. лотка 100 мм TDM |  | 278 | 2 | 10 | 650.34 | 650.34 | нет | 0 | 0.422 | 0.000635 |  |  | 1 | шт |  | 0 | 0
SQ2907-0509 | Подвес С-образный осн. лотка 150 мм TDM |  | 12 | 2 | 10 | 791.87 | 791.87 | нет | 0 | 0.5137 | 0.000912 |  |  | 1 | шт |  | 0 | 0
SQ2907-0510 | Подвес С-образный осн. лотка 200 мм TDM |  | 44 | 2 | 10 | 817.56 | 817.56 | нет | 0 | 0.5952 | 0.001033 |  |  | 1 | шт |  | 0 | 0
SQ2907-0511 | Подвес С-образный осн. лотка 300 мм TDM |  | 210 | 2 | 10 | 1232.81 | 1232.81 | нет | 0 | 0.7635 | 0.001478 |  |  | 1 | шт |  | 0 | 0
SQ2907-0531 | Скоба настенно-напольная, осн. лотка 100 мм TDM |  | 20 | 20 | 20 | 106.72 | 106.72 | нет | 0 | 0.09525 | 0.000421 |  |  | 1 | шт |  | 0 | 0
SQ2907-0532 | Скоба настенно-напольная, осн. лотка 200 мм TDM |  | 20.03.2024 | 20 | 20 | 154.11 | 154.11 | нет | 0 | 0.135 | 0.000531 |  |  | 1 | шт |  | 0 | 0
SQ2907-0533 | Скоба настенно-напольная, осн. лотка 300 мм TDM |  | 20 | 20 | 20 | 210.88 | 210.88 | нет | 0 | 0.21565 | 0.00057 |  |  | 1 | шт |  | 0 | 0
SQ2907-0534 | Скоба настенно-напольная, осн. лотка 400 мм TDM |  | 200 | 20 | 20 | 296.79 | 296.79 | нет | 0 | 0.36 | 0.000787 |  |  | 1 | шт |  | 0 | 0
SQ2907-0535 | Скоба настенно-напольная, осн. лотка 500 мм TDM |  | по заказу | 20 | 20 | 390.7 | 390.7 | нет | 0 | 0.42 | 0.000814 |  |  | 1 | шт |  | 0 | 0
SQ2907-0536 | Скоба настенно-напольная, осн. лотка 600 мм TDM |  | по заказу | 20 | 20 | 470.54 | 470.54 | нет | 0 | 0.48 | 0.000814 |  |  | 1 | шт |  | 0 | 0
SQ2907-0512 | Скоба подвеса верхняя осн. лотка 100 мм TDM |  | 28.04.2024 | 2 | 20 | 494.82 | 494.82 | нет | 0 | 0.19 | 0.000909 |  |  | 1 | шт |  | 0 | 0
SQ2907-0513 | Скоба подвеса верхняя осн. лотка 150 мм TDM |  | 38 | 2 | 20 | 508.05 | 508.05 | нет | 0 | 0.2 | 0.000561 |  |  | 1 | шт |  | 0 | 0
SQ2907-0514 | Скоба подвеса верхняя осн. лотка 200 мм TDM |  | 102 | 2 | 20 | 524.37 | 524.37 | нет | 0 | 0.175 | 0.000729 |  |  | 1 | шт |  | 0 | 0
SQ2907-0515 | Скоба подвеса верхняя осн. лотка 300 мм TDM |  | 112 | 2 | 20 | 549.68 | 549.68 | нет | 0 | 0.25 | 0.001033 |  |  | 1 | шт |  | 0 | 0
SQ2907-0516 | Скоба подвеса верхняя осн. лотка 400 мм TDM |  | 46 | 2 | 20 | 550.76 | 550.76 | нет | 0 | 0.3171 | 0.001254 |  |  | 1 | шт |  | 0 | 0
SQ2907-0517 | Скоба подвеса верхняя осн. лотка 500 мм TDM |  | по заказу | 2 | 2 | 577.3 | 577.3 | нет | 0 | 0.65 | 0.003776 |  |  | 1 | шт |  | 0 | 0
SQ2907-0518 | Скоба подвеса верхняя осн. лотка 600 мм TDM |  | по заказу | 2 | 2 | 650.47 | 650.47 | нет | 0 | 0.75 | 0.004484 |  |  | 1 | шт |  | 0 | 0
SQ2907-0519 | Скоба подвеса нижняя осн. лотка 100 мм TDM |  | 28.04.2024 | 2 | 20 | 406.84 | 406.84 | нет | 0 | 0.175 | 0.000531 |  |  | 1 | шт |  | 0 | 0
SQ2907-0520 | Скоба подвеса нижняя осн. лотка 150 мм TDM |  | 38 | 2 | 20 | 484.9 | 484.9 | нет | 0 | 0.2 | 0.000955 |  |  | 1 | шт |  | 0 | 0
SQ2907-0521 | Скоба подвеса нижняя осн. лотка 200 мм TDM |  | 100 | 2 | 20 | 520.9 | 520.9 | нет | 0 | 0.175 | 0.001094 |  |  | 1 | шт |  | 0 | 0
SQ2907-0522 | Скоба подвеса нижняя осн. лотка 300 мм TDM |  | 84 | 2 | 20 | 530.92 | 530.92 | нет | 0 | 0.34755 | 0.001449 |  |  | 1 | шт |  | 0 | 0
SQ2907-0523 | Скоба подвеса нижняя осн. лотка 400 мм TDM |  | 54 | 2 | 20 | 676.17 | 676.17 | нет | 0 | 0.25745 | 0.001869 |  |  | 1 | шт |  | 0 | 0
SQ2907-0523 | Скоба подвеса нижняя осн. лотка 400 мм TDM |  | 1 | 1 |  | 676.17 | 676.17 | нет | 0 | 0.25745 | 0.001869 |  |  | 1 | шт |  | 0 | 5
SQ2907-0524 | Скоба подвеса нижняя осн. лотка 500 мм TDM |  | по заказу | 2 | 2 | 739.77 | 739.77 | нет | 0 | 0.69 | 0.003776 |  |  | 1 | шт |  | 0 | 0
SQ2907-0525 | Скоба подвеса нижняя осн. лотка 600 мм TDM |  | по заказу | 2 | 2 | 801.57 | 801.57 | нет | 0 | 0.79 | 0.004484 |  |  | 1 | шт |  | 0 | 0
SQ2907-0526 | Скоба потолочная (регулировка угла подвеса) TDM |  | 58 | 2 | 2 | 432.05 | 432.05 | нет | 0 | 0.4405 | 0.000114 |  |  | 1 | шт |  | 0 | 0
| 29.07.07 Лента монтажная перфорированная | [15 empty] | 0
SQ2907-0702 | Лента монтажная перфорированная прямая 12x0,55 мм (10 м) TDM |  | 1150 | 10 | 50 | 65.04 | 65.04 | нет | 0 | 0.0495 | 3.2e-05 |  |  | 1 | м |  | 0 | 0
SQ2907-0701 | Лента монтажная перфорированная прямая 12x0,55 мм (25 м) TDM |  | 600 | 25 | 125 | 61.36 | 61.36 | нет | 0 | 0.052 | 2e-05 |  |  | 1 | м |  | 0 | 0
SQ2907-0704 | Лента монтажная перфорированная прямая 20x0,7 мм (10 м) TDM |  | 70 | 10 | 50 | 102.7 | 102.7 | нет | 0 | 0.105 | 6.8e-05 |  |  | 1 | м |  | 0 | 0
SQ2907-0703 | Лента монтажная перфорированная прямая 20x0,7 мм (25 м) TDM |  | 2025 | 25 | 125 | 96.91 | 96.91 | нет | 0 | 0.104 | 5e-05 |  |  | 1 | м |  | 0 | 0
SQ2907-0706 | Лента монтажная перфорированная прямая 20x1,0 мм (10 м) TDM |  | 750 | 10 | 50 | 123 | 123 | нет | 0 | 0.745 | 0.000321 |  |  | 1 | м |  | 0 | 0
SQ2907-0705 | Лента монтажная перфорированная прямая 20x1,0 мм (25 м) TDM |  | 750 | 25 | 125 | 114.91 | 114.91 | нет | 0 | 0.1 | 5e-05 |  |  | 1 | м |  | 0 | 0
| 29-8 STRUT-система | [15 empty] | 0
| 29.08.01 Профиль 41х21 мм, одинарный, оцинкованная сталь Сендзимир, 1,5 мм | [15 empty] | 0
SQ2908-0108 | STRUT-профиль перфорированный 41х21х1000 мм 1,5 мм TDM |  | 20.03.2024 | 1 | 1 | 554.14 | 554.14 | нет | 0 | 1.15 | 0.001016 |  |  | 1 | шт |  | 0 | 0
SQ2908-0109 | STRUT-профиль перфорированный 41х21х1100 мм 1,5 мм TDM |  | по заказу | 1 | 1 | 603.12 | 603.12 | нет | 0 | 1.29 | 0.001117 |  |  | 1 | шт |  | 0 | 0
SQ2908-0110 | STRUT-профиль перфорированный 41х21х1200 мм 1,5 мм TDM |  | по заказу | 1 | 1 | 654.46 | 654.46 | нет | 0 | 1.38 | 0.001219 |  |  | 1 | шт |  | 0 | 0
SQ2908-0111 | STRUT-профиль перфорированный 41х21х1300 мм 1,5 мм TDM |  | по заказу | 1 | 1 | 712.88 | 712.88 | нет | 0 | 1.53 | 0.00132 |  |  | 1 | шт |  | 0 | 0
SQ2908-0112 | STRUT-профиль перфорированный 41х21х1400 мм 1,5 мм TDM |  | по заказу | 1 | 1 | 767.72 | 767.72 | нет | 0 | 1.64 | 0.001422 |  |  | 1 | шт |  | 0 | 0
SQ2908-0113 | STRUT-профиль перфорированный 41х21х1500 мм 1,5 мм TDM |  | 17.06.2024 | 1 | 1 | 831.18 | 831.18 | нет | 0 | 1.73 | 0.001525 |  |  | 1 | шт |  | 0 | 0
SQ2908-0114 | STRUT-профиль перфорированный 41х21х1600 мм 1,5 мм TDM |  | по заказу | 1 | 1 | 877.38 | 877.38 | нет | 0 | 1.88 | 0.001626 |  |  | 1 | шт |  | 0 | 0
SQ2908-0115 | STRUT-профиль перфорированный 41х21х1700 мм 1,5 мм TDM |  | по заказу | 1 | 1 | 932.2 | 932.2 | нет | 0 | 1.99 | 0.001728 |  |  | 1 | шт |  | 0 | 0
SQ2908-0116 | STRUT-профиль перфорированный 41х21х1800 мм 1,5 мм TDM |  | по заказу | 1 | 1 | 981.66 | 981.66 | нет | 0 | 2.08 | 0.001829 |  |  | 1 | шт |  | 0 | 0
SQ2908-0117 | STRUT-профиль перфорированный 41х21х1900 мм 1,5 мм TDM |  | по заказу | 1 | 1 | 1041.86 | 1041.86 | нет | 0 | 2.23 | 0.00193 |  |  | 1 | шт |  | 0 | 0
SQ2908-0118 | STRUT-профиль перфорированный 41х21х2000 мм 1,5 мм TDM |  | 17.06.2024 | 1 | 1 | 1100.6 | 1100.6 | нет | 0 | 2.3 | 0.002032 |  |  | 1 | шт |  | 0 | 0
SQ2908-0119 | STRUT-профиль перфорированный 41х21х2100 мм 1,5 мм TDM |  | по заказу | 1 | 1 | 1151.5 | 1151.5 | нет | 0 | 2.46 | 0.002133 |  |  | 1 | шт |  | 0 | 0
SQ2908-0120 | STRUT-профиль перфорированный 41х21х2200 мм 1,5 мм TDM |  | по заказу | 1 | 1 | 1206.36 | 1206.36 | нет | 0 | 2.58 | 0.002235 |  |  | 1 | шт |  | 0 | 0
SQ2908-0121 | STRUT-профиль перфорированный 41х21х2300 мм 1,5 мм TDM |  | по заказу | 1 | 1 | 1261.18 | 1261.18 | нет | 0 | 2.7 | 0.002336 |  |  | 1 | шт |  | 0 | 0
SQ2908-0122 | STRUT-профиль перфорированный 41х21х2400 мм 1,5 мм TDM |  | по заказу | 1 | 1 | 1316 | 1316 | нет | 0 | 2.82 | 0.002438 |  |  | 1 | шт |  | 0 | 0
SQ2908-0123 | STRUT-профиль перфорированный 41х21х2500 мм 1,5 мм TDM |  | 17.06.2024 | 1 | 1 | 1370.8 | 1370.8 | нет | 0 | 2.88 | 0.002541 |  |  | 1 | шт |  | 0 | 0
SQ2908-0124 | STRUT-профиль перфорированный 41х21х2600 мм 1,5 мм TDM |  | по заказу | 1 | 1 | 1425.66 | 1425.66 | нет | 0 | 3.05 | 0.002642 |  |  | 1 | шт |  | 0 | 0
SQ2908-0125 | STRUT-профиль перфорированный 41х21х2700 мм 1,5 мм TDM |  | по заказу | 1 | 1 | 1480.48 | 1480.48 | нет | 0 | 3.17 | 0.002744 |  |  | 1 | шт |  | 0 | 0
SQ2908-0126 | STRUT-профиль перфорированный 41х21х2800 мм 1,5 мм TDM |  | по заказу | 1 | 1 | 1535.26 | 1535.26 | нет | 0 | 3.29 | 0.002845 |  |  | 1 | шт |  | 0 | 0
SQ2908-0127 | STRUT-профиль перфорированный 41х21х2900 мм 1,5 мм TDM |  | по заказу | 1 | 1 | 1590.18 | 1590.18 | нет | 0 | 3.4 | 0.002946 |  |  | 1 | шт |  | 0 | 0
SQ2908-0101 | STRUT-профиль перфорированный 41х21х300 мм 1,5 мм TDM |  | по заказу | 1 | 1 | 186.66 | 186.66 | нет | 0 | 0.35 | 0.000304 |  |  | 1 | шт |  | 0 | 0
SQ2908-0128 | STRUT-профиль перфорированный 41х21х3000 мм 1,5 мм TDM |  | 17.06.2024 | 1 | 1 | 1650.94 | 1650.94 | нет | 0 | 3.45 | 0.003048 |  |  | 1 | шт |  | 0 | 0
SQ2908-0102 | STRUT-профиль перфорированный 41х21х400 мм 1,5 мм TDM |  | по заказу | 1 | 1 | 242.4 | 242.4 | нет | 0 | 0.46 | 0.000406 |  |  | 1 | шт |  | 0 | 0
SQ2908-0103 | STRUT-профиль перфорированный 41х21х500 мм 1,5 мм TDM |  | по заказу | 1 | 1 | 298.2 | 298.2 | нет | 0 | 0.58 | 0.000509 |  |  | 1 | шт |  | 0 | 0
SQ2908-0104 | STRUT-профиль перфорированный 41х21х600 мм 1,5 мм TDM |  | по заказу | 1 | 1 | 354.02 | 354.02 | нет | 0 | 0.69 | 0.00061 |  |  | 1 | шт |  | 0 | 0
SQ2908-0105 | STRUT-профиль перфорированный 41х21х700 мм 1,5 мм TDM |  | по заказу | 1 | 1 | 392.4 | 392.4 | нет | 0 | 0.81 | 0.000712 |  |  | 1 | шт |  | 0 | 0
SQ2908-0106 | STRUT-профиль перфорированный 41х21х800 мм 1,5 мм TDM |  | по заказу | 1 | 1 | 442.36 | 442.36 | нет | 0 | 0.92 | 0.000813 |  |  | 1 | шт |  | 0 | 0
SQ2908-0107 | STRUT-профиль перфорированный 41х21х900 мм 1,5 мм TDM |  | по заказу | 1 | 1 | 493.52 | 493.52 | нет | 0 | 1.06 | 0.000915 |  |  | 1 | шт |  | 0 | 0
| 29.08.02 Профиль 41х21 мм, одинарный, оцинкованная сталь Сендзимир, 2,0 мм | [15 empty] | 0
SQ2908-0208 | STRUT-профиль перфорированный 41х21х1000 мм 2,0 мм TDM |  | 20.03.2024 | 1 | 1 | 666.48 | 666.48 | нет | 0 | 1.36 | 0.001016 |  |  | 1 | шт |  | 0 | 0
SQ2908-0209 | STRUT-профиль перфорированный 41х21х1100 мм 2,0 мм TDM |  | по заказу | 1 | 1 | 783.7 | 783.7 | нет | 0 | 1.49 | 0.001117 |  |  | 1 | шт |  | 0 | 0
SQ2908-0210 | STRUT-профиль перфорированный 41х21х1200 мм 2,0 мм TDM |  | по заказу | 1 | 1 | 850.28 | 850.28 | нет | 0 | 1.63 | 0.001219 |  |  | 1 | шт |  | 0 | 0
SQ2908-0211 | STRUT-профиль перфорированный 41х21х1300 мм 2,0 мм TDM |  | по заказу | 1 | 1 | 926.14 | 926.14 | нет | 0 | 1.76 | 0.00132 |  |  | 1 | шт |  | 0 | 0
SQ2908-0212 | STRUT-профиль перфорированный 41х21х1400 мм 2,0 мм TDM |  | по заказу | 1 | 1 | 997.44 | 997.44 | нет | 0 | 1.9 | 0.001422 |  |  | 1 | шт |  | 0 | 0
SQ2908-0213 | STRUT-профиль перфорированный 41х21х1500 мм 2,0 мм TDM |  | 17.06.2024 | 1 | 1 | 1068.64 | 1068.64 | нет | 0 | 2.04 | 0.001525 |  |  | 1 | шт |  | 0 | 0
SQ2908-0214 | STRUT-профиль перфорированный 41х21х1600 мм 2,0 мм TDM |  | по заказу | 1 | 1 | 1139.96 | 1139.96 | нет | 0 | 2.17 | 0.001626 |  |  | 1 | шт |  | 0 | 0
SQ2908-0215 | STRUT-профиль перфорированный 41х21х1700 мм 2,0 мм TDM |  | по заказу | 1 | 1 | 1211.16 | 1211.16 | нет | 0 | 2.31 | 0.001728 |  |  | 1 | шт |  | 0 | 0
SQ2908-0216 | STRUT-профиль перфорированный 41х21х1800 мм 2,0 мм TDM |  | по заказу | 1 | 1 | 1275.48 | 1275.48 | нет | 0 | 2.44 | 0.001829 |  |  | 1 | шт |  | 0 | 0
SQ2908-0217 | STRUT-профиль перфорированный 41х21х1900 мм 2,0 мм TDM |  | по заказу | 1 | 1 | 1353.64 | 1353.64 | нет | 0 | 2.58 | 0.00193 |  |  | 1 | шт |  | 0 | 0
SQ2908-0218 | STRUT-профиль перфорированный 41х21х2000 мм 2,0 мм TDM |  | 17.06.2024 | 1 | 1 | 1327.32 | 1327.32 | нет | 0 | 2.72 | 0.002032 |  |  | 1 | шт |  | 0 | 0
SQ2908-0219 | STRUT-профиль перфорированный 41х21х2100 мм 2,0 мм TDM |  | по заказу | 1 | 1 | 1496.1 | 1496.1 | нет | 0 | 2.85 | 0.002133 |  |  | 1 | шт |  | 0 | 0
SQ2908-0220 | STRUT-профиль перфорированный 41х21х2200 мм 2,0 мм TDM |  | по заказу | 1 | 1 | 1567.42 | 1567.42 | нет | 0 | 2.99 | 0.002235 |  |  | 1 | шт |  | 0 | 0
SQ2908-0221 | STRUT-профиль перфорированный 41х21х2300 мм 2,0 мм TDM |  | по заказу | 1 | 1 | 1638.62 | 1638.62 | нет | 0 | 3.12 | 0.002336 |  |  | 1 | шт |  | 0 | 0
SQ2908-0222 | STRUT-профиль перфорированный 41х21х2400 мм 2,0 мм TDM |  | по заказу | 1 | 1 | 1709.92 | 1709.92 | нет | 0 | 3.26 | 0.002438 |  |  | 1 | шт |  | 0 | 0
SQ2908-0223 | STRUT-профиль перфорированный 41х21х2500 мм 2,0 мм TDM |  | 17.06.2024 | 1 | 1 | 1781.1 | 1781.1 | нет | 0 | 3.4 | 0.002541 |  |  | 1 | шт |  | 0 | 0
SQ2908-0224 | STRUT-профиль перфорированный 41х21х2600 мм 2,0 мм TDM |  | по заказу | 1 | 1 | 1852.36 | 1852.36 | нет | 0 | 3.53 | 0.002642 |  |  | 1 | шт |  | 0 | 0
SQ2908-0225 | STRUT-профиль перфорированный 41х21х2700 мм 2,0 мм TDM |  | по заказу | 1 | 1 | 1923.6 | 1923.6 | нет | 0 | 3.67 | 0.002744 |  |  | 1 | шт |  | 0 | 0
SQ2908-0226 | STRUT-профиль перфорированный 41х21х2800 мм 2,0 мм TDM |  | по заказу | 1 | 1 | 1994.8 | 1994.8 | нет | 0 | 3.8 | 0.002845 |  |  | 1 | шт |  | 0 | 0
SQ2908-0227 | STRUT-профиль перфорированный 41х21х2900 мм 2,0 мм TDM |  | по заказу | 1 | 1 | 2066.06 | 2066.06 | нет | 0 | 3.94 | 0.002946 |  |  | 1 | шт |  | 0 | 0
SQ2908-0201 | STRUT-профиль перфорированный 41х21х300 мм 2,0 мм TDM |  | по заказу | 1 | 1 | 230.36 | 230.36 | нет | 0 | 0.4 | 0.000304 |  |  | 1 | шт |  | 0 | 0
SQ2908-0228 | STRUT-профиль перфорированный 41х21х3000 мм 2,0 мм TDM |  | 150 | 1 | 1 | 1951.22 | 1951.22 | нет | 0 | 4 | 0.003257 |  |  | 1 | шт | 1 | 0 | 0
SQ2908-0202 | STRUT-профиль перфорированный 41х21х400 мм 2,0 мм TDM |  | по заказу | 1 | 1 | 299.16 | 299.16 | нет | 0 | 0.54 | 0.000406 |  |  | 1 | шт |  | 0 | 0
SQ2908-0203 | STRUT-профиль перфорированный 41х21х500 мм 2,0 мм TDM |  | по заказу | 1 | 1 | 368.04 | 368.04 | нет | 0 | 0.68 | 0.000509 |  |  | 1 | шт |  | 0 | 0
SQ2908-0204 | STRUT-профиль перфорированный 41х21х600 мм 2,0 мм TDM |  | по заказу | 1 | 1 | 436.98 | 436.98 | нет | 0 | 0.81 | 0.00061 |  |  | 1 | шт |  | 0 | 0
SQ2908-0205 | STRUT-профиль перфорированный 41х21х700 мм 2,0 мм TDM |  | по заказу | 1 | 1 | 509.86 | 509.86 | нет | 0 | 0.95 | 0.000712 |  |  | 1 | шт |  | 0 | 0
SQ2908-0206 | STRUT-профиль перфорированный 41х21х800 мм 2,0 мм TDM |  | по заказу | 1 | 1 | 574.72 | 574.72 | нет | 0 | 1.08 | 0.000813 |  |  | 1 | шт |  | 0 | 0
SQ2908-0207 | STRUT-профиль перфорированный 41х21х900 мм 2,0 мм TDM |  | по заказу | 1 | 1 | 641.22 | 641.22 | нет | 0 | 1.22 | 0.000915 |  |  | 1 | шт |  | 0 | 0
| 29.08.03 Профиль 41х21 мм, одинарный, оцинкованная сталь Сендзимир, 2,5 мм | [15 empty] | 0
SQ2908-0308 | STRUT-профиль перфорированный 41х21х1000 мм 2,5 мм TDM |  | 200 | 1 | 1 | 876.58 | 876.58 | нет | 0 | 1.67 | 0.000944 |  |  | 1 | шт |  | 0 | 0
SQ2908-0309 | STRUT-профиль перфорированный 41х21х1100 мм 2,5 мм TDM |  | по заказу | 1 | 1 | 964.24 | 964.24 | нет | 0 | 1.83 | 0.001117 |  |  | 1 | шт |  | 0 | 0
SQ2908-0310 | STRUT-профиль перфорированный 41х21х1200 мм 2,5 мм TDM |  | по заказу | 1 | 1 | 1046.2 | 1046.2 | нет | 0 | 2 | 0.001219 |  |  | 1 | шт |  | 0 | 0
SQ2908-0311 | STRUT-профиль перфорированный 41х21х1300 мм 2,5 мм TDM |  | по заказу | 1 | 1 | 1139.58 | 1139.58 | нет | 0 | 2.17 | 0.00132 |  |  | 1 | шт |  | 0 | 0
SQ2908-0312 | STRUT-профиль перфорированный 41х21х1400 мм 2,5 мм TDM |  | по заказу | 1 | 1 | 1227.2 | 1227.2 | нет | 0 | 2.33 | 0.001422 |  |  | 1 | шт |  | 0 | 0
SQ2908-0313 | STRUT-профиль перфорированный 41х21х1500 мм 2,5 мм TDM |  | 200 | 1 | 1 | 1314.9 | 1314.9 | нет | 0 | 2.5 | 0.001416 |  |  | 1 | шт |  | 0 | 0
SQ2908-0314 | STRUT-профиль перфорированный 41х21х1600 мм 2,5 мм TDM |  | по заказу | 1 | 1 | 1402.5 | 1402.5 | нет | 0 | 2.67 | 0.001626 |  |  | 1 | шт |  | 0 | 0
SQ2908-0315 | STRUT-профиль перфорированный 41х21х1700 мм 2,5 мм TDM |  | по заказу | 1 | 1 | 1490.22 | 1490.22 | нет | 0 | 2.83 | 0.001728 |  |  | 1 | шт |  | 0 | 0
SQ2908-0316 | STRUT-профиль перфорированный 41х21х1800 мм 2,5 мм TDM |  | по заказу | 1 | 1 | 1569.28 | 1569.28 | нет | 0 | 3 | 0.001829 |  |  | 1 | шт |  | 0 | 0
SQ2908-0317 | STRUT-профиль перфорированный 41х21х1900 мм 2,5 мм TDM |  | по заказу | 1 | 1 | 1665.46 | 1665.46 | нет | 0 | 3.17 | 0.00193 |  |  | 1 | шт |  | 0 | 0
SQ2908-0318 | STRUT-профиль перфорированный 41х21х2000 мм 2,5 мм TDM |  | 400 | 1 | 1 | 1703.28 | 1703.28 | нет | 0 | 3.3 | 0.002108 |  |  | 1 | шт |  | 0 | 0
SQ2908-0319 | STRUT-профиль перфорированный 41х21х2100 мм 2,5 мм TDM |  | по заказу | 1 | 1 | 1840.8 | 1840.8 | нет | 0 | 3.5 | 0.002133 |  |  | 1 | шт |  | 0 | 0
SQ2908-0320 | STRUT-профиль перфорированный 41х21х2200 мм 2,5 мм TDM |  | по заказу | 1 | 1 | 1928.42 | 1928.42 | нет | 0 | 3.67 | 0.002235 |  |  | 1 | шт |  | 0 | 0
SQ2908-0321 | STRUT-профиль перфорированный 41х21х2300 мм 2,5 мм TDM |  | по заказу | 1 | 1 | 2016.12 | 2016.12 | нет | 0 | 3.84 | 0.002336 |  |  | 1 | шт |  | 0 | 0
SQ2908-0322 | STRUT-профиль перфорированный 41х21х2400 мм 2,5 мм TDM |  | по заказу | 1 | 1 | 2103.78 | 2103.78 | нет | 0 | 4 | 0.002438 |  |  | 1 | шт |  | 0 | 0
SQ2908-0323 | STRUT-профиль перфорированный 41х21х2500 мм 2,5 мм TDM |  | 400 | 1 | 1 | 2191.46 | 2191.46 | нет | 0 | 4.2 | 0.002714 |  |  | 1 | шт |  | 0 | 0
SQ2908-0324 | STRUT-профиль перфорированный 41х21х2600 мм 2,5 мм TDM |  | по заказу | 1 | 1 | 2279.08 | 2279.08 | нет | 0 | 4.34 | 0.002642 |  |  | 1 | шт |  | 0 | 0
SQ2908-0325 | STRUT-профиль перфорированный 41х21х2700 мм 2,5 мм TDM |  | по заказу | 1 | 1 | 2366.72 | 2366.72 | нет | 0 | 4.5 | 0.002744 |  |  | 1 | шт |  | 0 | 0
SQ2908-0326 | STRUT-профиль перфорированный 41х21х2800 мм 2,5 мм TDM |  | по заказу | 1 | 1 | 2454.38 | 2454.38 | нет | 0 | 4.67 | 0.002845 |  |  | 1 | шт |  | 0 | 0
SQ2908-0327 | STRUT-профиль перфорированный 41х21х2900 мм 2,5 мм TDM |  | по заказу | 1 | 1 | 2542 | 2542 | нет | 0 | 4.84 | 0.002946 |  |  | 1 | шт |  | 0 | 0
SQ2908-0301 | STRUT-профиль перфорированный 41х21х300 мм 2,5 мм TDM |  | по заказу | 1 | 1 | 283.46 | 283.46 | нет | 0 | 0.5 | 0.000304 |  |  | 1 | шт |  | 0 | 0
SQ2908-0328 | STRUT-профиль перфорированный 41х21х3000 мм 2,5 мм TDM |  | 288 | 1 | 1 | 2554.88 | 2554.88 | нет | 0 | 5 | 0.003257 |  |  | 1 | шт | 1 | 0 | 0
SQ2908-0302 | STRUT-профиль перфорированный 41х21х400 мм 2,5 мм TDM |  | по заказу | 1 | 1 | 368.14 | 368.14 | нет | 0 | 0.66 | 0.000406 |  |  | 1 | шт |  | 0 | 0
SQ2908-0303 | STRUT-профиль перфорированный 41х21х500 мм 2,5 мм TDM |  | по заказу | 1 | 1 | 452.88 | 452.88 | нет | 0 | 0.83 | 0.000509 |  |  | 1 | шт |  | 0 | 0
SQ2908-0304 | STRUT-профиль перфорированный 41х21х600 мм 2,5 мм TDM |  | по заказу | 1 | 1 | 537.7 | 537.7 | нет | 0 | 1 | 0.00061 |  |  | 1 | шт |  | 0 | 0
SQ2908-0305 | STRUT-профиль перфорированный 41х21х700 мм 2,5 мм TDM |  | по заказу | 1 | 1 | 627.3 | 627.3 | нет | 0 | 1.16 | 0.000712 |  |  | 1 | шт |  | 0 | 0
SQ2908-0306 | STRUT-профиль перфорированный 41х21х800 мм 2,5 мм TDM |  | по заказу | 1 | 1 | 707.14 | 707.14 | нет | 0 | 1.33 | 0.000813 |  |  | 1 | шт |  | 0 | 0
SQ2908-0307 | STRUT-профиль перфорированный 41х21х900 мм 2,5 мм TDM |  | по заказу | 1 | 1 | 788.96 | 788.96 | нет | 0 | 1.5 | 0.000915 |  |  | 1 | шт |  | 0 | 0
| 30-1 Электродвигатели | [15 empty] | 0
| 30.01 Асинхронные электродвигатели с короткозамкнутым ротором | [15 empty] | 0
| 30.01.01 Асинхронные электродвигатели исполнение IM1081 (на лапах) | [15 empty] | 0
SQ3001-0011 | Эл. Двиг. АИР 100L2 5,5 кВт 3000 об/мин 1081 TDM |  | 22.04.2024 | 1 | 1 | 29250.2 | 29250.2 | 18427.63 | 0 | 28 | 0.048182 |  |  | 1 | шт |  | 0 | 0
SQ3001-0024 | Эл. Двиг. АИР 100L4 4 кВт 1500 об/мин 1081 TDM |  | 10 | 1 | 1 | 28842.06 | 28842.06 | 18170.5 | 0 | 37 | 0.032434 |  |  | 1 | шт |  | 0 | 0
SQ3001-0035 | Эл. Двиг. АИР 100L6 2,2 кВт 1000 об/мин 1081 TDM |  | 22.04.2024 | 1 | 1 | 26937.39 | 26937.39 | 16970.56 | 0 | 32 | 0.048182 |  |  | 1 | шт |  | 0 | 0
SQ3001-0010 | Эл. Двиг. АИР 100S2 4 кВт 3000 об/мин 1081 TDM |  | 22.04.2024 | 1 | 1 | 27141.46 | 27141.46 | 17099.12 | 0 | 20.5 | 0.048182 |  |  | 1 | шт |  | 0 | 0
SQ3001-0023 | Эл. Двиг. АИР 100S4 3 кВт 1500 об/мин 1081 TDM |  | 10 | 1 | 1 | 25923.83 | 25923.83 | 16332.01 | 0 | 32 | 0.031656 |  |  | 1 | шт |  | 0 | 0
SQ3001-0012 | Эл. Двиг. АИР 112M2 7,5 кВт 3000 об/мин 1081 TDM |  | 9 | 1 | 1 | 38093.27 | 38093.27 | 23998.76 | 0 | 49 | 0.042989 |  |  | 1 | шт |  | 0 | 0
SQ3001-0025 | Эл. Двиг. АИР 112M4 5,5 кВт 1500 об/мин 1081 TDM |  |  | 1 | 1 | 37855.19 | 37855.19 | 23848.77 | 0 | 45 | 0.043084 |  |  | 1 | шт |  | 0 | 0
SQ3001-0036 | Эл. Двиг. АИР 112MA6 3 кВт 1000 об/мин 1081 TDM |  | 22.04.2024 | 1 | 1 | 36052.56 | 36052.56 | 22713.11 | 0 | 45 | 0.047554 |  |  | 1 | шт |  | 0 | 0
SQ3001-0037 | Эл. Двиг. АИР 112MB6 4 кВт 1000 об/мин 1081 TDM |  |  | 1 | 1 | 38438.83 | 38438.83 | 24216.46 | 0 | 45 | 0.047554 |  |  | 1 | шт |  | 0 | 0
SQ3001-0013 | Эл. Двиг. АИР 132M2 11 кВт 3000 об/мин 1081 TDM |  |  | 1 | 1 | 55779.44 | 55779.44 | 35141.05 | 0 | 54 | 0.072641 |  |  | 1 | шт |  | 0 | 0
SQ3001-0027 | Эл. Двиг. АИР 132M4 11 кВт 1500 об/мин 1081 TDM |  | 10 | 1 | 1 | 58500.39 | 58500.39 | 36855.25 | 0 | 76 | 0.10224 |  |  | 1 | шт |  | 0 | 0
SQ3001-0039 | Эл. Двиг. АИР 132M6 7,5 кВт 1000 об/мин 1081 TDM |  | 1 | 1 | 1 | 58956.14 | 58956.14 | 37142.37 | 0 | 61 | 0.072641 |  |  | 1 | шт |  | 0 | 0
SQ3001-0026 | Эл. Двиг. АИР 132S4 7,5 кВт 1500 об/мин 1081 TDM |  |  | 1 | 1 | 50337.55 | 50337.55 | 31712.66 | 0 | 52 | 0.072641 |  |  | 1 | шт |  | 0 | 0
SQ3001-0038 | Эл. Двиг. АИР 132S6 5,5 кВт 1000 об/мин 1081 TDM |  | 10 | 1 | 1 | 49745.74 | 49745.74 | 31339.82 | 0 | 56 | 0.072641 |  |  | 1 | шт |  | 0 | 0
SQ3001-0042 | Эл. Двиг. АИР 160M2 18,5 кВт 3000 об/мин 1081 TDM |  | 8 | 1 | 1 | 90798.05 | 90798.05 | 57202.77 | 0 | 126 | 0.15541 |  |  | 1 | шт |  | 0 | 0
SQ3001-0044 | Эл. Двиг. АИР 160M4 18,5 кВт 1500 об/мин 1081 TDM |  | 22.04.2024 | 1 | 1 | 102035.56 | 102035.56 | 64282.4 | 0 | 132 | 0.15211 |  |  | 1 | шт |  | 0 | 0
SQ3001-0041 | Эл. Двиг. АИР 160S2 15 кВт 3000 об/мин 1081 TDM |  | 6 | 1 | 1 | 82070.6 | 82070.6 | 51704.48 | 0 | 110 | 0.14228 |  |  | 1 | шт |  | 0 | 0
SQ3001-0043 | Эл. Двиг. АИР 160S4 15 кВт 1500 об/мин 1081 TDM |  | 1 | 1 | 1 | 88566.87 | 88566.87 | 55797.13 | 0 | 121 | 0.14228 |  |  | 1 | шт |  | 0 | 0
SQ3001-0040 | Эл. Двиг. АИР 160S6 11 кВт 1000 об/мин 1081 TDM |  | 1 | 1 | 1 | 85029.63 | 85029.63 | 53568.67 | 0 | 125 | 0.14202 |  |  | 1 | шт |  | 0 | 0
SQ3001-0014 | Эл. Двиг. АИР 56A4 0,12 кВт 1500 об/мин 1081 TDM |  | 5 | 1 | 1 | 6777.88 | 6777.88 | 4270.06 | 0 | 3.711 | 0.006896 |  |  | 1 | шт |  | 0 | 0
SQ3001-0002 | Эл. Двиг. АИР 56B2 0,25 кВт 3000 об/мин 1081 TDM |  | 22.04.2024 | 1 | 1 | 7060.86 | 7060.86 | 4448.34 | 0 | 4.45 | 0.014783 |  |  | 1 | шт |  | 0 | 0
SQ3001-0015 | Эл. Двиг. АИР 56B4 0,18 кВт 1500 об/мин 1081 TDM |  | 5 | 1 | 1 | 7237.72 | 7237.72 | 4559.76 | 0 | 4.5 | 0.014783 |  |  | 1 | шт |  | 0 | 0
SQ3001-0001 | Эл. Двиг. АИР 56А2 0,18 кВт 3000 об/мин 1081 TDM |  | 22.04.2024 | 1 | 1 | 6938.41 | 6938.41 | 4371.2 | 0 | 3.9 | 0.014783 |  |  | 1 | шт |  | 0 | 0
SQ3001-0003 | Эл. Двиг. АИР 63A2 0,37 кВт 3000 об/мин 1081 TDM |  | 1 | 1 | 1 | 8274.67 | 8274.67 | 5213.04 | 0 | 4.85 | 0.008684 |  |  | 1 | шт |  | 0 | 0
SQ3001-0016 | Эл. Двиг. АИР 63A4 0,25 кВт 1500 об/мин 1081 TDM |  | 22.04.2024 | 1 | 1 | 8162.84 | 8162.84 | 5142.59 | 0 | 5.3 | 0.014783 |  |  | 1 | шт |  | 0 | 0
SQ3001-0028 | Эл. Двиг. АИР 63A6 0,18 кВт 1000 об/мин 1081 TDM |  | 10 | 1 | 1 | 12550.38 | 12550.38 | 7906.74 | 0 | 5 | 0.014783 |  |  | 1 | шт |  | 0 | 0
SQ3001-0004 | Эл. Двиг. АИР 63B2 0,55 кВт 3000 об/мин 1081 TDM |  | 22.04.2024 | 1 | 1 | 8979.12 | 8979.12 | 5656.85 | 0 | 6.1 | 0.014783 |  |  | 1 | шт |  | 0 | 0
SQ3001-0017 | Эл. Двиг. АИР 63B4 0,37 кВт 1500 об/мин 1081 TDM |  | 2 | 1 | 1 | 8619.97 | 8619.97 | 5430.58 | 0 | 6.865 | 0.008717 |  |  | 1 | шт |  | 0 | 0
SQ3001-0029 | Эл. Двиг. АИР 63B6 0,25 кВт 1000 об/мин 1081 TDM |  | 10 | 1 | 1 | 13468.7 | 13468.7 | 8485.28 | 0 | 7.3 | 0.014783 |  |  | 1 | шт |  | 0 | 0
SQ3001-0005 | Эл. Двиг. АИР 71A2 0,75 кВт 3000 об/мин 1081 TDM |  | 1 | 1 | 1 | 11101.47 | 11101.47 | 6993.93 | 0 | 7.7 | 0.020178 |  |  | 1 | шт |  | 0 | 0
SQ3001-0018 | Эл. Двиг. АИР 71A4 0,55 кВт 1500 об/мин 1081 TDM |  | 22.04.2024 | 1 | 1 | 10883.8 | 10883.8 | 6856.79 | 0 | 8.258 | 0.014451 |  |  | 1 | шт |  | 0 | 0
SQ3001-0030 | Эл. Двиг. АИР 71A6 0,37 кВт 1000 об/мин 1081 TDM |  | 10 | 1 | 1 | 11709.15 | 11709.15 | 7376.76 | 0 | 7.1 | 0.019234 |  |  | 1 | шт |  | 0 | 0
SQ3001-0006 | Эл. Двиг. АИР 71B2 1,1 кВт 3000 об/мин 1081 TDM |  | 22.04.2024 | 1 | 1 | 12040.2 | 12040.2 | 7585.33 | 0 | 9.1 | 0.021476 |  |  | 1 | шт |  | 0 | 0
SQ3001-0019 | Эл. Двиг. АИР 71B4 0,75 кВт 1500 об/мин 1081 TDM |  | 6 | 1 | 1 | 12086.98 | 12086.98 | 7614.8 | 0 | 10.253 | 0.014957 |  |  | 1 | шт |  | 0 | 0
SQ3001-0031 | Эл. Двиг. АИР 71B6 0,55 кВт 1000 об/мин 1081 TDM |  | 10 | 1 | 1 | 12652.42 | 12652.42 | 7971.02 | 0 | 8 | 0.019234 |  |  | 1 | шт |  | 0 | 0
SQ3001-0007 | Эл. Двиг. АИР 80A2 1,5 кВт 3000 об/мин 1081 TDM |  | 22.04.2024 | 1 | 1 | 14829.16 | 14829.16 | 9342.37 | 0 | 12 | 0.026904 |  |  | 1 | шт |  | 0 | 0
SQ3001-0020 | Эл. Двиг. АИР 80A4 1,1 кВт 1500 об/мин 1081 TDM |  | 5 | 1 | 1 | 14352.18 | 14352.18 | 9041.87 | 0 | 12.698 | 0.021698 |  |  | 1 | шт |  | 0 | 0
SQ3001-0032 | Эл. Двиг. АИР 80A6 0,75 кВт 1000 об/мин 1081 TDM |  | 22.04.2024 | 1 | 1 | 15373.36 | 15373.36 | 9685.22 | 0 | 11.857 | 0.033134 |  |  | 1 | шт |  | 0 | 0
SQ3001-0008 | Эл. Двиг. АИР 80B2 2,2 кВт 3000 об/мин 1081 TDM |  | 13 | 1 | 1 | 16026.39 | 16026.39 | 10096.63 | 0 | 14.436 | 0.026523 |  |  | 1 | шт |  | 0 | 0
SQ3001-0021 | Эл. Двиг. АИР 80B4 1,5 кВт 1500 об/мин 1081 TDM |  | 22.04.2024 | 1 | 1 | 15645.45 | 15645.45 | 9856.63 | 0 | 14 | 0.027621 |  |  | 1 | шт |  | 0 | 0
SQ3001-0033 | Эл. Двиг. АИР 80B6 1,1 кВт 1000 об/мин 1081 TDM |  | 22.04.2024 | 1 | 1 | 17005.93 | 17005.93 | 10713.74 | 0 | 15.863 | 0.024159 |  |  | 1 | шт |  | 0 | 0
SQ3001-0009 | Эл. Двиг. АИР 90L2 3 кВт 3000 об/мин 1081 TDM |  | 22.04.2024 | 1 | 1 | 20570.37 | 20570.37 | 12959.33 | 0 | 17 | 0.044406 |  |  | 1 | шт |  | 0 | 0
SQ3001-0022 | Эл. Двиг. АИР 90L4 2,2 кВт 1500 об/мин 1081 TDM |  | 10 | 1 | 1 | 20815.26 | 20815.26 | 13113.61 | 0 | 25 | 0.026381 |  |  | 1 | шт |  | 0 | 0
SQ3001-0034 | Эл. Двиг. АИР 90L6 1,5 кВт 1000 об/мин 1081 TDM |  | 10 | 1 | 1 | 22662.65 | 22662.65 | 14277.47 | 0 | 18.95 | 0.028855 |  |  | 1 | шт |  | 0 | 0
| 30.01.02 Асинхронные электродвигатели исполнение IM2081 (на лапах с фланцем) | [15 empty] | 0
SQ3001-0072 | Эл. Двиг. АИР 100L4 4 кВт 1500 об/мин 2081 TDM |  | 10 | 1 | 1 | 32025.56 | 32025.56 | 20176.1 | 0 | 37.971 | 0.042525 |  |  | 1 | шт |  | 0 | 0
SQ3001-0085 | Эл. Двиг. АИР 100L6 2,2 кВт 1000 об/мин 2081 TDM |  | 22.04.2024 | 1 | 1 | 28586.28 | 28586.28 | 18009.36 | 0 | 37 | 0.043913 |  |  | 1 | шт |  | 0 | 0
SQ3001-0071 | Эл. Двиг. АИР 100S4 3 кВт 1500 об/мин 2081 TDM |  | 22.04.2024 | 1 | 1 | 28459.07 | 28459.07 | 17929.21 | 0 | 32 | 0.058605 |  |  | 1 | шт |  | 0 | 0
SQ3001-0075 | Эл. Двиг. АИР 132M4 11 кВт 1500 об/мин 2081 TDM |  | 2 | 1 | 1 | 62445.77 | 62445.77 | 39340.84 | 0 | 82.35 | 0.09558 |  |  | 1 | шт |  | 0 | 0
SQ3001-0088 | Эл. Двиг. АИР 132S6 5,5 кВт 1000 об/мин 2081 TDM |  |  | 1 | 1 | 53568.66 | 53568.66 | 33748.26 | 0 | 62.35 | 0.092617 |  |  | 1 | шт |  | 0 | 0
SQ3001-0077 | Эл. Двиг. АИР 160M4 18,5 кВт 1500 об/мин 2081 TDM |  | 10 | 1 | 1 | 102655.94 | 102655.94 | 64673.24 | 0 | 147 | 0.16873 |  |  | 1 | шт |  | 0 | 0
SQ3001-0062 | Эл. Двиг. АИР 56A4 0,12 кВт 1500 об/мин 2081 TDM |  |  | 1 | 1 | 7482.61 | 7482.61 | 4714.04 | 0 | 4.723 | 0.006928 |  |  | 1 | шт |  | 0 | 0
SQ3001-0063 | Эл. Двиг. АИР 56B4 0,18 кВт 1500 об/мин 2081 TDM |  | 22.04.2024 | 1 | 1 | 7822.72 | 7822.72 | 4928.31 | 0 | 5.341 | 0.007069 |  |  | 1 | шт |  | 0 | 0
SQ3001-0064 | Эл. Двиг. АИР 63A4 0,25 кВт 1500 об/мин 2081 TDM |  | 22.04.2024 | 1 | 1 | 8639.01 | 8639.01 | 5442.58 | 0 | 6.15 | 0.003895 |  |  | 1 | шт |  | 0 | 0
SQ3001-0065 | Эл. Двиг. АИР 63B4 0,37 кВт 1500 об/мин 2081 TDM |  |  | 1 | 1 | 8992.73 | 8992.73 | 5665.42 | 0 | 6.487 | 0.009429 |  |  | 1 | шт |  | 0 | 0
SQ3001-0079 | Эл. Двиг. АИР 63B6 0,25 кВт 1000 об/мин 2081 TDM |  |  | 1 | 1 | 13604.74 | 13604.74 | 8570.99 | 0 | 6 | 0.0118 |  |  | 1 | шт |  | 0 | 0
SQ3001-0066 | Эл. Двиг. АИР 71A4 0,55 кВт 1500 об/мин 2081 TDM |  | 22.04.2024 | 1 | 1 | 11620.84 | 11620.84 | 7321.13 | 0 | 8.135 | 0.01959 |  |  | 1 | шт |  | 0 | 0
SQ3001-0067 | Эл. Двиг. АИР 71B4 0,75 кВт 1500 об/мин 2081 TDM |  | 22.04.2024 | 1 | 1 | 12519.08 | 12519.08 | 7887.02 | 0 | 9.057 | 0.020637 |  |  | 1 | шт |  | 0 | 0
SQ3001-0053 | Эл. Двиг. АИР 80A2 1,5 кВт 3000 об/мин 2081 TDM |  |  | 1 | 1 | 15373.36 | 15373.36 | 9685.22 | 0 | 12.343 | 0.024517 |  |  | 1 | шт |  | 0 | 0
SQ3001-0068 | Эл. Двиг. АИР 80A4 1,1 кВт 1500 об/мин 2081 TDM |  | 3 | 1 | 1 | 14713.52 | 14713.52 | 9269.52 | 0 | 13 | 0.0236 |  |  | 1 | шт |  | 0 | 0
SQ3001-0054 | Эл. Двиг. АИР 80B2 2,2 кВт 3000 об/мин 2081 TDM |  | 10 | 1 | 1 | 17686.16 | 17686.16 | 11142.28 | 0 | 14.919 | 0.026206 |  |  | 1 | шт |  | 0 | 0
SQ3001-0069 | Эл. Двиг. АИР 80B4 1,5 кВт 1500 об/мин 2081 TDM |  | 22.04.2024 | 1 | 1 | 16652.2 | 16652.2 | 10490.89 | 0 | 13.5 | 0.025105 |  |  | 1 | шт |  | 0 | 0
SQ3001-0055 | Эл. Двиг. АИР 90L2 3 кВт 3000 об/мин 2081 TDM |  | 22.04.2024 | 1 | 1 | 21570.32 | 21570.32 | 13589.3 | 0 | 30 | 0.026762 |  |  | 1 | шт |  | 0 | 0
SQ3001-0070 | Эл. Двиг. АИР 90L4 2,2 кВт 1500 об/мин 2081 TDM |  | 22.04.2024 | 1 | 1 | 22709.04 | 22709.04 | 14306.7 | 0 | 25 | 0.026762 |  |  | 1 | шт |  | 0 | 0
SQ3001-0084 | Эл. Двиг. АИР 90L6 1,5 кВт 1000 об/мин 2081 TDM |  | 22.04.2024 | 1 | 1 | 23121.25 | 23121.25 | 14566.39 | 0 | 26 | 0.026762 |  |  | 1 | шт |  | 0 | 0
| 30.01.03 Асинхронные электродвигатели исполнение IM3081 (фланец без лап) | [15 empty] | 0
SQ3001-0117 | Эл. Двиг. АИР 100L4 4 кВт 1500 об/мин 3081 TDM |  | 5 | 1 | 1 | 31365.73 | 31365.73 | 19760.41 | 0 | 31 | 0.061331 |  |  | 1 | шт |  | 0 | 0
SQ3001-0130 | Эл. Двиг. АИР 100L6 2,2 кВт 1000 об/мин 3081 TDM |  | 7 | 1 | 1 | 28107.39 | 28107.39 | 17707.66 | 0 | 32 | 0.061331 |  |  | 1 | шт |  | 0 | 0
SQ3001-0116 | Эл. Двиг. АИР 100S4 3 кВт 1500 об/мин 3081 TDM |  | 3 | 1 | 1 | 27804.01 | 27804.01 | 17516.53 | 0 | 28 | 0.061331 |  |  | 1 | шт |  | 0 | 0
SQ3001-0103 | Эл. Двиг. АИР 112M2 7,5 кВт 3000 об/мин 3081 TDM |  | 9 | 1 | 1 | 38229.32 | 38229.32 | 24084.47 | 0 | 46 | 0.061331 |  |  | 1 | шт |  | 0 | 0
SQ3001-0118 | Эл. Двиг. АИР 112M4 5,5 кВт 1500 об/мин 3081 TDM |  | 10 | 1 | 1 | 38504.14 | 38504.14 | 24257.61 | 0 | 46 | 0.061331 |  |  | 1 | шт |  | 0 | 0
SQ3001-0108 | Эл. Двиг. АИР 56B4 0,18 кВт 1500 об/мин 3081 TDM |  | 3 | 1 | 1 | 8122.03 | 8122.03 | 5116.88 | 0 | 5.234 | 0.007009 |  |  | 1 | шт |  | 0 | 0
SQ3001-0110 | Эл. Двиг. АИР 63B4 0,37 кВт 1500 об/мин 3081 TDM |  | 22.04.2024 | 1 | 1 | 8992.73 | 8992.73 | 5665.42 | 0 | 6.395 | 0.009422 |  |  | 1 | шт |  | 0 | 0
SQ3001-0111 | Эл. Двиг. АИР 71A4 0,55 кВт 1500 об/мин 3081 TDM |  |  | 1 | 1 | 11399.49 | 11399.49 | 7181.68 | 0 | 13.57 | 0.020408 |  |  | 1 | шт |  | 0 | 0
SQ3001-0112 | Эл. Двиг. АИР 71B4 0,75 кВт 1500 об/мин 3081 TDM |  | 22.04.2024 | 1 | 1 | 12459.76 | 12459.76 | 7849.65 | 0 | 14.265 | 0.020536 |  |  | 1 | шт |  | 0 | 0
SQ3001-0126 | Эл. Двиг. АИР 71B6 0,55 кВт 1000 об/мин 3081 TDM |  |  | 1 | 1 | 12924.51 | 12924.51 | 8142.44 | 0 | 14.959 | 0.020993 |  |  | 1 | шт |  | 0 | 0
SQ3001-0098 | Эл. Двиг. АИР 80A2 1,5 кВт 3000 об/мин 3081 TDM |  | 1 | 1 | 1 | 15680.83 | 15680.83 | 9878.92 | 0 | 18.194 | 0.024833 |  |  | 1 | шт |  | 0 | 0
SQ3001-0113 | Эл. Двиг. АИР 80A4 1,1 кВт 1500 об/мин 3081 TDM |  | 5 | 1 | 1 | 14293.15 | 14293.15 | 9004.68 | 0 | 17.313 | 0.020876 |  |  | 1 | шт |  | 0 | 0
SQ3001-0099 | Эл. Двиг. АИР 80B2 2,2 кВт 3000 об/мин 3081 TDM |  | 2 | 1 | 1 | 17414.07 | 17414.07 | 10970.86 | 0 | 21.746 | 0.026041 |  |  | 1 | шт |  | 0 | 0
SQ3001-0114 | Эл. Двиг. АИР 80B4 1,5 кВт 1500 об/мин 3081 TDM |  | 3 | 1 | 1 | 16189.64 | 16189.64 | 10199.47 | 0 | 21.5 | 0.028754 |  |  | 1 | шт |  | 0 | 0
SQ3001-0128 | Эл. Двиг. АИР 80B6 1,1 кВт 1000 об/мин 3081 TDM |  | 6 | 1 | 1 | 17414.07 | 17414.07 | 10970.86 | 0 | 21.765 | 0.02571 |  |  | 1 | шт |  | 0 | 0
SQ3001-0115 | Эл. Двиг. АИР 90L4 2,2 кВт 1500 об/мин 3081 TDM |  |  | 1 | 1 | 23046.44 | 23046.44 | 14519.26 | 0 | 24.5 | 0.038326 |  |  | 1 | шт |  | 0 | 0
| 40-1 Мелкая бытовая техника и товары для дома | [15 empty] | 0
| 40.01.01 Электрические чайники | [15 empty] | 0
SQ4001-0012 | Электрический чайник "Астерия", пластик, окно уровня воды, 1,8 л, 1800 Вт, белый, TDM |  | 200 | 1 | 12 | 2362.5 | 2362.5 | нет | 0 | 1.055 | 0.009203 |  |  | 1 | шт |  | 0 | 0
SQ4001-0006 | Электрический чайник "Гермес Плюс", нержавеющая сталь, 2,5 л, 2000 Вт, TDM |  | 204 | 1 | 12 | 2154.6 | 2154.6 | нет | 0 | 1.0317 | 0.012384 |  |  | 1 | шт |  | 0 | 0
SQ4001-0002 | Электрический чайник "Гермес", нержавеющая сталь, 1,8 л, 1800 Вт, TDM |  | 198 | 1 | 12 | 1795.5 | 1795.5 | нет | 0 | 1 | 0.010624 |  |  | 1 | шт |  | 0 | 0
SQ4001-0011 | Электрический чайник "Нептун Плюс", стекло, съемная крышка, 1,8 л, 1800 Вт, стальной, TDM |  | 199 | 1 | 12 | 3307.5 | 3307.5 | нет | 0 | 1.25 | 0.011058 |  |  | 1 | шт |  | 0 | 0
SQ4001-0007 | Электрический чайник "Нептун", стекло, 1,8 л, 1800 Вт, белый, TDM |  | 200 | 1 | 12 | 2740.5 | 2740.5 | нет | 0 | 1.2917 | 0.013045 |  |  | 1 | шт |  | 0 | 0
SQ4001-0001 | Электрический чайник "Нептун", стекло, 1,8 л, 1800 Вт, черный, TDM |  | 207 | 1 | 12 | 2646 | 2646 | нет | 0 | 1.2917 | 0.01279 |  |  | 1 | шт |  | 0 | 0
SQ4001-0005 | Электрический чайник "Ника", нержавеющая сталь / пластик, 1,8 л, 1800 Вт, бежевый, TDM |  | 213 | 1 | 12 | 2079 | 2079 | нет | 0 | 1.0592 | 0.010308 |  |  | 1 | шт |  | 0 | 0
SQ4001-0004 | Электрический чайник "Ника", нержавеющая сталь / пластик, 1,8 л, 1800 Вт, белый, TDM |  | 213 | 1 | 12 | 2079 | 2079 | нет | 0 | 1.0592 | 0.010308 |  |  | 1 | шт |  | 0 | 0
SQ4001-0009 | Электрический чайник "Ника", нержавеющая сталь / пластик, 1,8 л, 1800 Вт, кремовый, TDM |  | 213 | 1 | 12 | 2079 | 2079 | нет | 0 | 1.0592 | 0.010201 |  |  | 1 | шт |  | 0 | 0
SQ4001-0010 | Электрический чайник "Ника", нержавеющая сталь / пластик, 1,8 л, 1800 Вт, оранжевый, TDM |  | 213 | 1 | 12 | 2079 | 2079 | нет | 0 | 1.0592 | 0.010398 |  |  | 1 | шт |  | 0 | 0
SQ4001-0008 | Электрический чайник "Ника", нержавеющая сталь / пластик, 1,8 л, 1800 Вт, серый, TDM |  | 213 | 1 | 12 | 2079 | 2079 | нет | 0 | 1.0592 | 0.010201 |  |  | 1 | шт |  | 0 | 0
SQ4001-0003 | Электрический чайник "Ника", нержавеющая сталь / пластик, 1,8 л, 1800 Вт, черный, TDM |  | 213 | 1 | 12 | 2079 | 2079 | нет | 0 | 1.0592 | 0.010308 |  |  | 1 | шт |  | 0 | 0
| 40.02.01 Термопоты | [15 empty] | 0
SQ4002-0001 | Термопот "Термо 1", металл, 4 л, 3 способа подачи воды, 750 Вт, стальной, TDM |  | 46 | 1 | 4 | 7711.2 | 7711.2 | нет | 0 | 3.0745 | 0.04252 |  |  | 1 | шт |  | 0 | 0
SQ4002-0002 | Термопот "Термо 2", металл, 2 л, 2 способа подачи воды, 750 Вт, стальной, TDM |  | 50 | 1 | 4 | 5481 | 5481 | нет | 0 | 2.525 | 0.025704 |  |  | 1 | шт |  | 0 | 0
SQ4002-0003 | Термопот "Термо 3", металл, 3,8 л, 3 способа подачи воды, 750 Вт, стальной, TDM |  | 60 | 1 | 6 | 5953.5 | 5953.5 | нет | 0 | 2.6167 | 0.033825 |  |  | 1 | шт |  | 0 | 0
SQ4002-0004 | Термопот "Термо 4", металл, 5 л, 2 способа подачи воды, 750 Вт, стальной, TDM |  | 60 | 1 | 6 | 7087.5 | 7087.5 | нет | 0 | 3.0377 | 0.045585 |  |  | 1 | шт |  | 0 | 0
| 40.03.01 Тостеры | [15 empty] | 0
SQ4003-0001 | Тостер "Утро", 700 Вт, 2 тоста, нерж. сталь, белый, TDM |  | 120 | 1 | 12 | 2408.04 | 2408.04 | нет | 0 | 0.789 | 0.007228 |  |  | 1 | шт |  | 0 | 0
SQ4003-0002 | Тостер "Утро", 700 Вт, 2 тоста, нерж. сталь, черный, TDM |  | 120 | 1 | 12 | 2448.85 | 2448.85 | нет | 0 | 0.775 | 0.007286 |  |  | 1 | шт |  | 0 | 0
| 40.04.01 Соковыжималки | [15 empty] | 0
SQ4004-0001 | Соковыжималка электрическая для цитрусовых "Фреш 1", 40 Вт, 1 л, оранжевая, TDM |  | 120 | 1 | 12 | 2312.8 | 2312.8 | нет | 0 | 0.84167 | 0.007944 |  |  | 1 | шт |  | 0 | 0
SQ4004-0002 | Соковыжималка электрическая для цитрусовых "Фреш 2", 40 Вт, 0,7 л, оранжевая, TDM |  | 120 | 1 | 12 | 2282.88 | 2282.88 | нет | 0 | 0.833 | 0.008577 |  |  | 1 | шт |  | 0 | 0
| 40.05.01 Весы электронные настольные | [15 empty] | 0
SQ4005-0002 | Весы электронные настольные "Дельта", деление 0,1 г, макс. 3 кг, серебро,TDM |  | 400 | 1 | 40 | 1210.82 | 1210.82 | нет | 0 | 0.33587 | 0.001323 |  |  | 1 | шт |  | 0 | 0
SQ4005-0001 | Весы электронные настольные "Юнит", деление 1 г, макс. 10 кг, серебро, TDM |  | 400 | 1 | 40 | 1442.1 | 1442.1 | нет | 0 | 0.3375 | 0.001421 |  |  | 1 | шт |  | 0 | 0
| 40.06.01 Метеостанции | [15 empty] | 0
SQ4006-0001 | Метеостанция комнатная "Климат 1" вертикальная, термометр, гигрометр, будильник, серебро, TDM |  | 595 | 1 | 60 | 1080.9 | 1080.9 | нет | 0 | 0.16667 | 0.000995 |  |  | 1 | шт |  | 0 | 0
SQ4006-0002 | Метеостанция комнатная "Климат 2" горизонтальная, термометр, гигрометр, будильник, серебро, TDM |  | 225 | 1 | 60 | 1080.9 | 1080.9 | нет | 0 | 0.19 | 0.000924 |  |  | 1 | шт |  | 0 | 0
| 40.07.01 Блендеры | [15 empty] | 0
SQ4007-0001 | Блендер погружной "Микс 1", 300 Вт, пластик, 2 скорости, TDM |  | 120 | 1 | 12 | 1640.73 | 1640.73 | нет | 0 | 0.60633 | 0.002678 |  |  | 1 | шт |  | 0 | 0
SQ4007-0002 | Блендер погружной "Микс 2", 500 Вт, нерж. сталь, 2 скорости, TDM |  | 42 | 1 | 12 | 2289.67 | 2289.67 | нет | 0 | 0.82083 | 0.003 |  |  | 1 | шт |  | 0 | 0
SQ4007-0003 | Блендер погружной "Микс 3", 700 Вт, нерж. сталь, 2 скор., венчик, чаша - измельчитель,TDM |  | 12.04.2024 | 1 | 8 | 3710.01 | 3710.01 | нет | 0 | 1.2921 | 0.008902 |  |  | 1 | шт |  | 0 | 0
SQ4007-0004 | Блендер погружной "Микс Лайт", 200 Вт, пластик, 1 скорость, TDM |  | 126 | 1 | 12 | 1506.05 | 1506.05 | нет | 0 | 0.57917 | 0.002243 |  |  | 1 | шт |  | 0 | 0
| 40.08.01 Фены | [15 empty] | 0
SQ4008-0001 | Фен "Сатурн 1", 1200 Вт, 2 режима работы, складная ручка, насадка-концентратор, черный, TDM |  | 200 | 1 | 20 | 1479.87 | 1479.87 | нет | 0 | 0.445 | 0.002463 |  |  | 1 | шт |  | 0 | 0
SQ4008-0002 | Фен "Сатурн 2", 1600 Вт, 2 режима работы, режим хол. воздух, насадка-концентратор, черный, TDM |  | 200 | 1 | 20 | 1722.17 | 1722.17 | нет | 0 | 0.4975 | 0.003648 |  |  | 1 | шт |  | 0 | 0
SQ4008-0003 | Фен "Сатурн 3", 2000 Вт, 2 скор., 3 темп. реж., режим хол. воздух, насадка-концентратор, черный, TDM |  | 100 | 1 | 10 | 2270.84 | 2270.84 | нет | 0 | 0.66 | 0.008481 |  |  | 1 | шт |  | 0 | 0
| 40.09.01 Выпрямители для волос | [15 empty] | 0
SQ4009-0001 | Выпрямитель для волос "Венера 1", 45 Вт, керамика, t 200 С, TDM |  | 300 | 1 | 30 | 1141.12 | 1141.12 | нет | 0 | 0.43333 | 0.002108 |  |  | 1 | шт |  | 0 | 0
SQ4009-0002 | Выпрямитель для волос "Венера 2", 45 Вт, керамика, 5 ур. t (150-230 С), плавающие пластины, TDM |  | 300 | 1 | 30 | 1924.56 | 1924.56 | нет | 0 | 0.45 | 0.002108 |  |  | 1 | шт |  | 0 | 0
| 40.10.01 Утюги | [15 empty] | 0
SQ4010-0001 | Утюг "Меркурий 1", 2200 Вт, керамика, вертикальное отпаривание, TDM |  | 243 | 1 | 12 | 1977.45 | 1977.45 | нет | 0 | 0.80883 | 0.004436 |  |  | 1 | шт |  | 0 | 0
SQ4010-0002 | Утюг "Меркурий 2", 2300 Вт, керамика, верт. отпар., антинакипь, антикапля, самоочистка, TDM |  | 170 | 1 | 10 | 2827.41 | 2827.41 | нет | 0 | 1.2085 | 0.006985 |  |  | 1 | шт |  | 0 | 0
SQ4010-0003 | Утюг "Меркурий 3", 2600 Вт, кер., верт. отпар., антинакипь, антикапля, самоочистка, автоотключ., TDM |  | 124 | 1 | 10 | 3891.3 | 3891.3 | нет | 0 | 1.279 | 0.007768 |  |  | 1 | шт |  | 0 | 0
| 40.11.01 Миксеры ручные | [15 empty] | 0
SQ4011-0001 | Миксер ручной «Зевс 1», 200 Вт, 5 скоростей, режим «Турбо», 2 комплекта насадок, белый, TDM |  | 80 | 1 | 8 | 2571.3 | 2571.3 | нет | 0 | 0.90625 | 0.004304 |  |  | 1 | шт |  | 0 | 0
SQ4011-0002 | Миксер ручной «Зевс 2», 300 Вт, 5 скоростей, режим «Турбо», 2 комплекта насадок, черный, TDM |  | 80 | 1 | 8 | 2863.81 | 2863.81 | нет | 0 | 1.0474 | 0.004533 |  |  | 1 | шт |  | 0 | 0
| 40.12.01 Весы электронные напольные | [15 empty] | 0
SQ4012-0001 | Весы электронные напольные "Сакура", стекло, деление 0,01 кг, макс. 180 кг, 28х28 см, TDM |  | 100 | 1 | 10 | 1836.65 | 1836.65 | нет | 0 | 1.4179 | 0.007513 |  |  | 1 | шт |  | 0 | 0
SQ4012-0004 | Весы электронные напольные "Спа", стекло, деление 0,01 кг, макс. 180 кг, 28х28 см, TDM |  | 100 | 1 | 10 | 1836.65 | 1836.65 | нет | 0 | 1.4021 | 0.007415 |  |  | 1 | шт |  | 0 | 0
SQ4012-0003 | Весы электронные напольные "Фиалки", стекло, деление 0,01 кг, макс. 180 кг, 28х28 см, TDM |  | 100 | 1 | 10 | 1836.65 | 1836.65 | нет | 0 | 1.3946 | 0.007365 |  |  | 1 | шт |  | 0 | 0
SQ4012-0002 | Весы электронные напольные "Фитнес", стекло, деление 0,01 кг, макс. 180 кг, 28х28 см, TDM |  | 100 | 1 | 10 | 1836.65 | 1836.65 | нет | 0 | 1.4045 | 0.00726 |  |  | 1 | шт |  | 0 | 0
| 40.13.01 Увлажнители воздуха | [15 empty] | 0
SQ4013-0001 | Портативный увлажнитель воздуха "Ареал мини", 0,38 л, RGB, насадки: вентилятор, ночник, белый, TDM |  | 80 | 1 | 32 | 1804.01 | 1804.01 | нет | 0 | 0.35125 | 0.002272 |  |  | 1 | шт |  | 0 | 0
SQ4013-0003 | Портативный увлажнитель воздуха "Ареал мини", 0,38 л, RGB, насадки: вентилятор, ночник, розовый, TDM |  | 320 | 1 | 32 | 1804.01 | 1804.01 | нет | 0 | 0.35125 | 0.002272 |  |  | 1 | шт |  | 0 | 0
SQ4013-0002 | Портативный увлажнитель воздуха "Ареал мини", 0,38 л, RGB, насадки: вентилятор, ночник, серый, TDM |  | 320 | 1 | 32 | 1804.01 | 1804.01 | нет | 0 | 0.35125 | 0.002272 |  |  | 1 | шт |  | 0 | 0
SQ4013-0004 | Увлажнитель воздуха "Ареал 1", ультразвуковой, объём 2 л, производительность 250 мл/ч, TDM |  | 80 | 1 | 8 | 3364.2 | 3364.2 | нет | 0 | 1.077 | 0.014258 |  |  | 1 | шт |  | 0 | 0
SQ4013-0005 | Увлажнитель воздуха "Ареал 2", ультразвуковой, объём 4 л, производительность 450 мл/ч, TDM |  | 80 | 1 | 8 | 4101.3 | 4101.3 | нет | 0 | 1.275 | 0.02029 |  |  | 1 | шт |  | 0 | 0
| 40.14.01 Кофеварки | [15 empty] | 0
SQ4014-0001 | Кофеварка капельная «Гефест 1», 650 Вт, объем 0,75 л, съемный фильтр, поддержание температуры, TDM |  | 60 | 1 | 6 | 3373.97 | 3373.97 | нет | 0 | 1.3437 | 0.013367 |  |  | 1 | шт |  | 0 | 0
SQ4014-0002 | Кофеварка капельная «Гефест 2», 800 Вт, объем 1,5 л, съемный фильтр, поддержание температуры, TDM |  | 60 | 1 | 6 | 4305.91 | 4305.91 | нет | 0 | 1.6907 | 0.021714 |  |  | 1 | шт |  | 0 | 0
| 40.16.01 Машинки для стрижки | [15 empty] | 0
SQ4016-0001 | Машинка для стрижки аккумуляторная "Барбер 1", 2 гребня (3/6 мм и 9/12 мм), две скорости, TDM |  | 240 | 1 | 24 | 1523.73 | 1523.73 | нет | 0 | 0.41667 | 0.003258 |  |  | 1 | шт |  | 0 | 0
SQ4016-0002 | Машинка для стрижки аккумуляторная "Барбер 2", 2 регулируемых гребня (1-10 мм и 11-20 мм), TDM |  | 240 | 1 | 24 | 1768.62 | 1768.62 | нет | 0 | 0.41667 | 0.003284 |  |  | 1 | шт |  | 0 | 0
SQ4016-0003 | Машинка для стрижки проводная "Барбер 3", 4 гребня (3,6,9,12 мм), TDM |  | 240 | 1 | 24 | 1115.59 | 1115.59 | нет | 0 | 0.53333 | 0.003379 |  |  | 1 | шт |  | 0 | 0
| 40.17.01 Триммеры | [15 empty] | 0
SQ4017-0001 | Триммер "Барбер Сет", 5в1, беспр., 4 гребня, насадки для бритья, контур., стрижки, носа и ушей, TDM |  | 400 | 1 | 40 | 1925.91 | 1925.91 | нет | 0 | 0.34125 | 0.003054 |  |  | 1 | шт |  | 0 | 0
| 40.18.01 Безмены электронные | [15 empty] | 0
SQ4018-0001 | Безмен электронный "Этна 1", деление 0,1 кг, макс. вес 40 кг, TDM |  | 2000 | 1 | 200 | 530.59 | 530.59 | нет | 0 | 0.06665 | 0.000333 |  |  | 1 | шт |  | 0 | 0
SQ4018-0002 | Безмен электронный "Этна 2", деление 0,01 кг, макс. вес 50 кг, подсветка дисплея, TDM |  | 1000 | 1 | 100 | 848.93 | 848.93 | нет | 0 | 0.1236 | 0.000917 |  |  | 1 | шт |  | 0 | 0
| 40.19.01 Электрические чайники Народные | [15 empty] | 0
SQ4019-0001 | Электрический чайник "Персей", нержавеющая сталь, 1,8 л, 1500 Вт, Народный |  | 25.05.2024 | 1 | 16 | 1323 | 1323 | нет | 0 | 0.85625 | 0.009921 |  |  | 1 | шт |  | 0 | 0
| 40.20.01 Электросковороды | [15 empty] | 0
SQ4020-0001 | Электросковорода "Кэмп 1", 1350 Вт, диаметр 30 см, глубина 7 см, антипригарное покрытие, TDM |  | 96 | 1 | 4 | 3827.25 | 3827.25 | нет | 0 | 2.3138 | 0.030586 |  |  | 1 | шт |  | 0 | 0
SQ4020-0002 | Электросковорода "Кэмп 2", 1500 Вт, диаметр 40 см, глубина 7 см, антипригарное покрытие, TDM |  | 111 | 1 | 4 | 4441.5 | 4441.5 | нет | 0 | 3.2077 | 0.031091 |  |  | 1 | шт |  | 0 | 0
| 40.21.01 Утюги Народные | [15 empty] | 0
SQ4021-0001 | Утюг "Одиссей", 1200 Вт, антипригарное покрытие, режим сухого/парового глажения, Народный |  | 144 | 1 | 12 | 1481.63 | 1481.63 | нет | 0 | 0.76517 | 0.004587 |  |  | 1 | шт |  | 0 | 0
| 40.22.01 Бесконтактные термометры | [15 empty] | 0
SQ4022-0001 | Бесконтактный инфракрасный термометр БИТ, погрешность ±0,2 °C, питание от 2xААА, TDM |  | 66 | 1 | 40 | 3150 | 3150 | нет | 0 | 0.1603 | 0.001359 |  |  | 1 | шт |  | 0 | 0
| 40.25.01 Весы электронные кухонные | [15 empty] | 0
SQ4025-0005 | Весы электронные "Ложка", деление 0,1 г, макс. 500 г, белый, TDM |  | 1000 | 1 | 100 | 869.27 | 869.27 | нет | 0 | 0.08537 | 0.000815 |  |  | 1 | шт |  | 0 | 0
SQ4025-0006 | Весы электронные "Ложка", деление 0,1 г, макс. 500 г, зеленый, TDM |  | 1000 | 1 | 100 | 869.27 | 869.27 | нет | 0 | 0.0857 | 0.000815 |  |  | 1 | шт |  | 0 | 0
SQ4025-0003 | Весы электронные кухонные "Апельсины", стекло, деление 1 г, макс. 5 кг, TDM |  | 200 | 1 | 20 | 1207.17 | 1207.17 | нет | 0 | 0.6744 | 0.001759 |  |  | 1 | шт |  | 0 | 0
SQ4025-0004 | Весы электронные кухонные "Мрамор", стекло, деление 1 г, макс. 5 кг, TDM |  | 200 | 1 | 20 | 1207.17 | 1207.17 | нет | 0 | 0.53 | 0.001759 |  |  | 1 | шт |  | 0 | 0
SQ4025-0001 | Весы электронные кухонные "Специи", стекло, деление 1 г, макс. 5 кг, TDM |  | 200 | 1 | 20 | 1207.17 | 1207.17 | нет | 0 | 0.7032 | 0.001759 |  |  | 1 | шт |  | 0 | 0
SQ4025-0002 | Весы электронные кухонные "Ягоды", стекло, деление 1 г, макс. 5 кг, TDM |  | 200 | 1 | 20 | 1207.17 | 1207.17 | нет | 0 | 0.6768 | 0.001759 |  |  | 1 | шт |  | 0 | 0
| 40.40.01 Аудио-видео кабели и переходники | [15 empty] | 0
SQ4040-0001 | Кабель "АВК 1" HDMI - HDMI, v2.0, позолоченные контакты, 1 метр, TDM |  | 2000 | 1 | 200 | 199.96 | 199.96 | нет | 0 | 0.0585 | 0.000197 |  |  | 1 | шт |  | 0 | 0
SQ4040-0002 | Кабель "АВК 2" HDMI - HDMI, v2.0, позолоченные контакты, с ферритами, 1 метр, TDM |  | 1000 | 1 | 100 | 277.45 | 277.45 | нет | 0 | 0.0735 | 0.000258 |  |  | 1 | шт |  | 0 | 0
SQ4040-0003 | Кабель "АВК 3" HDMI - HDMI, v2.0, позолоченные контакты, с ферритами, 1,5 метра, TDM |  | 700 | 1 | 70 | 326.41 | 326.41 | нет | 0 | 0.094286 | 0.000368 |  |  | 1 | шт |  | 0 | 0
SQ4040-0004 | Кабель "АВК 4" HDMI - HDMI, v2.0, позолоченные контакты, с ферритами, 3 метра, TDM |  | 500 | 1 | 50 | 408.06 | 408.06 | нет | 0 | 0.138 | 0.000515 |  |  | 1 | шт |  | 0 | 0
SQ4040-0101 | Переходник "АВП 1" штекер micro HDMI - гнездо HDMI, позолоченные контакты, TDM |  | 2524 | 1 | 1000 | 163.3 | 163.3 | нет | 0 | 0.0105 | 3.9e-05 |  |  | 1 | шт |  | 0 | 0
SQ4040-0102 | Переходник "АВП 2" штекер mini HDMI- гнездо HDMI, позолоченные контакты, TDM |  | 2547 | 1 | 1000 | 163.3 | 163.3 | нет | 0 | 0.0108 | 3.9e-05 |  |  | 1 | шт |  | 0 | 0
SQ4040-0103 | Переходник "АВП 3" гнездо HDMI - гнездо HDMI, позолоченные контакты, TDM |  | 2544 | 1 | 1000 | 163.3 | 163.3 | нет | 0 | 0.0136 | 3.9e-05 |  |  | 1 | шт |  | 0 | 0
SQ4040-0104 | Переходник "АВП 4" штекер HDMI - гнездо HDMI угловой на 90 градусов, позолоченные контакты, TDM |  | 2446 | 1 | 800 | 163.3 | 163.3 | нет | 0 | 0.012983 | 5.3e-05 |  |  | 1 | шт |  | 0 | 0
SQ4040-0105 | Переходник "АВП 5" штекер HDMI - гнездо HDMI поворотный на 180 градусов, позолоченные контакты, TDM |  | 2617 | 1 | 500 | 285.59 | 285.59 | нет | 0 | 0.014 | 7.9e-05 |  |  | 1 | шт |  | 0 | 0
| 40.51.01 Вентиляторы напольные, настольные | [15 empty] | 0
SQ2701-0004 | Вент. напол, ВП-01 "Тайфун" H1,25 м, D40 см, 40 Вт, 230 В, серый, 1 шт/короб, TDM |  | 172 | 1 | 2 | 2657.12 | 2657.12 | нет | 0 | 2.319 | 0.037071 |  |  | 1 | шт |  | 0 | 0
SQ2701-0007 | Вент. напол, ВП-03 "Тайфун" H1,25 м, D40 см, 40 Вт, 230 В, пульт ДУ, таймер, серый, 1 шт/короб, TDM |  | 33 | 1 | 2 | 3570.87 | 3570.87 | нет | 0 | 2.9 | 0.0236 |  |  | 1 | шт |  | 0 | 0
SQ2701-0001 | Вентилятор напольный ВП-01 "Тайфун" H1,25 м, D40 см, 40 Вт, 230 В, серый, TDM |  | 576 | 2 | 2 | 2489.69 | 2489.69 | нет | 0 | 2.3425 | 0.019535 |  |  | 1 | шт |  | 0 | 0
SQ2701-0006 | Вентилятор напольный ВП-03 "Тайфун" H1,25 м, D40 см, 40 Вт, 230 В, пульт ДУ, таймер, серый, TDM |  | 66 | 2 | 2 | 3459.66 | 3459.66 | нет | 0 | 2.425 | 0.021495 |  |  | 1 | шт |  | 0 | 0
SQ2701-0006 | Вентилятор напольный ВП-03 "Тайфун" H1,25 м, D40 см, 40 Вт, 230 В, пульт ДУ, таймер, серый, TDM |  | 1 | 1 |  | 3459.66 | 3459.66 | нет | 0 | 2.425 | 0.021495 |  |  | 1 | шт |  | 0 | 5
SQ2701-0002 | Вентилятор настольный ВС-01 "Тайфун" D15 см, 15 Вт, 230 В, белый, TDM |  | 256 | 1 | 12 | 1230.68 | 1230.68 | нет | 0 | 0.73308 | 0.007778 |  |  | 1 | шт |  | 0 | 0
SQ2701-0003 | Вентилятор настольный ВС-01 "Тайфун" D15 см, 15 Вт, 230 В, черный, TDM |  | 135 | 1 | 12 | 1238.94 | 1238.94 | нет | 0 | 0.72883 | 0.008082 |  |  | 1 | шт |  | 0 | 0
| 40.52.01 Сушилки для обуви напольные | [15 empty] | 0
SQ2507-0004 | Сушилка для обуви электрическая напольная, СДО-1, 40 Вт, на 2 пары обуви, TDM |  | 100 | 1 | 10 | 6673.24 | 6673.24 | 4204.14 | 0 | 1.4762 | 0.030267 |  |  | 1 | шт |  | 0 | 0
SQ2507-0005 | Сушилка для обуви электрическая напольная, СДО-2, 80 Вт, на 4 пары обуви, TDM |  | 18.05.2024 | 1 | 5 | 8950.61 | 8950.61 | 5638.88 | 0 | 2.07 | 0.044437 |  |  | 1 | шт |  | 0 | 0
| 40.52.02 Сушилки для обуви компактные | [15 empty] | 0
SQ2502-0007 | Электрическая сушилка для обуви "Тайга", 12 Вт, раздвижная, провод 140 см, TDM |  | 500 | 1 | 50 | 589.79 | 589.79 | 371.57 | 0 | 0.246 | 0.001264 |  |  | 1 | шт |  | 0 | 0
SQ2502-0001 | Электрическая сушилка для обуви "Универсал", 12 Вт, провод 110 см, TDM |  | 600 | 1 | 60 | 522.03 | 522.03 | 328.88 | 0 | 0.19167 | 0.001305 |  |  | 1 | шт |  | 0 | 0
| 40.52.04 Электрические плитки | [15 empty] | 0
SQ2504-0004 | Электроплитка двухконф. ЭПД2 230 В, 2х1 кВт, диск, белая, TDM |  | 276 | 1 | 6 | 2879.94 | 2879.94 | нет | 0 | 2.72 | 0.012703 |  |  | 1 | шт |  | 0 | 0
SQ2504-0009 | Электроплитка двухконф. ЭПД2 230 В, 2х1 кВт, диск, коричневая, TDM |  | 138 | 1 | 6 | 2879.94 | 2879.94 | нет | 0 | 2.6833 | 0.012588 |  |  | 1 | шт |  | 0 | 0
SQ2504-0010 | Электроплитка двухконф. ЭПД2 230 В, 2х1 кВт, диск, черная, TDM |  | 30.03.2024 | 1 | 6 | 2879.94 | 2879.94 | нет | 0 | 2.6855 | 0.012975 |  |  | 1 | шт |  | 0 | 0
SQ2504-0006 | Электроплитка двухконф. ЭПК2 230 В, 1200+800 Вт, керам. диск, TDM |  | 17.03.2024 | 1 | 5 | 6617.7 | 6617.7 | нет | 0 | 2.6442 | 0.017905 |  |  | 1 | шт |  | 0 | 0
SQ2504-0015 | Электроплитка двухконф. ЭПС2 230 В, 2х1 кВт, спираль, коричневая, TDM |  | 30.03.2024 | 1 | 6 | 2426.79 | 2426.79 | нет | 0 | 1.6293 | 0.013994 |  |  | 1 | шт |  | 0 | 0
SQ2504-0016 | Электроплитка двухконф. ЭПС2 230 В, 2х1 кВт, спираль, черная, TDM |  | 132 | 1 | 6 | 2426.79 | 2426.79 | нет | 0 | 1.6833 | 0.013856 |  |  | 1 | шт |  | 0 | 0
SQ2504-0002 | Электроплитка двухконф.ЭПС2 230 В, 2х1 кВт, спираль, белая, TDM |  | 30.03.2024 | 1 | 6 | 2426.79 | 2426.79 | нет | 0 | 1.675 | 0.013621 |  |  | 1 | шт |  | 0 | 0
SQ2504-0003 | Электроплитка одноконф. ЭПД1 230 В, 1 кВт, диск, белая, TDM |  | 30.03.2024 | 1 | 12 | 1572.76 | 1572.76 | нет | 0 | 1.3792 | 0.006625 |  |  | 1 | шт |  | 0 | 0
SQ2504-0013 | Электроплитка одноконф. ЭПД1 230 В, 1 кВт, диск, коричневая, TDM |  | 30.03.2024 | 1 | 12 | 1572.76 | 1572.76 | нет | 0 | 1.3333 | 0.00647 |  |  | 1 | шт |  | 0 | 0
SQ2504-0014 | Электроплитка одноконф. ЭПД1 230 В, 1 кВт, диск, черная, TDM |  | 30.03.2024 | 1 | 12 | 1572.76 | 1572.76 | нет | 0 | 1.3333 | 0.00459 |  |  | 1 | шт |  | 0 | 0
SQ2504-0007 | Электроплитка одноконф. ЭПИ1 230 В, 2 кВт, индукц., TDM |  | 60 | 1 | 6 | 6801.8 | 6801.8 | нет | 0 | 2.3667 | 0.014186 |  |  | 1 | шт |  | 0 | 0
SQ2504-0005 | Электроплитка одноконф. ЭПК1 230 В, 1,2 кВт, керам. диск, TDM |  | 164 | 1 | 6 | 4134.63 | 4134.63 | нет | 0 | 1.4722 | 0.008786 |  |  | 1 | шт |  | 0 | 0
SQ2504-0001 | Электроплитка одноконф. ЭПС1 230 В, 1 кВт, спираль, белая, TDM |  | 30.03.2024 | 1 | 12 | 1338.79 | 1338.79 | нет | 0 | 0.84167 | 0.006896 |  |  | 1 | шт |  | 0 | 0
SQ2504-0011 | Электроплитка одноконф. ЭПС1 230 В, 1 кВт, спираль, коричневая, TDM |  | 30.03.2024 | 1 | 12 | 1301.08 | 1301.08 | нет | 0 | 0.82667 | 0.007181 |  |  | 1 | шт |  | 0 | 0
SQ2504-0012 | Электроплитка одноконф. ЭПС1 230 В, 1 кВт, спираль, черная, TDM |  | 30.03.2024 | 1 | 12 | 1301.08 | 1301.08 | нет | 0 | 0.82517 | 0.007161 |  |  | 1 | шт |  | 0 | 0
SQ2504-0017 | Электроплитка одноконф. ЭПС1 МИНИ, 230 В, 0,5 кВт, спираль, белая, TDM |  | 268 | 1 | 12 | 944.98 | 944.98 | нет | 0 | 0.47083 | 0.002727 |  |  | 1 | шт |  | 0 | 0
SQ2504-0008 | Электроплитка одноконф. ЭПС1-ОТ, 230 В, 1 кВт, откидной нагр. элемент, спираль, белая, TDM |  |  | 1 | 12 | 2306.29 | 2306.29 | нет | 0 | 1.4855 | 0.009034 |  |  | 1 | шт |  | 0 | 0
| 40.52.05 Электрокипятильник | [15 empty] | 0
SQ2505-0005 | Электрокипятильник ЭК-0,3; 230 В, 0,3 кВт, ТЭН 8,5 см, TDM |  | 12.04.2024 | 1 | 100 | 184.87 | 184.87 | нет | 0 | 0.147 | 0.000479 |  |  | 1 | шт |  | 0 | 0
SQ2505-0001 | Электрокипятильник ЭК-0,5; 230 В, 0,5 кВт, ТЭН 8 см, TDM |  | 23.06.2024 | 1 | 100 | 186.47 | 186.47 | нет | 0 | 0.08964 | 0.000391 |  |  | 1 | шт |  | 0 | 0
SQ2505-0003 | Электрокипятильник ЭК-1,5; 230 В, 1,5 кВт, ТЭН 19,5 см, TDM |  | 24.05.2024 | 1 | 50 | 231.97 | 231.97 | нет | 0 | 0.22206 | 0.000889 |  |  | 1 | шт |  | 0 | 0
SQ2505-0002 | Электрокипятильник ЭК-1; 230 В, 1 кВт, ТЭН 16,5 см, TDM |  | 1305 | 1 | 50 | 244.72 | 244.72 | нет | 0 | 0.17562 | 0.00061 |  |  | 1 | шт |  | 0 | 0
SQ2505-0006 | Электрокипятильник ЭК-2,5; 230 В, 2,5 кВт, ТЭН 14 см, TDM |  | 12.04.2024 | 1 | 80 | 267.04 | 267.04 | нет | 0 | 0.17 | 0.000624 |  |  | 1 | шт |  | 0 | 0
SQ2505-0004 | Электрокипятильник ЭК-2; 230 В, 2 кВт, ТЭН 24 см, TDM |  | 846 | 1 | 50 | 271.67 | 271.67 | нет | 0 | 0.19578 | 0.000783 |  |  | 1 | шт |  | 0 | 0
| 40.52.06 Газовые плитки настольные | [15 empty] | 0
SQ2515-0002 | Плитка газовая двухконфорочная, ГП-2, белая, TDM |  | 60 | 1 | 6 | 2176.48 | 2176.48 | 1371.18 | 0 | 1.8833 | 0.014089 |  |  | 1 | шт |  | 0 | 0
SQ2515-0008 | Плитка газовая двухконфорочная, ГП-2, коричневая, TDM |  | 60 | 1 | 6 | 2184.66 | 2184.66 | 1376.34 | 0 | 1.6667 | 0.01377 |  |  | 1 | шт |  | 0 | 0
SQ2515-0005 | Плитка газовая двухконфорочная, ГП-2, чёрная, TDM |  | 60 | 1 | 6 | 2165.98 | 2165.98 | 1364.57 | 0 | 1.8 | 0.014233 |  |  | 1 | шт |  | 0 | 0
SQ2515-0001 | Плитка газовая одноконфорочная, ГП-1, белая, TDM |  | 100 | 1 | 10 | 1227.66 | 1227.66 | 773.43 | 0 | 0.99 | 0.008064 |  |  | 1 | шт |  | 0 | 0
SQ2515-0007 | Плитка газовая одноконфорочная, ГП-1, коричневая, TDM |  | 100 | 1 | 10 | 1238.12 | 1238.12 | 780.02 | 0 | 1.015 | 0.008305 |  |  | 1 | шт |  | 0 | 0
SQ2515-0004 | Плитка газовая одноконфорочная, ГП-1, чёрная, TDM |  | 100 | 1 | 10 | 1232 | 1232 | 776.16 | 0 | 0.99 | 0.008354 |  |  | 1 | шт |  | 0 | 0
SQ2515-0003 | Плитка газовая трёхконфорочная, ГП-3, белая, TDM |  | 50 | 1 | 5 | 2974.3 | 2974.3 | 1873.81 | 0 | 2.95 | 0.01893 |  |  | 1 | шт |  | 0 | 0
SQ2515-0009 | Плитка газовая трёхконфорочная, ГП-3, коричневая, TDM |  | 50 | 1 | 5 | 2988.36 | 2988.36 | 1882.67 | 0 | 2.86 | 0.018643 |  |  | 1 | шт |  | 0 | 0
SQ2515-0006 | Плитка газовая трёхконфорочная, ГП-3, чёрная, TDM |  | 50 | 1 | 5 | 2960.8 | 2960.8 | 1865.3 | 0 | 2.87 | 0.017776 |  |  | 1 | шт |  | 0 | 0
| 40.52.07 Газовые плитки портативные туристические | [15 empty] | 0
SQ2517-0001 | Плитка газовая портативная туристическая ГП-1Т, одноконф, кейс, TDM |  |  | 1 | 6 | 2198.07 | 2198.07 | 1384.78 | 0 | 2.0433 | 0.012957 |  |  | 1 | шт |  | 0 | 0
SQ2517-0002 | Плитка газовая портативная туристическая ГП-2Т, одноконф, 2-а типа подключения газа, кейс, TDM |  | 97 | 1 | 6 | 2323.01 | 2323.01 | 1463.5 | 0 | 2.0205 | 0.012536 |  |  | 1 | шт |  | 0 | 0
| 40.52.08 Сушилки для белья электрические | [15 empty] | 0
SQ2508-0001 | Сушилка для белья электрическая, СБ-1, 120 Вт, 8 прутьев, напольная, TDM |  | 50 | 1 | 5 | 8286.5 | 8286.5 | 5220.5 | 0 | 3.279 | 0.045396 |  |  | 1 | шт |  | 0 | 0
SQ2508-0002 | Сушилка для белья электрическая, СБ-2, 230 Вт, 20 прутьев, напольная, TDM |  | 30 | 1 | 3 | 10804.04 | 10804.04 | 6806.55 | 0 | 4.32 | 0.051326 |  |  | 1 | шт |  | 0 | 0
| 40.52.09 Электрические сушилки для рук | [15 empty] | 0
SQ2506-0001 | Электрическая сушилка для рук СЭР-1, 230 В, 2000 Вт, TDM |  | 40 | 1 | 4 | 6395.16 | 6395.16 | нет | 0 | 2.497 | 0.025665 |  |  | 1 | шт |  | 0 | 0
SQ2506-0002 | Электрическая сушилка для рук СЭР-2, 230 В, 850 Вт, TDM |  | 119 | 1 | 20 | 2854.95 | 2854.95 | нет | 0 | 0.79575 | 0.007382 |  |  | 1 | шт |  | 0 | 0
| 40.52.10 Умывальники | [15 empty] | 0
SQ4052-0001 | Водонагреватель "ДАЧНИК", 17 л, 1250 Вт, термостат, кран, сталь, белый, TDM |  | 973 | 1 | 1 | 3374 | 3374 | нет | 0 | 3.618 | 0.044703 |  |  | 1 | шт |  | 0 | 0
| 40.52.11 Зажигалки для бытовых газовых приборов | [15 empty] | 0
SQ2511-0001 | Зажигалка газовая с пьезоэлементом ЗГ-01, регул. уров. плам., многоразовая заправка, TDM |  | 480 | 1 | 48 | 225.67 | 225.67 | нет | 0 | 0.0715 | 0.000443 |  |  | 1 | шт |  | 0 | 0
SQ2511-0002 | Зажигалка газовая с пьезоэлементом ЗГ-02, регул. уров. плам., многораз. заправка, гибкий носик, TDM |  | 480 | 1 | 48 | 289.66 | 289.66 | нет | 0 | 0.08125 | 0.000439 |  |  | 1 | шт |  | 0 | 0
| 99-1 Товары, выводимые из ассортимента (распродажа остатков) | [15 empty] | 0
| _03.03.02 Светильники серии НПБ-К | [15 empty] | 0
SQ0303-0041 | Светильник НПБ1302 белый/круг с реш. 60Вт К IP54 TDM |  |  | 20 | 20 | 280 | 280 | нет | 0 | 0.7 | 0.003537 |  |  | 1 | шт |  | 0 | 0
SQ0303-0045 | Светильник НПБ1401 черный/овал 60Вт К IP54 TDM |  |  | 20 | 20 | 280 | 280 | нет | 0 | 0.72222 | 0.002687 |  |  | 1 | шт |  | 0 | 0
| _03.04.01 Светильники серии ЛСП | [15 empty] | 0
SQ0304-0032 | Светильник ЛСП3902 2х36Вт IP65 с ЭПРА TDM |  |  | 1 | 1 | 1344 | 1344 | нет | 0 | 1.65 | 0.013745 |  |  | 1 | шт |  | 0 | 0
| _03.27.01 Светильники серии ЛПО 12 (выводимые позиции) | [15 empty] | 0
SQ0327-0109 | Светильник ЛПО 12-1х18-012 (расс. поликарбонат) TDM |  | 3 | 8 | 8 | 546.7 | 546.7 | нет | 0 | 0.819 | 0.004388 |  |  | 1 | шт |  | 0 | 0
SQ0327-0102 | Светильник ЛПО 12-1х18-112 ЭПРА TDM |  | 4 | 8 | 8 | 669.4 | 669.4 | нет | 0 | 1.5 | 0.005664 |  |  | 1 | шт |  | 0 | 0
SQ0327-0114 | Светильник ЛПО 12-1х36-112 (расс. поликарбонат) ЭПРА TDM |  | 2 | 4 | 4 | 816 | 816 | нет | 0 | 0.771 | 0.008671 |  |  | 1 | шт |  | 0 | 0
| _03.27.05 Светильники серии ЛПО 97 (с отражателем) | [15 empty] | 0
SQ0327-0501 | Светильник ЛПО 97-1х18-005 TDM |  | 2 | 4 | 4 | 485.39 | 485.39 | нет | 0 | 0.368 | 0.000876 |  |  | 1 | шт |  | 0 | 0
| _03.29.27 Светильники LED ДСО 50 (линейные) TDM | [15 empty] | 0
SQ0329-0298 | Проставки для накладного монтажа (2 шт.) TDM |  | 117 | 1 | 100 | 98 | 98 | нет | 0 | 0.008 | 6e-05 |  |  | 1 | ед. упак |  | 0 | 0
SQ0329-0294 | Скоба декоративная TDM |  | 90 | 10 | 100 | 98 | 98 | нет | 0 | 0.013 | 6e-05 |  |  | 1 | шт |  | 0 | 0
SQ0329-0295 | Соединитель угловой TDM |  | 7 | 1 | 10 | 370.01 | 370.01 | нет | 0 | 0.234 | 0.000467 |  |  | 1 | шт |  | 0 | 0
| _03.45.01 Светильники уличные светодиодные серии СКУ | [15 empty] | 0
SQ0345-0015 | Светильник СКУ- 24 24 Вт 2200 лм IP65 TDM |  | 1 | 1 | 1 | 5640 | 5640 | нет | 0 | 1 | 0.007021 |  |  | 1 | шт |  | 0 | 0
SQ0345-0003 | Светильник СКУ-40 40 Вт 3600 лм IP65 TDM |  |  | 1 | 1 | 12268 | 12268 | нет | 0 | 2.5 | 0.008826 |  |  | 1 | шт |  | 0 | 0
SQ0345-0002 | Светильник СКУ-90 90 Вт 7480 Лм IP65 TDM |  |  | 1 | 1 | 23499.99 | 23499.99 | нет | 0 | 6.48 | 0.018337 |  |  | 1 | шт |  | 0 | 0
| Выведенные из ассортимента | [15 empty] | 0
| 03. Светильники | [15 empty] | 0
| Выведены из ассортимента | [15 empty] | 0
SQ0329-0005 | Светодиодный светильник LED 1 24/2400/32-01(02) TDM |  | 1 | 1 | 1 | 2940 | 2940 | нет | 0 | 5.16 | 0.022134 |  |  | 1 | шт |  | 0 | 0
SQ0329-0006 | Светодиодный светильник LED 10/1000/13-02 TDM с датчиком |  | 5 | 1 | 1 | 2198 | 2198 | нет | 0 | 1.3 | 0.010593 |  |  | 1 | шт |  | 0 | 0
SQ0329-0001 | Светодиодный светильник LED 24/2400/32 колотый лёд TDM |  | 3 | 2 | 2 | 2940 | 2940 | нет | 0 | 4.95 | 0.021954 |  |  | 1 | шт |  | 0 | 0
SQ0323-0027 | Лампа энергосберегающая КЛЛ-HS-13 Вт-4200 К–Е14 TDM |  | 95 | 1 | 1 | 89.33 | 89.33 | нет | 0 | 0.069 | 0.000335 |  |  | 1 | шт |  | 0 | 0
SQ0329-0017 | Светодиодный светильник LED 10/1000/13-02 mini TDM |  |  | 1 | 1 | 997.99 | 997.99 | нет | 0 | 0.66 | 0.004628 |  |  | 1 | шт |  | 0 | 0
SQ0329-0004 | Светодиодный светильник LED 10/800/10-02 TDM |  | 3 | 1 | 1 | 1610 | 1610 | нет | 0 | 0.678 | 0.003441 |  |  | 1 | шт |  | 0 | 0
SQ0410-0024 | Кабель-канал перфорированный 60х80 перфорация 6/8мм TDM (20 м) |  | 200 | 20 | 20 | 565.7 | 565.7 | 356.39 | 0 | 0.8109 | 0.004409 |  |  | 1 | м |  | 0 | 0
| Товары других отечественных производителей | [15 empty] | 0
| 03 Светотехника и источники света | [15 empty] | 0
| 03.07 Светильник уличный | [15 empty] | 0
SQ0307-0030 | Светильник РКУ 06-125-011 без стекла |  |  | 1 | 1 | 1360.07 | 1360.07 | нет | 0 | 5.2 | 0.03717 |  |  | 1 | шт |  | 0 | 0
| 03.33.01 ПРА для ДРЛ и ДНаТ ЭЛТИ | [15 empty] | 0
SQ0333-0004 | ПРА для ДРЛ 125Вт встраиваемые 1И125ДРЛ70-100 |  | 1 | 6 | 6 | 888.94 | 888.94 | нет | 0 | 1.539 | 0.001416 |  |  | 1 | шт |  | 0 | 0
| 03.43.01 Лампа накаливания | [15 empty] | 0
SQ0343-0036 | Лампа (теплоизлучатель) Т220-500 500 Вт, цоколь Е40 (инд.гофр.упак) |  | 48 | 48 | 48 | 290.62 | 290.62 | нет | 0 | 0.11708 | 0.002113 |  |  | 1 | шт |  | 0 | 0
SQ0343-0036 | Лампа (теплоизлучатель) Т220-500 500 Вт, цоколь Е40 (инд.гофр.упак) |  | 127 | 1 |  | 290.62 | 290.62 | нет | 0 | 0.11708 | 0.002113 |  |  | 1 | шт |  | 0 | 5
SQ0343-0037 | Лампа ИКЗ 220 В 250 Вт R127 E27 (инд.гофр.упак) |  | 390 | 15 | 15 | 367.25 | 367.25 | нет | 0 | 0.35447 | 0.003438 |  |  | 1 | шт |  | 0 | 0
SQ0343-0033 | Лампа ИКЗ 220-250 R127 Е27 |  | 02.04.2024 | 15 | 15 | 356.54 | 356.54 | нет | 0 | 0.146 | 0.003339 |  |  | 1 | шт |  | 0 | 0
SQ0343-0034 | Лампа ИКЗК 220 В 250 Вт R127 E27 |  | 02.04.2024 | 15 | 15 | 540.74 | 540.74 | нет | 0 | 0.32787 | 0.003254 |  |  | 1 | шт |  | 0 | 0
SQ0343-0038 | Лампа ИКЗК 220 В 250 Вт R127 E27 (инд.гофр.упак) |  | 02.04.2024 | 15 | 15 | 556.94 | 556.94 | нет | 0 | 0.16 | 0.003453 |  |  | 1 | шт |  | 0 | 0
SQ0343-0035 | Лампа накаливания Б 230-25, 25 Вт, Е27 |  | 600 | 100 | 100 | 36.75 | 36.75 | нет | 0 | 0.033 | 0.000325 |  |  | 1 | шт |  | 0 | 0
SQ0343-0035 | Лампа накаливания Б 230-25, 25 Вт, Е27 |  | 73 | 1 |  | 36.75 | 36.75 | нет | 0 | 0.033 | 0.000325 |  |  | 1 | шт |  | 0 | 5
SQ0343-0017 | Лампа накаливания Б 230-40, 40 Вт, Е27 |  | 7344 | 144 | 144 | 36.75 | 36.75 | нет | 0 | 0.023958 | 0.000226 |  |  | 1 | шт |  | 0 | 0
SQ0343-0017 | Лампа накаливания Б 230-40, 40 Вт, Е27 |  | 69 | 1 |  | 36.75 | 36.75 | нет | 0 | 0.023958 | 0.000226 |  |  | 1 | шт |  | 0 | 5
SQ0343-0014 | Лампа накаливания Б 230-60, 60 Вт, Е27 |  | 16416 | 144 | 144 | 36.75 | 36.75 | нет | 0 | 0.023611 | 0.000235 |  |  | 1 | шт |  | 0 | 0
SQ0343-0014 | Лампа накаливания Б 230-60, 60 Вт, Е27 |  | 53 | 1 |  | 36.75 | 36.75 | нет | 0 | 0.023611 | 0.000235 |  |  | 1 | шт |  | 0 | 5
SQ0343-0015 | Лампа накаливания Б 230-75, 75 Вт, Е27 |  | 10500 | 100 | 100 | 36.75 | 36.75 | нет | 0 | 0.03332 | 0.000319 |  |  | 1 | шт |  | 0 | 0
SQ0343-0015 | Лампа накаливания Б 230-75, 75 Вт, Е27 |  | 1 | 1 |  | 36.75 | 36.75 | нет | 0 | 0.03332 | 0.000319 |  |  | 1 | шт |  | 0 | 5
SQ0343-0016 | Лампа накаливания Б 230-95, 95 Вт, Е27 |  | 11200 | 100 | 100 | 36.75 | 36.75 | нет | 0 | 0.035 | 0.000321 |  |  | 1 | шт |  | 0 | 0
SQ0343-0016 | Лампа накаливания Б 230-95, 95 Вт, Е27 |  | 68 | 1 |  | 36.75 | 36.75 | нет | 0 | 0.035 | 0.000321 |  |  | 1 | шт |  | 0 | 5
SQ0343-0007 | Лампа РН 230-240-15 |  | 3600 | 300 | 300 | 45.54 | 45.54 | нет | 0 | 0.01884 | 0.000112 |  |  | 1 | шт |  | 0 | 0
SQ0343-0021 | Лампа Т230-150 А60 Е27 |  | 29800 | 100 | 100 | 56.46 | 56.46 | нет | 0 | 0.043 | 0.000553 |  |  | 1 | шт |  | 0 | 0
SQ0343-0021 | Лампа Т230-150 А60 Е27 |  | 71 | 1 |  | 56.46 | 56.46 | нет | 0 | 0.043 | 0.000553 |  |  | 1 | шт |  | 0 | 5
SQ0343-0022 | Лампа Т230-200 А65 Е27 |  | 24300 | 100 | 100 | 62.08 | 62.08 | нет | 0 | 0.05688 | 0.000699 |  |  | 1 | шт |  | 0 | 0
SQ0343-0022 | Лампа Т230-200 А65 Е27 |  | 136 | 1 |  | 62.08 | 62.08 | нет | 0 | 0.05688 | 0.000699 |  |  | 1 | шт |  | 0 | 5
SQ0343-0024 | Лампа Т230-300 Т68 Е27 |  | 1512 | 84 | 84 | 124.72 | 124.72 | нет | 0 | 0.070095 | 0.001126 |  |  | 1 | шт |  | 0 | 0
SQ0343-0023 | Лампа Т230-300 Т68 Е40 |  |  | 84 | 84 | 155 | 155 | нет | 0 | 0.08131 | 0.001066 |  |  | 1 | шт |  | 0 | 0
SQ0343-0026 | Лампа Т230-500 А90 Е40 |  | 02.04.2024 | 48 | 48 | 262.67 | 262.67 | нет | 0 | 0.11042 | 0.002018 |  |  | 1 | шт |  | 0 | 0
SQ0343-0027 | МО 12-40 М50 Е27 |  | 100 | 100 | 100 | 62.7 | 62.7 | нет | 0 | 0.05 | 0.000341 |  |  | 1 | шт |  | 0 | 0
SQ0343-0028 | МО 12-60 М50 Е27 |  | 1200 | 100 | 100 | 62.7 | 62.7 | нет | 0 | 0.033 | 0.000325 |  |  | 1 | шт |  | 0 | 0
SQ0343-0029 | МО 24-40 М50 Е27 |  | 02.04.2024 | 100 | 100 | 62.7 | 62.7 | нет | 0 | 0.05205 | 0.000538 |  |  | 1 | шт |  | 0 | 0
SQ0343-0030 | МО 24-60 М50 Е27 |  | 1008 | 144 | 144 | 62.7 | 62.7 | нет | 0 | 0.034722 | 0.000226 |  |  | 1 | шт |  | 0 | 0
SQ0343-0030 | МО 24-60 М50 Е27 |  | 43 | 1 |  | 62.7 | 62.7 | нет | 0 | 0.034722 | 0.000226 |  |  | 1 | шт |  | 0 | 5
SQ0343-0031 | МО 36-40 М50 Е27 |  | 2448 | 144 | 144 | 49.68 | 49.68 | нет | 0 | 0.032 | 0.000325 |  |  | 1 | шт |  | 0 | 0
SQ0343-0031 | МО 36-40 М50 Е27 |  | 1 | 1 |  | 49.68 | 49.68 | нет | 0 | 0.032 | 0.000325 |  |  | 1 | шт |  | 0 | 5
SQ0343-0032 | МО 36-60 М50 Е27 |  | 4032 | 144 | 144 | 49.68 | 49.68 | нет | 0 | 0.033 | 0.000325 |  |  | 1 | шт |  | 0 | 0
SQ0343-0008 | МО 36-95 М50 Е27 |  | 1500 | 100 | 100 | 49.68 | 49.68 | нет | 0 | 0.03312 | 0.000348 |  |  | 1 | шт |  | 0 | 0
| 03.73 Светильники ФБП | [15 empty] | 0
SQ0373-0005 | Светильник ФБП 01-18-001 "Выход" КЛЛ 18 Вт, Е14, IP20 |  | 14 | 20 | 20 | 171.42 | 171.42 | нет | 0 | 0.295 | 0.001843 |  |  | 1 | шт |  | 0 | 0
| 07 Оборудование для промышленной установки | [15 empty] | 0
| 07.19. Понижающие трансформаторы ОСО-0,25, ОСО-0,4 ЭЛТИ | [15 empty] | 0
SQ0719-0016 | ОСО-0,25 0,1 220/12-24-36-42-110 (многовыводной) |  | 23.04.2024 | 1 | 4 | 3955.69 | 3955.69 | нет | 0 | 5 | 0.003743 |  |  | 1 | шт |  | 0 | 0
SQ0719-0005 | ОСО-0,25 220/110 |  | 7 | 1 | 4 | 3431.85 | 3431.85 | нет | 0 | 4 | 0.003098 |  |  | 1 | шт |  | 0 | 0
SQ0719-0001 | ОСО-0,25 220/12 |  | 23.04.2024 | 1 | 4 | 3431.85 | 3431.85 | нет | 0 | 4.951 | 0.003636 |  |  | 1 | шт |  | 0 | 0
SQ0719-0002 | ОСО-0,25 220/24 |  | 19 | 1 | 4 | 3431.85 | 3431.85 | нет | 0 | 4 | 0.002397 |  |  | 1 | шт |  | 0 | 0
SQ0719-0003 | ОСО-0,25 220/36 |  | 23.04.2024 | 1 | 4 | 3431.85 | 3431.85 | нет | 0 | 4.9875 | 0.003385 |  |  | 1 | шт |  | 0 | 0
SQ0719-0004 | ОСО-0,25 220/42 |  | 9 | 1 | 4 | 3431.85 | 3431.85 | нет | 0 | 5 | 0.003761 |  |  | 1 | шт |  | 0 | 0
SQ0719-0010 | ОСО-0,25 380/110 |  | 20 | 1 | 4 | 4961.31 | 4961.31 | нет | 0 | 5 | 0.003435 |  |  | 1 | шт |  | 0 | 0
SQ0719-0006 | ОСО-0,25 380/12 |  | 1 | 1 | 4 | 4961.31 | 4961.31 | нет | 0 | 5.1697 | 0.003435 |  |  | 1 | шт |  | 0 | 0
SQ0719-0007 | ОСО-0,25 380/24 |  | 40 | 1 | 4 | 4961.31 | 4961.31 | нет | 0 | 5 | 0.003469 |  |  | 1 | шт |  | 0 | 0
SQ0719-0008 | ОСО-0,25 380/36 |  | 23.04.2024 | 1 | 4 | 4961.31 | 4961.31 | нет | 0 | 5 | 0.003511 |  |  | 1 | шт |  | 0 | 0
SQ0719-0009 | ОСО-0,25 380/42 |  | 23.04.2024 | 1 | 4 | 4961.31 | 4961.31 | нет | 0 | 5.2125 | 0.003511 |  |  | 1 | шт |  | 0 | 0
SQ0719-0015 | ОСО-0,4 220/110 |  | 13 | 1 | 4 | 6590.93 | 6590.93 | нет | 0 | 6.4525 | 0.00326 |  |  | 1 | шт |  | 0 | 0
SQ0719-0011 | ОСО-0,4 220/12 |  | 40 | 1 | 4 | 8194.34 | 8194.34 | нет | 0 | 6.5625 | 0.003651 |  |  | 1 | шт |  | 0 | 0
SQ0719-0012 | ОСО-0,4 220/24 |  | 23.04.2024 | 1 | 4 | 6590.93 | 6590.93 | нет | 0 | 6.25 | 0.003562 |  |  | 1 | шт |  | 0 | 0
SQ0719-0013 | ОСО-0,4 220/36 |  | 12 | 1 | 4 | 6590.93 | 6590.93 | нет | 0 | 6.5077 | 0.003476 |  |  | 1 | шт |  | 0 | 0
SQ0719-0014 | ОСО-0,4 220/42 |  | 23.04.2024 | 1 | 4 | 6590.93 | 6590.93 | нет | 0 | 6.4768 | 0.003144 |  |  | 1 | шт |  | 0 | 0
| 08 Аксессуары для Шкафов и Щитов | [15 empty] | 0
| 08.11 Шина электротехническая медная М1 | [15 empty] | 0
SQ0811-0226 | Шина М1Т 10х100х2000 мм |  | 12 | 2 | 2 | 25910.83 | 25910.83 | нет | 0 | 6 | 0.00118 |  |  | 1 | м |  | 0 | 0
SQ0811-0026 | Шина М1Т 10х100х4000 мм |  | 8 | 4 | 4 | 25813.38 | 25813.38 | нет | 0 | 8.9165 | 0.00118 |  |  | 1 | м | 1 | 0 | 0
SQ0811-0233 | Шина М1Т 10х120х2000 мм |  | 4 | 2 | 2 | 31092.98 | 31092.98 | нет | 0 | 10.73 | 0.001416 |  |  | 1 | м |  | 0 | 0
SQ0811-0033 | Шина М1Т 10х120х4000 мм |  | 36 | 4 | 4 | 30976.04 | 30976.04 | нет | 0 | 10.75 | 0.001416 |  |  | 1 | м | 1 | 0 | 0
SQ0811-0237 | Шина М1Т 10х20х2000 мм |  | 16 | 2 | 2 | 5182.16 | 5182.16 | нет | 0 | 1.75 | 0.000236 |  |  | 1 | м |  | 0 | 0
SQ0811-0037 | Шина М1Т 10х20х4000 мм |  | 8 | 4 | 4 | 5162.7 | 5162.7 | нет | 0 | 1.75 | 0.000236 |  |  | 1 | м | 1 | 0 | 0
SQ0811-0208 | Шина М1Т 10х30х2000 мм |  | 6 | 2 | 2 | 7773.25 | 7773.25 | нет | 0 | 2.5 | 0.000354 |  |  | 1 | м |  | 0 | 0
SQ0811-0008 | Шина М1Т 10х30х4000 мм |  | 40 | 4 | 4 | 7744.02 | 7744.02 | нет | 0 | 2.625 | 0.000354 |  |  | 1 | м | 1 | 0 | 0
SQ0811-0235 | Шина М1Т 10х50х2000 мм |  | 12 | 2 | 2 | 12955.41 | 12955.41 | нет | 0 | 5.5 | 0.00059 |  |  | 1 | м |  | 0 | 0
SQ0811-0035 | Шина М1Т 10х50х4000 мм |  | 8 | 4 | 4 | 12906.69 | 12906.69 | нет | 0 | 4.5 | 0.00059 |  |  | 1 | м | 1 | 0 | 0
SQ0811-0236 | Шина М1Т 10х60х2000 мм |  | 12 | 2 | 2 | 15546.51 | 15546.51 | нет | 0 | 6 | 0.000708 |  |  | 1 | м |  | 0 | 0
SQ0811-0036 | Шина М1Т 10х60х4000 мм |  | 4 | 4 | 4 | 15488.05 | 15488.05 | нет | 0 | 5.25 | 0.000708 |  |  | 1 | м | 1 | 0 | 0
SQ0811-0229 | Шина М1Т 10х80х2000 мм |  | 12 | 2 | 2 | 20728.64 | 20728.64 | нет | 0 | 7.25 | 0.00236 |  |  | 1 | м |  | 0 | 0
SQ0811-0029 | Шина М1Т 10х80х4000 мм |  | 12 | 4 | 4 | 20650.7 | 20650.7 | нет | 0 | 7.25 | 0.000944 |  |  | 1 | м | 1 | 0 | 0
SQ0811-0220 | Шина М1Т 3х15х2000 мм |  | 20 | 2 | 2 | 1169.44 | 1169.44 | нет | 0 | 0.4 | 0.000177 |  |  | 1 | м |  | 0 | 0
SQ0811-0020 | Шина М1Т 3х15х4000 мм |  | 72 | 4 | 4 | 1160.46 | 1160.46 | нет | 0 | 0.39 | 5.3e-05 |  |  | 1 | м | 1 | 0 | 0
SQ0811-0210 | Шина М1Т 3х20х2000 мм |  | 20 | 2 | 2 | 1554.68 | 1554.68 | нет | 0 | 0.55 | 0.000236 |  |  | 1 | м |  | 0 | 0
SQ0811-0010 | Шина М1Т 3х20х4000 мм |  | 112 | 4 | 4 | 1548.83 | 1548.83 | нет | 0 | 0.525 | 7.1e-05 |  |  | 1 | м | 1 | 0 | 0
SQ0811-0209 | Шина М1Т 3х25х2000 мм |  | 12 | 2 | 2 | 1957.73 | 1957.73 | нет | 0 | 0.6665 | 0.000295 |  |  | 1 | м |  | 0 | 0
SQ0811-0009 | Шина М1Т 3х25х4000 мм |  | 76 | 4 | 4 | 1924.72 | 1924.72 | нет | 0 | 0.655 | 8.9e-05 |  |  | 1 | м | 1 | 0 | 0
SQ0811-0215 | Шина М1Т 3х30х2000 мм |  | 20 | 2 | 2 | 2332 | 2332 | нет | 0 | 0.833 | 0.000708 |  |  | 1 | м |  | 0 | 0
SQ0811-0015 | Шина М1Т 3х30х4000 мм |  | 104 | 4 | 4 | 2323.22 | 2323.22 | нет | 0 | 0.7965 | 0.000106 |  |  | 1 | м | 1 | 0 | 0
SQ0811-0217 | Шина М1Т 3х40х2000 мм |  | 20 | 2 | 2 | 3109.33 | 3109.33 | нет | 0 | 1.25 | 0.000142 |  |  | 1 | м |  | 0 | 0
SQ0811-0017 | Шина М1Т 3х40х4000 мм |  | 40 | 4 | 4 | 3056.86 | 3056.86 | нет | 0 | 1.0665 | 0.000142 |  |  | 1 | м | 1 | 0 | 0
SQ0811-0221 | Шина М1Т 4х20х2000 мм |  | 20 | 2 | 2 | 2074.3 | 2074.3 | нет | 0 | 0.6425 | 9.4e-05 |  |  | 1 | м |  | 0 | 0
SQ0811-0021 | Шина М1Т 4х20х4000 мм |  | 40 | 4 | 4 | 2072.57 | 2072.57 | нет | 0 | 0.69125 | 7.1e-05 |  |  | 1 | м | 1 | 0 | 0
SQ0811-0230 | Шина М1Т 4х25х2000 мм |  | 20 | 2 | 2 | 2608.74 | 2608.74 | нет | 0 | 0.883 | 9.4e-05 |  |  | 1 | м |  | 0 | 0
SQ0811-0030 | Шина М1Т 4х25х4000 мм |  | 40 | 4 | 4 | 2592.23 | 2592.23 | нет | 0 | 0.88325 | 0.00118 |  |  | 1 | м | 1 | 0 | 0
SQ0811-0202 | Шина М1Т 4х30х2000 мм |  | 20 | 2 | 2 | 3109.33 | 3109.33 | нет | 0 | 1.0625 | 0.01416 |  |  | 1 | м |  | 0 | 0
SQ0811-0002 | Шина М1Т 4х30х4000 мм |  | 176 | 4 | 4 | 3097.62 | 3097.62 | нет | 0 | 1.0575 | 0.001416 |  |  | 1 | м | 1 | 0 | 0
SQ0811-0203 | Шина М1Т 4х40х2000 мм |  | 20 | 2 | 2 | 4145.74 | 4145.74 | нет | 0 | 1.4165 | 0.000472 |  |  | 1 | м |  | 0 | 0
SQ0811-0003 | Шина М1Т 4х40х4000 мм |  | 108 | 4 | 4 | 4130.15 | 4130.15 | нет | 0 | 1.425 | 0.000189 |  |  | 1 | м | 1 | 0 | 0
SQ0811-0205 | Шина М1Т 5х20х2000 мм |  | 20 | 2 | 2 | 2591.09 | 2591.09 | нет | 0 | 0.875 | 0.000295 |  |  | 1 | м |  | 0 | 0
SQ0811-0005 | Шина М1Т 5х20х4000 мм |  | 40 | 4 | 4 | 2581.34 | 2581.34 | нет | 0 | 0.85 | 0.000118 |  |  | 1 | м | 1 | 0 | 0
SQ0811-0206 | Шина М1Т 5х25х2000 мм |  | 18 | 2 | 2 | 3253.26 | 3253.26 | нет | 0 | 1.083 | 0.00059 |  |  | 1 | м |  | 0 | 0
SQ0811-0006 | Шина М1Т 5х25х4000 мм |  | 20 | 4 | 4 | 3241.01 | 3241.01 | нет | 0 | 0.688 | 0.000148 |  |  | 1 | м | 1 | 0 | 0
SQ0811-0207 | Шина М1Т 5х30х2000 мм |  | 20 | 2 | 2 | 3886.62 | 3886.62 | нет | 0 | 1.25 | 0.000177 |  |  | 1 | м |  | 0 | 0
SQ0811-0007 | Шина М1Т 5х30х4000 мм |  | 40 | 4 | 4 | 3872.03 | 3872.03 | нет | 0 | 1.3408 | 0.000177 |  |  | 1 | м | 1 | 0 | 0
SQ0811-0219 | Шина М1Т 5х40х2000 мм |  | 20 | 2 | 2 | 5182.16 | 5182.16 | нет | 0 | 0.18 | 0.00236 |  |  | 1 | м |  | 0 | 0
SQ0811-0019 | Шина М1Т 5х40х4000 мм |  | 40 | 4 | 4 | 5162.7 | 5162.7 | нет | 0 | 1.7777 | 0.000236 |  |  | 1 | м | 1 | 0 | 0
SQ0811-0218 | Шина М1Т 5х50х2000 мм |  | 20 | 2 | 2 | 6502.27 | 6502.27 | нет | 0 | 5 | 0.000295 |  |  | 1 | м |  | 0 | 0
SQ0811-0018 | Шина М1Т 5х50х4000 мм |  | 40 | 4 | 4 | 6482.9 | 6482.9 | нет | 0 | 2.21 | 0.000295 |  |  | 1 | м | 1 | 0 | 0
SQ0811-0224 | Шина М1Т 6х50х2000 мм |  | 10 | 2 | 2 | 7773.25 | 7773.25 | нет | 0 | 3.25 | 0.000354 |  |  | 1 | м |  | 0 | 0
SQ0811-0024 | Шина М1Т 6х50х4000 мм |  | 32 | 4 | 4 | 7744.02 | 7744.02 | нет | 0 | 2.625 | 0.000354 |  |  | 1 | м | 1 | 0 | 0
SQ0811-0228 | Шина М1Т 6х60х2000 мм |  | 03.05.2024 | 2 | 2 | 9327.88 | 9327.88 | нет | 0 | 3.22 | 0.000425 |  |  | 1 | м |  | 0 | 0
SQ0811-0028 | Шина М1Т 6х60х4000 мм |  | 8 | 4 | 4 | 9292.82 | 9292.82 | нет | 0 | 3.25 | 0.000425 |  |  | 1 | м | 1 | 0 | 0
SQ0811-0227 | Шина М1Т 8х80х2000 мм |  | 2 | 2 | 2 | 16582.93 | 16582.93 | нет | 0 | 5.75 | 0.000944 |  |  | 1 | м |  | 0 | 0
SQ0811-0027 | Шина М1Т 8х80х4000 мм |  | 03.05.2024 | 4 | 4 | 16520.56 | 16520.56 | нет | 0 | 6.75 | 0.000755 |  |  | 1 | м | 1 | 0 | 0
| 08.12 Шина электротехническая алюминиевая АД | [15 empty] | 0
SQ0812-0216 | Шина АД 31Т 10х100х2000 мм |  | 20 | 2 | 2 | 3076.98 | 3076.98 | нет | 0 | 2.75 | 0.00177 |  |  | 1 | м |  | 0 | 0
SQ0812-0016 | Шина АД 31Т 10х100х4000 мм |  | 40 | 4 | 4 | 3068.2 | 3068.2 | нет | 0 | 2.4995 | 0.00118 |  |  | 1 | м | 1 | 0 | 0
SQ0812-0209 | Шина АД 31Т 10х120х2000 мм |  | 10 | 2 | 2 | 3692.37 | 3692.37 | нет | 0 | 3.125 | 0.001416 |  |  | 1 | м |  | 0 | 0
SQ0812-0009 | Шина АД 31Т 10х120х4000 мм |  | 40 | 4 | 4 | 3681.83 | 3681.83 | нет | 0 | 3.2338 | 0.001416 |  |  | 1 | м | 1 | 0 | 0
SQ0812-0213 | Шина АД 31Т 10х60х2000 мм |  | 20 | 2 | 2 | 1841.66 | 1841.66 | нет | 0 | 1.5 | 0.000708 |  |  | 1 | м |  | 0 | 0
SQ0812-0013 | Шина АД 31Т 10х60х4000 мм |  | 4 | 4 | 4 | 1836.3 | 1836.3 | нет | 0 | 1.532 | 0.000708 |  |  | 1 | м | 1 | 0 | 0
SQ0812-0214 | Шина АД 31Т 3х15х2000 мм |  | 03.05.2024 | 2 | 2 | 134.6 | 134.6 | нет | 0 | 0.25 | 0.000885 |  |  | 1 | м |  | 0 | 0
SQ0812-0014 | Шина АД 31Т 3х15х4000 мм |  | 03.05.2024 | 4 | 4 | 138.68 | 138.68 | нет | 0 | 0.1225 | 5.3e-05 |  |  | 1 | м | 1 | 0 | 0
SQ0812-0212 | Шина АД 31Т 3х20х2000 мм |  | 20 | 2 | 2 | 185.02 | 185.02 | нет | 0 | 0.163 | 0.000236 |  |  | 1 | м |  | 0 | 0
SQ0812-0012 | Шина АД 31Т 3х20х4000 мм |  | 44 | 4 | 4 | 184.53 | 184.53 | нет | 0 | 0.17125 | 7.1e-05 |  |  | 1 | м | 1 | 0 | 0
SQ0812-0211 | Шина АД 31Т 3х25х2000 мм |  | 20 | 2 | 2 | 230.23 | 230.23 | нет | 0 | 0.25 | 7.1e-05 |  |  | 1 | м |  | 0 | 0
SQ0812-0011 | Шина АД 31Т 3х25х4000 мм |  | 40 | 4 | 4 | 230.71 | 230.71 | нет | 0 | 0.2005 | 0.000885 |  |  | 1 | м | 1 | 0 | 0
SQ0812-0221 | Шина АД 31Т 3х30х2000 мм |  | 20 | 2 | 2 | 276.39 | 276.39 | нет | 0 | 0.244 | 0.000354 |  |  | 1 | м |  | 0 | 0
SQ0812-0021 | Шина АД 31Т 3х30х4000 мм |  | 40 | 4 | 4 | 277.05 | 277.05 | нет | 0 | 0.25 | 0.000106 |  |  | 1 | м | 1 | 0 | 0
SQ0812-0210 | Шина АД 31Т 4х20х2000 мм |  | 20 | 2 | 2 | 264.33 | 264.33 | нет | 0 | 0.25 | 9.4e-05 |  |  | 1 | м |  | 0 | 0
SQ0812-0010 | Шина АД 31Т 4х20х4000 мм |  | 40 | 4 | 4 | 262.28 | 262.28 | нет | 0 | 0.2 | 0.000472 |  |  | 1 | м | 1 | 0 | 0
SQ0812-0207 | Шина АД 31Т 4х30х2000 мм |  | 20 | 2 | 2 | 368.97 | 368.97 | нет | 0 | 0.3435 | 0.000354 |  |  | 1 | м |  | 0 | 0
SQ0812-0007 | Шина АД 31Т 4х30х4000 мм |  | 128 | 4 | 4 | 368.06 | 368.06 | нет | 0 | 0.32825 | 0.000142 |  |  | 1 | м | 1 | 0 | 0
SQ0812-0202 | Шина АД 31Т 4х40х2000 мм |  | 20 | 2 | 2 | 492.49 | 492.49 | нет | 0 | 0.4375 | 0.000189 |  |  | 1 | м |  | 0 | 0
SQ0812-0002 | Шина АД 31Т 4х40х4000 мм |  | 188 | 4 | 4 | 491.08 | 491.08 | нет | 0 | 0.125 | 1.9e-05 |  |  | 1 | м |  | 0 | 0
SQ0812-0222 | Шина АД 31Т 5х25х2000 мм |  | 12 | 2 | 2 | 383.59 | 383.59 | нет | 0 | 0.375 | 0.001475 |  |  | 1 | м |  | 0 | 0
SQ0812-0022 | Шина АД 31Т 5х25х4000 мм |  | 40 | 4 | 4 | 384.45 | 384.45 | нет | 0 | 0.35 | 0.00059 |  |  | 1 | м | 1 | 0 | 0
SQ0812-0203 | Шина АД 31Т 5х40х2000 мм |  | 20 | 2 | 2 | 615.41 | 615.41 | нет | 0 | 0.5 | 0.000236 |  |  | 1 | м |  | 0 | 0
SQ0812-0003 | Шина АД 31Т 5х40х4000 мм |  | 44 | 4 | 4 | 613.68 | 613.68 | нет | 0 | 0.5535 | 0.000236 |  |  | 1 | м | 1 | 0 | 0
SQ0812-0201 | Шина АД 31Т 5х50х2000 мм |  | 20 | 2 | 2 | 767.19 | 767.19 | нет | 0 | 0.65 | 0.000295 |  |  | 1 | м |  | 0 | 0
SQ0812-0001 | Шина АД 31Т 5х50х4000 мм |  | 88 | 4 | 4 | 768.88 | 768.88 | нет | 0 | 0.673 | 0.000295 |  |  | 1 | м | 1 | 0 | 0
SQ0812-0219 | Шина АД 31Т 5х60х2000 мм |  | 16 | 2 | 2 | 920.51 | 920.51 | нет | 0 | 0.833 | 0.000354 |  |  | 1 | м |  | 0 | 0
SQ0812-0019 | Шина АД 31Т 5х60х4000 мм |  | 40 | 4 | 4 | 922.57 | 922.57 | нет | 0 | 0.75 | 0.000354 |  |  | 1 | м | 1 | 0 | 0
SQ0812-0218 | Шина АД 31Т 6х30х2000 мм |  | 20 | 2 | 2 | 552.72 | 552.72 | нет | 0 | 1.25 | 0.000212 |  |  | 1 | м |  | 0 | 0
SQ0812-0018 | Шина АД 31Т 6х30х4000 мм |  | 40 | 4 | 4 | 554.06 | 554.06 | нет | 0 | 0.48 | 0.000212 |  |  | 1 | м | 1 | 0 | 0
SQ0812-0217 | Шина АД 31Т 6х40х2000 мм |  | 20 | 2 | 2 | 737.91 | 737.91 | нет | 0 | 0.65 | 0.000283 |  |  | 1 | м |  | 0 | 0
SQ0812-0017 | Шина АД 31Т 6х40х4000 мм |  | 40 | 4 | 4 | 736.11 | 736.11 | нет | 0 | 0.58325 | 0.000283 |  |  | 1 | м | 1 | 0 | 0
SQ0812-0220 | Шина АД 31Т 6х50х2000 мм |  | 12 | 2 | 2 | 920.82 | 920.82 | нет | 0 | 0.75 | 0.000354 |  |  | 1 | м |  | 0 | 0
SQ0812-0020 | Шина АД 31Т 6х50х4000 мм |  | 40 | 4 | 4 | 922.71 | 922.71 | нет | 0 | 0.7915 | 0.000354 |  |  | 1 | м | 1 | 0 | 0
SQ0812-0204 | Шина АД 31Т 6х60х2000 мм |  | 20 | 2 | 2 | 1105.41 | 1105.41 | нет | 0 | 0.95 | 0.000425 |  |  | 1 | м |  | 0 | 0
SQ0812-0004 | Шина АД 31Т 6х60х4000 мм |  | 40 | 4 | 4 | 1108.1 | 1108.1 | нет | 0 | 0.925 | 0.000425 |  |  | 1 | м | 1 | 0 | 0
SQ0812-0223 | Шина АД 31Т 6х80х2000 мм |  | 20 | 2 | 2 | 1474.09 | 1474.09 | нет | 0 | 1.3 | 0.000566 |  |  | 1 | м |  | 0 | 0
SQ0812-0023 | Шина АД 31Т 6х80х4000 мм |  | 40 | 4 | 4 | 1477.28 | 1477.28 | нет | 0 | 1.2495 | 0.000566 |  |  | 1 | м | 1 | 0 | 0
SQ0812-0215 | Шина АД 31Т 8х100х2000 мм |  | 10 | 2 | 2 | 2457.01 | 2457.01 | нет | 0 | 4.5 | 0.001888 |  |  | 1 | м |  | 0 | 0
SQ0812-0015 | Шина АД 31Т 8х100х4000 мм |  | 40 | 4 | 4 | 2462.71 | 2462.71 | нет | 0 | 2.195 | 0.000944 |  |  | 1 | м | 1 | 0 | 0
SQ0812-0206 | Шина АД 31Т 8х60х2000 мм |  | 18 | 2 | 2 | 1474.09 | 1474.09 | нет | 0 | 1.5 | 0.000566 |  |  | 1 | м |  | 0 | 0
SQ0812-0006 | Шина АД 31Т 8х60х4000 мм |  | 40 | 4 | 4 | 1477.28 | 1477.28 | нет | 0 | 1.2777 | 0.000566 |  |  | 1 | м | 1 | 0 | 0
SQ0812-0205 | Шина АД 31Т 8х80х2000 мм |  | 16 | 2 | 2 | 1971.55 | 1971.55 | нет | 0 | 1.75 | 0.000755 |  |  | 1 | м |  | 0 | 0
SQ0812-0005 | Шина АД 31Т 8х80х4000 мм |  | 40 | 4 | 4 | 1965.94 | 1965.94 | нет | 0 | 1.675 | 0.000755 |  |  | 1 | м | 1 | 0 | 0
| 11 Приборы контроля, учета и измерения | [15 empty] | 0
| 11.04. Трансформаторы тока Т-0,66 ЭЛТИ | [15 empty] | 0
SQ1104-1001 | Т-0,66 5ВА 0,5 30/5 |  | 18 | 1 | 12 | 2014.8 | 2014.8 | нет | 0 | 0.41667 | 0.001465 |  |  | 1 | шт |  | 0 | 0
SQ1104-1002 | Т-0,66 5ВА 0,5 40/5 |  | 13 | 1 | 12 | 2014.8 | 2014.8 | нет | 0 | 0.34192 | 0.000917 |  |  | 1 | шт |  | 0 | 0
SQ1104-1003 | Т-0,66 5ВА 0,5 50/5 |  | 23.04.2024 | 1 | 12 | 2014.8 | 2014.8 | нет | 0 | 0.40775 | 0.001062 |  |  | 1 | шт |  | 0 | 0
SQ1104-1004 | Т-0,66 5ВА 0,5 75/5 |  | 9 | 1 | 12 | 2014.8 | 2014.8 | нет | 0 | 0.41667 | 0.000974 |  |  | 1 | шт |  | 0 | 0
SQ1104-1005 | Т-0,66 5ВА 0,5 100/5 |  | 23.04.2024 | 1 | 12 | 2014.8 | 2014.8 | нет | 0 | 0.41667 | 0.001014 |  |  | 1 | шт |  | 0 | 0
SQ1104-1014 | Т-0,66 5ВА 0,5 1000/5 |  | 1 | 1 | 12 | 3203.45 | 3203.45 | нет | 0 | 0.25 | 0.00059 |  |  | 1 | шт |  | 0 | 0
SQ1104-1015 | Т-0,66 5ВА 0,5 1200/5 |  | 42 | 1 | 12 | 3526.81 | 3526.81 | нет | 0 | 0.20833 | 0.00059 |  |  | 1 | шт |  | 0 | 0
SQ1104-1006 | Т-0,66 5ВА 0,5 150/5 |  | 6 | 1 | 12 | 2014.8 | 2014.8 | нет | 0 | 0.41542 | 0.001062 |  |  | 1 | шт |  | 0 | 0
SQ1104-1016 | Т-0,66 5ВА 0,5 1500/5 |  | 3 | 1 | 12 | 3915.13 | 3915.13 | нет | 0 | 0.28067 | 0.000642 |  |  | 1 | шт |  | 0 | 0
SQ1104-1034 | Т-0,66 5ВА 0,5 20/5 |  | 32 | 1 | 12 | 2014.8 | 2014.8 | нет | 0 | 0.31033 | 0.000917 |  |  | 1 | шт |  | 0 | 0
SQ1104-1007 | Т-0,66 5ВА 0,5 200/5 |  | 23.04.2024 | 1 | 18 | 2014.8 | 2014.8 | нет | 0 | 0.22006 | 0.000836 |  |  | 1 | шт |  | 0 | 0
SQ1104-1017 | Т-0,66 5ВА 0,5 2000/5 |  | 3 | 1 | 12 | 4502.83 | 4502.83 | нет | 0 | 0.20833 | 0.00059 |  |  | 1 | шт |  | 0 | 0
SQ1104-1008 | Т-0,66 5ВА 0,5 250/5 |  | 67 | 1 | 18 | 2014.8 | 2014.8 | нет | 0 | 0.36111 | 0.0013 |  |  | 1 | шт |  | 0 | 0
SQ1104-1008 | Т-0,66 5ВА 0,5 250/5 |  | 3 | 1 |  | 2014.8 | 2014.8 | нет | 0 | 0.36111 | 0.0013 |  |  | 1 | шт |  | 0 | 5
SQ1104-1009 | Т-0,66 5ВА 0,5 300/5 |  | 23.04.2024 | 1 | 18 | 2014.8 | 2014.8 | нет | 0 | 0.18461 | 0.00061 |  |  | 1 | шт |  | 0 | 0
SQ1104-1010 | Т-0,66 5ВА 0,5 400/5 |  | 77 | 1 | 18 | 2014.8 | 2014.8 | нет | 0 | 0.19711 | 0.000666 |  |  | 1 | шт |  | 0 | 0
SQ1104-1011 | Т-0,66 5ВА 0,5 500/5 |  | 12 | 1 | 12 | 2353.18 | 2353.18 | нет | 0 | 0.507 | 0.002009 |  |  | 1 | шт |  | 0 | 0
SQ1104-1012 | Т-0,66 5ВА 0,5 600/5 |  | 23.04.2024 | 1 | 12 | 2353.18 | 2353.18 | нет | 0 | 0.24083 | 0.000966 |  |  | 1 | шт |  | 0 | 0
SQ1104-1013 | Т-0,66 5ВА 0,5 800/5 |  | 23.04.2024 | 1 | 12 | 2583.69 | 2583.69 | нет | 0 | 0.83333 | 0.00177 |  |  | 1 | шт |  | 0 | 0
SQ1104-1019 | Т-0,66 5ВА 0,5S 30/5 |  | 15 | 1 | 12 | 2433.54 | 2433.54 | нет | 0 | 0.32992 | 0.000943 |  |  | 1 | шт |  | 0 | 0
SQ1104-1027 | Т-0,66 5ВА 0,5S 40/5 |  | 3 | 1 | 12 | 2433.54 | 2433.54 | нет | 0 | 0.31408 | 0.000917 |  |  | 1 | шт |  | 0 | 0
SQ1104-1020 | Т-0,66 5ВА 0,5S 50/5 |  | 23.04.2024 | 1 | 12 | 2433.54 | 2433.54 | нет | 0 | 0.33467 | 0.000991 |  |  | 1 | шт |  | 0 | 0
SQ1104-1021 | Т-0,66 5ВА 0,5S 75/5 |  | 23.04.2024 | 1 | 12 | 2433.54 | 2433.54 | нет | 0 | 0.33817 | 0.000978 |  |  | 1 | шт |  | 0 | 0
SQ1104-1022 | Т-0,66 5ВА 0,5S 100/5 |  | 102 | 1 | 12 | 2433.54 | 2433.54 | нет | 0 | 0.44167 | 0.001468 |  |  | 1 | шт |  | 0 | 0
SQ1104-1023 | Т-0,66 5ВА 0,5S 150/5 |  | 120 | 1 | 12 | 2433.54 | 2433.54 | нет | 0 | 0.4955 | 0.001475 |  |  | 1 | шт |  | 0 | 0
SQ1104-1024 | Т-0,66 5ВА 0,5S 200/5 |  | 120 | 1 | 12 | 2433.54 | 2433.54 | нет | 0 | 0.5085 | 0.001514 |  |  | 1 | шт |  | 0 | 0
SQ1104-1025 | Т-0,66 5ВА 0,5S 250/5 |  | 8 | 1 | 12 | 2433.54 | 2433.54 | нет | 0 | 0.37258 | 0.000959 |  |  | 1 | шт |  | 0 | 0
SQ1104-1026 | Т-0,66 5ВА 0,5S 300/5 |  | 99 | 1 | 18 | 2433.54 | 2433.54 | нет | 0 | 0.38517 | 0.000601 |  |  | 1 | шт |  | 0 | 0
SQ1104-1018 | Т-0,66 5ВА 0,5S 400/5 |  | 60 | 1 | 18 | 2433.54 | 2433.54 | нет | 0 | 0.27778 | 0.000683 |  |  | 1 | шт |  | 0 | 0
SQ1104-1028 | Т-0,66 5ВА 0,5S 600/5 |  | 23.04.2024 | 1 | 12 | 2819.85 | 2819.85 | нет | 0 | 0.24925 | 0.00111 |  |  | 1 | шт |  | 0 | 0
SQ1104-1029 | Т-0,66 5ВА 0,5S 800/5 |  | 11 | 1 | 12 | 2912.5 | 2912.5 | нет | 0 | 0.28075 | 0.001024 |  |  | 1 | шт |  | 0 | 0
SQ1104-1030 | Т-0,66 5ВА 0,5S 1000/5 |  | 3 | 1 | 12 | 3756.33 | 3756.33 | нет | 0 | 0.2125 | 0.000606 |  |  | 1 | шт |  | 0 | 0
SQ1104-1031 | Т-0,66 5ВА 0,5S 1200/5 |  | 3 | 1 | 12 | 4012.48 | 4012.48 | нет | 0 | 0.245 | 0.000627 |  |  | 1 | шт |  | 0 | 0
SQ1104-1032 | Т-0,66 5ВА 0,5S 1500/5 |  | 7 | 1 | 12 | 4533.23 | 4533.23 | нет | 0 | 0.16667 | 0.000617 |  |  | 1 | шт |  | 0 | 0
SQ1104-1037 | Т-0,66 5ВА 0,5S 20/5 |  | 30 | 1 | 12 | 1416.07 | 1416.07 | нет | 0 | 0.46233 | 0.001482 |  |  | 1 | шт |  | 0 | 0
SQ1104-1033 | Т-0,66 5ВА 0,5S 2000/5 |  | 9 | 1 | 12 | 4953.28 | 4953.28 | нет | 0 | 0.30583 | 0.000649 |  |  | 1 | шт |  | 0 | 0
| 23 Средства индивидуальной защиты | [15 empty] | 0
| 23.01 Диэлектрические средства | [15 empty] | 0
| Коврики | [15 empty] | 0
SQ2301-0007 | Коврик диэлектрический 1000х1000 мм |  | 45 | 1 | 1 | 3994.9 | 3994.9 | нет | 0 | 9.365 | 0.0118 |  |  | 1 | шт |  | 0 | 0
SQ2301-0003 | Коврик диэлектрический 500х500 мм |  | 29 | 1 | 1 | 601.15 | 601.15 | нет | 0 | 1.735 | 0.003009 |  |  | 1 | шт |  | 0 | 0
SQ2301-0004 | Коврик диэлектрический 600х600 мм |  | 79 | 1 | 1 | 1137.89 | 1137.89 | нет | 0 | 3.018 | 0.000325 |  |  | 1 | шт |  | 0 | 0
SQ2301-0005 | Коврик диэлектрический 700х700 мм |  | 54 | 1 | 1 | 1240.41 | 1240.41 | нет | 0 | 3.625 | 0.004105 |  |  | 1 | шт |  | 0 | 0
SQ2301-0006 | Коврик диэлектрический 750х750 мм |  | 297 | 1 | 1 | 1283.02 | 1283.02 | нет | 0 | 4.105 | 0.004708 |  |  | 1 | шт |  | 0 | 0
SQ2301-0107 | Коврик диэлектрический группа 2-1000х1000 мм МБС |  | 10 | 1 | 1 | 4988.13 | 4988.13 | нет | 0 | 8 | 0.0118 |  |  | 1 | шт |  | 0 | 0
SQ2301-0103 | Коврик диэлектрический группа 2-500х500 мм МБС |  | 21 | 1 | 1 | 1101.89 | 1101.89 | нет | 0 | 1.7 | 0.00177 |  |  | 1 | шт |  | 0 | 0
SQ2301-0106 | Коврик диэлектрический группа 2-750х750 мм МБС |  | 17 | 1 | 1 | 1943.97 | 1943.97 | нет | 0 | 4 | 0.006638 |  |  | 1 | шт |  | 0 | 0
| Перчатки | [15 empty] | 0
SQ2301-0002 | Перчатки диэлектрические бесшовные |  | 500 | 1 | 50 | 1365.25 | 1365.25 | нет | 0 | 0.3085 | 0.001335 |  |  | 1 | ед. упак (пар) |  | 0 | 0
SQ2301-0001 | Перчатки диэлектрические штанцованные |  | 392 | 1 | 50 | 1125.96 | 1125.96 | нет | 0 | 0.39936 | 0.001505 |  |  | 1 | ед. упак (пар) |  | 0 | 0
| Товары серии "Народная" | [15 empty] | 0
| 01-1 Кабельно-проводниковая продукция | [15 empty] | 0
| 01.15.01 Патч-корды народные | [15 empty] | 0
SQ0115-0001 | Патч-корд народный U/UTP Cat 5e 4PR 24AWG PVC, литой 0,5 м, серый |  | 310 | 10 | 350 | 71.4 | 71.4 | нет | 0 | 0.027714 | 0.00015 |  |  | 1 | шт |  | 0 | 0
SQ0115-0001 | Патч-корд народный U/UTP Cat 5e 4PR 24AWG PVC, литой 0,5 м, серый |  | 12 | 1 |  | 71.4 | 71.4 | нет | 0 | 0.027714 | 0.00015 |  |  | 1 | шт |  | 0 | 5
SQ0115-0002 | Патч-корд народный U/UTP Cat 5e 4PR 24AWG PVC, литой 1 м, серый |  | 1990 | 10 | 300 | 86.79 | 86.79 | нет | 0 | 0.038667 | 0.000163 |  |  | 1 | шт |  | 0 | 0
SQ0115-0003 | Патч-корд народный U/UTP Cat 5e 4PR 24AWG PVC, литой 1,5 м, серый |  | 1650 | 10 | 280 | 101.63 | 101.63 | нет | 0 | 0.047857 | 0.00019 |  |  | 1 | шт |  | 0 | 0
SQ0115-0003 | Патч-корд народный U/UTP Cat 5e 4PR 24AWG PVC, литой 1,5 м, серый |  | 21 | 1 |  | 101.63 | 101.63 | нет | 0 | 0.047857 | 0.00019 |  |  | 1 | шт |  | 0 | 5
SQ0115-0008 | Патч-корд народный U/UTP Cat 5e 4PR 24AWG PVC, литой 10 м, серый |  | 480 | 1 | 48 | 465.81 | 465.81 | нет | 0 | 0.24063 | 0.000812 |  |  | 1 | шт |  | 0 | 0
SQ0115-0009 | Патч-корд народный U/UTP Cat 5e 4PR 24AWG PVC, литой 15 м, серый |  | 300 | 1 | 30 | 626.19 | 626.19 | нет | 0 | 0.35333 | 0.00125 |  |  | 1 | шт |  | 0 | 0
SQ0115-0004 | Патч-корд народный U/UTP Cat 5e 4PR 24AWG PVC, литой 2 м, серый |  | 450 | 5 | 250 | 119.74 | 119.74 | нет | 0 | 0.06 | 0.000195 |  |  | 1 | шт |  | 0 | 0
SQ0115-0010 | Патч-корд народный U/UTP Cat 5e 4PR 24AWG PVC, литой 20 м, серый |  | 25.05.2024 | 1 | 28 | 790.99 | 790.99 | нет | 0 | 0.46607 | 0.001453 |  |  | 1 | шт |  | 0 | 0
SQ0115-0005 | Патч-корд народный U/UTP Cat 5e 4PR 24AWG PVC, литой 3 м, серый |  | 1800 | 5 | 180 | 161.49 | 161.49 | нет | 0 | 0.081944 | 0.000291 |  |  | 1 | шт |  | 0 | 0
SQ0115-0005 | Патч-корд народный U/UTP Cat 5e 4PR 24AWG PVC, литой 3 м, серый |  | 1935 | 1 |  | 161.49 | 161.49 | нет | 0 | 0.081944 | 0.000291 |  |  | 1 | шт |  | 0 | 5
SQ0115-0006 | Патч-корд народный U/UTP Cat 5e 4PR 24AWG PVC, литой 5 м, серый |  | 395 | 5 | 100 | 236.19 | 236.19 | нет | 0 | 0.124 | 0.000375 |  |  | 1 | шт |  | 0 | 0
SQ0115-0007 | Патч-корд народный U/UTP Cat 5e 4PR 24AWG PVC, литой 7 м, серый |  | 165 | 5 | 60 | 318.58 | 318.58 | нет | 0 | 0.17667 | 0.000625 |  |  | 1 | шт |  | 0 | 0
| 01.16.01 Телефонные удлинители народные | [15 empty] | 0
SQ0116-0005 | Телефонный удлинитель народный 10м, белый |  | 70 | 5 | 85 | 201.43 | 201.43 | нет | 0 | 0.16647 | 0.000465 |  |  | 1 | шт |  | 0 | 0
SQ0116-0005 | Телефонный удлинитель народный 10м, белый |  | 2 | 1 |  | 201.43 | 201.43 | нет | 0 | 0.16647 | 0.000465 |  |  | 1 | шт |  | 0 | 5
SQ0116-0006 | Телефонный удлинитель народный 15м, белый |  | 600 | 5 | 60 | 260.67 | 260.67 | нет | 0 | 0.25145 | 0.00064 |  |  | 1 | шт |  | 0 | 0
SQ0116-0002 | Телефонный удлинитель народный 3м, белый |  |  | 10 | 200 | 76.73 | 76.73 | нет | 0 | 0.05875 | 0.000202 |  |  | 1 | шт |  | 0 | 0
SQ0116-0003 | Телефонный удлинитель народный 5м, белый |  | 330 | 10 | 150 | 109.38 | 109.38 | нет | 0 | 0.091667 | 0.000251 |  |  | 1 | шт |  | 0 | 0
| 03-1 Источники света | [15 empty] | 0
| 03.40.10 Светодиодные лампы - серия "Лампочка Народная" | [15 empty] | 0
SQ0340-0101 | Лампа Народная светодиодная НЛ-LED-A60 5 Вт-4000 К-Е27 (60х105) |  | 3 | 10 | 50 | 58.27 | 58.27 | нет | 0 | 0.11 | 0.000688 |  |  | 1 | шт |  | 0 | 0
SQ0340-0103 | Лампа Народная светодиодная НЛ-LED-A60 7 Вт-4000 К-Е27 (60х105) |  |  | 10 | 50 | 76.87 | 76.87 | нет | 0 | 0.10446 | 0.000717 |  |  | 1 | шт |  | 0 | 0
SQ0340-0104 | Лампа Народная светодиодная НЛ-LED-A60 7 Вт-6000 К-Е27 (60х105) |  |  | 10 | 50 | 58.27 | 58.27 | нет | 0 | 0.11 | 0.000688 |  |  | 1 | шт |  | 0 | 0
SQ0340-1508 | Лампа светодиодная НЛ-LED-A55-10 Вт-230 В-3000 К-Е27, (55х98 мм), Народная |  |  | 10 | 100 | 131.29 | 131.29 | нет | 0 | 0.03996 | 0.000577 |  |  | 1 | шт |  | 0 | 0
SQ0340-1509 | Лампа светодиодная НЛ-LED-A55-10 Вт-230 В-4000 К-Е27, (55х98 мм), Народная |  |  | 10 | 100 | 64.74 | 64.74 | нет | 0 | 0.0404 | 0.000576 |  |  | 1 | шт |  | 0 | 0
SQ0340-1510 | Лампа светодиодная НЛ-LED-A55-10 Вт-230 В-6500 К-Е27, (55х98 мм), Народная |  |  | 10 | 100 | 64.74 | 64.74 | нет | 0 | 0.04023 | 0.000584 |  |  | 1 | шт |  | 0 | 0
SQ0340-1505 | Лампа светодиодная НЛ-LED-A55-7 Вт-230 В-3000 К-Е27, (55x98 мм), Народная |  |  | 10 | 100 | 58.27 | 58.27 | нет | 0 | 0.041 | 0.000459 |  |  | 1 | шт |  | 0 | 0
SQ0340-1506 | Лампа светодиодная НЛ-LED-A55-7 Вт-230 В-4000 К-Е27, (55х98 мм), Народная |  |  | 10 | 100 | 103.19 | 103.19 | нет | 0 | 0.03686 | 0.000454 |  |  | 1 | шт |  | 0 | 0
SQ0340-1507 | Лампа светодиодная НЛ-LED-A55-7 Вт-230 В-6500 К-Е27, (55х98 мм), Народная |  |  | 10 | 100 | 103.19 | 103.19 | нет | 0 | 0.046 | 0.000459 |  |  | 1 | шт |  | 0 | 0
SQ0340-0113 | Лампа светодиодная НЛ-LED-A60-10 Вт-230 В-3000 К-Е27, (60х112 мм), Народная |  |  | 10 | 100 | 64.47 | 64.47 | нет | 0 | 0.069 | 0.000678 |  |  | 1 | шт |  | 0 | 0
SQ0340-1511 | Лампа светодиодная НЛ-LED-A60-12 Вт-230 В-3000 К-Е27, (60х108 мм), Народная |  | 5566 | 10 | 100 | 145.35 | 145.35 | нет | 0 | 0.04449 | 0.000577 |  |  | 1 | шт |  | 0 | 0
SQ0340-1512 | Лампа светодиодная НЛ-LED-A60-12 Вт-230 В-4000 К-Е27, (60х108 мм), Народная |  |  | 10 | 100 | 145.35 | 145.35 | нет | 0 | 0.04891 | 0.000571 |  |  | 1 | шт |  | 0 | 0
SQ0340-1513 | Лампа светодиодная НЛ-LED-A60-12 Вт-230 В-6500 К-Е27, (60х108 мм), Народная |  |  | 10 | 100 | 145.35 | 145.35 | нет | 0 | 0.04467 | 0.000585 |  |  | 1 | шт |  | 0 | 0
SQ0340-1514 | Лампа светодиодная НЛ-LED-A60-15 Вт-230 В-3000 К-Е27, (60х112 мм), Народная |  | 2670 | 10 | 100 | 192.07 | 192.07 | нет | 0 | 0.0455 | 0.000585 |  |  | 1 | шт |  | 0 | 0
SQ0340-1515 | Лампа светодиодная НЛ-LED-A60-15 Вт-230 В-4000 К-Е27, (60х112 мм), Народная |  |  | 10 | 100 | 192.07 | 192.07 | нет | 0 | 0.04538 | 0.000598 |  |  | 1 | шт |  | 0 | 0
SQ0340-1516 | Лампа светодиодная НЛ-LED-A60-15 Вт-230 В-6500 К-Е27, (60х112 мм), Народная |  |  | 10 | 100 | 192.07 | 192.07 | нет | 0 | 0.04529 | 0.0006 |  |  | 1 | шт |  | 0 | 0
SQ0340-0110 | Лампа светодиодная НЛ-LED-A60-5 Вт-230 В-4000 К-Е27, (58х109 мм), Народная |  |  | 10 | 100 | 58.27 | 58.27 | нет | 0 | 0.07 | 0.000673 |  |  | 1 | шт |  | 0 | 0
SQ0340-1627 | Лампа светодиодная НЛ-LED230-A60-10 Вт-230 В-4000 К-Е27, (60х106 мм), Народная |  |  | 10 | 100 | 76.01 | 76.01 | нет | 0 | 0.04502 | 0.000571 |  |  | 1 | шт |  | 0 | 0
SQ0340-1633 | Лампа светодиодная НЛ-LED230-A60-15 Вт-230 В-4000 К-Е27, (60х118 мм), Народная |  |  | 10 | 100 | 111.19 | 111.19 | нет | 0 | 0.05131 | 0.000616 |  |  | 1 | шт |  | 0 | 0
SQ0340-1636 | Лампа светодиодная НЛ-LED230-A65-18 Вт-230 В-4000 К-Е27, (65х128 мм), Народная |  | 16100 | 10 | 100 | 142.8 | 142.8 | нет | 0 | 0.0765 | 0.000806 |  |  | 1 | шт |  | 0 | 0
| 03.40.11 Светодиодные лампы - "Свечи" "Шарики" НАРОДНЫЕ | [15 empty] | 0
SQ0340-1604 | Лампа светодиодная FG45-10 Вт-230 В-3000 К–E14 Народная |  | 7860 | 10 | 100 | 138.57 | 138.57 | нет | 0 | 0.058 | 0.000295 |  |  | 1 | шт |  | 0 | 0
SQ0340-1605 | Лампа светодиодная FG45-10 Вт-230 В-3000 К–E27 Народная |  | 3 | 10 | 100 | 73.5 | 73.5 | нет | 0 | 0.035 | 0.000322 |  |  | 1 | шт |  | 0 | 0
SQ0340-1606 | Лампа светодиодная FG45-10 Вт-230 В-4000 К–E14 Народная |  |  | 10 | 100 | 138.57 | 138.57 | нет | 0 | 0.03303 | 0.000314 |  |  | 1 | шт |  | 0 | 0
SQ0340-1589 | Лампа светодиодная FG45-10 Вт-230 В-4000 К–E27 Народная |  |  | 10 | 100 | 138.57 | 138.57 | нет | 0 | 0.0349 | 0.000338 |  |  | 1 | шт |  | 0 | 0
SQ0340-1590 | Лампа светодиодная FG45-10 Вт-230 В-6500 К–E14 Народная |  |  | 10 | 100 | 138.57 | 138.57 | нет | 0 | 0.03248 | 0.000303 |  |  | 1 | шт |  | 0 | 0
SQ0340-1591 | Лампа светодиодная FG45-10 Вт-230 В-6500 К–E27 Народная |  | 310 | 10 | 100 | 138.57 | 138.57 | нет | 0 | 0.058 | 0.000295 |  |  | 1 | шт |  | 0 | 0
SQ0340-0185 | Лампа светодиодная FG45-7 Вт-230 В-3000 К–E14 Народная |  | 4856 | 10 | 100 | 82.87 | 82.87 | нет | 0 | 0.0295 | 0.000257 |  |  | 1 | шт |  | 0 | 0
SQ0340-0188 | Лампа светодиодная FG45-7 Вт-230 В-3000 К–E27 Народная |  |  | 10 | 100 | 103.59 | 103.59 | нет | 0 | 0.02716 | 0.00027 |  |  | 1 | шт |  | 0 | 0
SQ0340-0186 | Лампа светодиодная FG45-7 Вт-230 В-4000 К–E14 Народная |  |  | 10 | 100 | 103.59 | 103.59 | нет | 0 | 0.02644 | 0.000265 |  |  | 1 | шт |  | 0 | 0
SQ0340-0189 | Лампа светодиодная FG45-7 Вт-230 В-4000 К–E27 Народная |  |  | 10 | 100 | 103.59 | 103.59 | нет | 0 | 0.0268 | 0.000265 |  |  | 1 | шт |  | 0 | 0
SQ0340-1549 | Лампа светодиодная FG45-7 Вт-230 В-6500 К–E14 Народная |  | 612 | 10 | 100 | 103.59 | 103.59 | нет | 0 | 0.029 | 0.000251 |  |  | 1 | шт |  | 0 | 0
SQ0340-1550 | Лампа светодиодная FG45-7 Вт-230 В-6500 К–E27 Народная |  |  | 10 | 100 | 103.59 | 103.59 | нет | 0 | 0.03088 | 0.000266 |  |  | 1 | шт |  | 0 | 0
SQ0340-1592 | Лампа светодиодная FС37-10 Вт-230 В -3000 К–E14 Народная |  | 3962 | 10 | 100 | 73.5 | 73.5 | нет | 0 | 0.035 | 0.000286 |  |  | 1 | шт |  | 0 | 0
SQ0340-1593 | Лампа светодиодная FС37-10 Вт-230 В -3000 К–E27 Народная |  | 15807 | 10 | 100 | 73.5 | 73.5 | нет | 0 | 0.058 | 0.000268 |  |  | 1 | шт |  | 0 | 0
SQ0340-1594 | Лампа светодиодная FС37-10 Вт-230 В -4000 К–E14 Народная |  |  | 10 | 100 | 138.57 | 138.57 | нет | 0 | 0.03333 | 0.000275 |  |  | 1 | шт |  | 0 | 0
SQ0340-1595 | Лампа светодиодная FС37-10 Вт-230 В -4000 К–E27 Народная |  | 4070 | 10 | 100 | 138.57 | 138.57 | нет | 0 | 0.0355 | 0.000287 |  |  | 1 | шт |  | 0 | 0
SQ0340-1596 | Лампа светодиодная FС37-10 Вт-230 В -6500 К–E14 Народная |  |  | 10 | 100 | 138.57 | 138.57 | нет | 0 | 0.03307 | 0.000282 |  |  | 1 | шт |  | 0 | 0
SQ0340-1597 | Лампа светодиодная FС37-10 Вт-230 В -6500 К–E27 Народная |  |  | 10 | 100 | 138.57 | 138.57 | нет | 0 | 0.03518 | 0.000274 |  |  | 1 | шт |  | 0 | 0
SQ0340-0193 | Лампа светодиодная FС37-7 Вт-230 В -3000 К–E14 Народная |  | 1870 | 10 | 100 | 103.59 | 103.59 | нет | 0 | 0.058 | 0.000245 |  |  | 1 | шт |  | 0 | 0
SQ0340-1542 | Лампа светодиодная FС37-7 Вт-230 В -3000 К–E27 Народная |  | 22955 | 10 | 100 | 67.2 | 67.2 | нет | 0 | 0.029 | 0.000256 |  |  | 1 | шт |  | 0 | 0
SQ0340-0192 | Лампа светодиодная FС37-7 Вт-230 В -4000 К–E14 Народная |  | 460 | 10 | 100 | 103.59 | 103.59 | нет | 0 | 0.0305 | 0.000246 |  |  | 1 | шт |  | 0 | 0
SQ0340-1543 | Лампа светодиодная FС37-7 Вт-230 В -4000 К–E27 Народная |  | 5470 | 10 | 100 | 103.59 | 103.59 | нет | 0 | 0.0295 | 0.000251 |  |  | 1 | шт |  | 0 | 0
SQ0340-1541 | Лампа светодиодная FС37-7 Вт-230 В -6500 К–E14 Народная |  |  | 10 | 100 | 103.59 | 103.59 | нет | 0 | 0.058 | 0.000234 |  |  | 1 | шт |  | 0 | 0
SQ0340-1544 | Лампа светодиодная FС37-7 Вт-230 В -6500 К–E27 Народная |  | 4841 | 10 | 100 | 82.87 | 82.87 | нет | 0 | 0.0315 | 0.000268 |  |  | 1 | шт |  | 0 | 0
SQ0340-1598 | Лампа светодиодная WFC37-10 Вт-230 В -3000 К–E14 (свеча на ветру) Народная |  | 19636 | 10 | 100 | 73.5 | 73.5 | нет | 0 | 0.0355 | 0.000297 |  |  | 1 | шт |  | 0 | 0
SQ0340-1599 | Лампа светодиодная WFC37-10 Вт-230 В -3000 К–E27 (свеча на ветру) Народная |  | 33210 | 10 | 100 | 73.5 | 73.5 | нет | 0 | 0.058 | 0.000282 |  |  | 1 | шт |  | 0 | 0
SQ0340-0191 | Лампа светодиодная WFC37-7 Вт-230 В -3000 К–E14 (свеча на ветру) Народная |  | 29939 | 10 | 100 | 67.2 | 67.2 | нет | 0 | 0.034 | 0.000282 |  |  | 1 | шт |  | 0 | 0
SQ0340-1546 | Лампа светодиодная WFC37-7 Вт-230 В -3000 К–E27 (свеча на ветру) Народная |  | 23006 | 10 | 100 | 67.2 | 67.2 | нет | 0 | 0.036 | 0.000302 |  |  | 1 | шт |  | 0 | 0
SQ0340-1600 | Лампа светодиодная WFС37-10 Вт-230 В -4000 К–E14 (свеча на ветру) Народная |  | 3670 | 10 | 100 | 150.6 | 150.6 | нет | 0 | 0.058 | 0.000274 |  |  | 1 | шт |  | 0 | 0
SQ0340-1601 | Лампа светодиодная WFС37-10 Вт-230 В -4000 К–E27 (свеча на ветру) Народная |  | 28172 | 10 | 100 | 73.5 | 73.5 | нет | 0 | 0.0375 | 0.000285 |  |  | 1 | шт |  | 0 | 0
SQ0340-1602 | Лампа светодиодная WFС37-10 Вт-230 В -6500 К–E14 (свеча на ветру) Народная |  |  | 10 | 100 | 150.6 | 150.6 | нет | 0 | 0.03492 | 0.000309 |  |  | 1 | шт |  | 0 | 0
SQ0340-1603 | Лампа светодиодная WFС37-10 Вт-230 В -6500 К–E27 (свеча на ветру) Народная |  | 17108 | 10 | 100 | 73.5 | 73.5 | нет | 0 | 0.0375 | 0.000285 |  |  | 1 | шт |  | 0 | 0
SQ0340-0190 | Лампа светодиодная WFС37-7 Вт-230 В -4000 К–E14 (свеча на ветру) Народная |  | 7738 | 10 | 100 | 67.2 | 67.2 | нет | 0 | 0.035 | 0.000294 |  |  | 1 | шт |  | 0 | 0
SQ0340-1547 | Лампа светодиодная WFС37-7 Вт-230 В -4000 К–E27 (свеча на ветру) Народная |  | 18806 | 10 | 100 | 67.2 | 67.2 | нет | 0 | 0.0365 | 0.000297 |  |  | 1 | шт |  | 0 | 0
SQ0340-1545 | Лампа светодиодная WFС37-7 Вт-230 В -6500 К–E14 (свеча на ветру) Народная |  | 9497 | 10 | 100 | 67.2 | 67.2 | нет | 0 | 0.0335 | 0.000314 |  |  | 1 | шт |  | 0 | 0
SQ0340-1548 | Лампа светодиодная WFС37-7 Вт-230 В -6500 К–E27 (свеча на ветру) Народная |  | 15807 | 10 | 100 | 67.2 | 67.2 | нет | 0 | 0.036 | 0.000304 |  |  | 1 | шт |  | 0 | 0
| 03.40.13 Светодиодные лампы - линейные лампы T8 НАРОДНЫЕ | [15 empty] | 0
SQ0340-1501 | Лампа светодиодная НЛ-Т8-10 Вт-230 В-4000 К–G13, 600 мм, матовая, стекло, непов. Народная |  | 3840 | 30 | 30 | 159.49 | 159.49 | нет | 0 | 0.125 | 0.000851 |  |  | 1 | шт |  | 0 | 0
SQ0340-1652 | Лампа светодиодная НЛ-Т8-10 Вт-230 В-4000 К–G13, 600 мм, прозрачная, стекло, непов. Народная |  | 480 | 30 | 30 | 182.36 | 182.36 | нет | 0 | 0.12 | 0.000831 |  |  | 1 | шт |  | 0 | 0
SQ0340-1652 | Лампа светодиодная НЛ-Т8-10 Вт-230 В-4000 К–G13, 600 мм, прозрачная, стекло, непов. Народная |  | 6 | 1 |  | 182.36 | 182.36 | нет | 0 | 0.12 | 0.000831 |  |  | 1 | шт |  | 0 | 5
SQ0340-1502 | Лампа светодиодная НЛ-Т8-10 Вт-230 В-6500 К–G13, 600 мм, матовая, стекло, непов. Народная |  | 9060 | 30 | 30 | 159.49 | 159.49 | нет | 0 | 0.1261 | 0.000923 |  |  | 1 | шт |  | 0 | 0
SQ0340-1502 | Лампа светодиодная НЛ-Т8-10 Вт-230 В-6500 К–G13, 600 мм, матовая, стекло, непов. Народная |  | 4 | 1 |  | 159.49 | 159.49 | нет | 0 | 0.1261 | 0.000923 |  |  | 1 | шт |  | 0 | 5
SQ0340-1653 | Лампа светодиодная НЛ-Т8-10 Вт-230 В-6500 К–G13, 600 мм, прозрачная, стекло, непов. Народная |  | 480 | 30 | 30 | 182.36 | 182.36 | нет | 0 | 0.12 | 0.000831 |  |  | 1 | шт |  | 0 | 0
SQ0340-1503 | Лампа светодиодная НЛ-Т8-20 Вт-230 В-4000 К–G13, 1200 мм, матовая, стекло, непов. Народная |  | 3240 | 30 | 30 | 201.38 | 201.38 | нет | 0 | 0.22953 | 0.001755 |  |  | 1 | шт |  | 0 | 0
SQ0340-1503 | Лампа светодиодная НЛ-Т8-20 Вт-230 В-4000 К–G13, 1200 мм, матовая, стекло, непов. Народная |  | 29 | 1 |  | 201.38 | 201.38 | нет | 0 | 0.22953 | 0.001755 |  |  | 1 | шт |  | 0 | 5
SQ0340-1654 | Лампа светодиодная НЛ-Т8-20 Вт-230 В-4000 К–G13, 1200 мм, прозрачная, стекло, непов. Народная |  | 690 | 30 | 30 | 199.83 | 199.83 | нет | 0 | 0.23667 | 0.001685 |  |  | 1 | шт |  | 0 | 0
SQ0340-1654 | Лампа светодиодная НЛ-Т8-20 Вт-230 В-4000 К–G13, 1200 мм, прозрачная, стекло, непов. Народная |  | 15 | 1 |  | 199.83 | 199.83 | нет | 0 | 0.23667 | 0.001685 |  |  | 1 | шт |  | 0 | 5
SQ0340-1504 | Лампа светодиодная НЛ-Т8-20 Вт-230 В-6500 К–G13, 1200 мм, матовая, стекло, непов. Народная |  | 12780 | 30 | 30 | 201.38 | 201.38 | нет | 0 | 0.23667 | 0.001623 |  |  | 1 | шт |  | 0 | 0
SQ0340-1504 | Лампа светодиодная НЛ-Т8-20 Вт-230 В-6500 К–G13, 1200 мм, матовая, стекло, непов. Народная |  | 3 | 1 |  | 201.38 | 201.38 | нет | 0 | 0.23667 | 0.001623 |  |  | 1 | шт |  | 0 | 5
SQ0340-1655 | Лампа светодиодная НЛ-Т8-20 Вт-230 В-6500 К–G13, 1200 мм, прозрачная, стекло, непов. Народная |  | 810 | 30 | 30 | 199.83 | 199.83 | нет | 0 | 0.23667 | 0.001623 |  |  | 1 | шт |  | 0 | 0
SQ0340-1655 | Лампа светодиодная НЛ-Т8-20 Вт-230 В-6500 К–G13, 1200 мм, прозрачная, стекло, непов. Народная |  | 22 | 1 |  | 199.83 | 199.83 | нет | 0 | 0.23667 | 0.001623 |  |  | 1 | шт |  | 0 | 5
SQ0340-1517 | Лампа светодиодная НЛ-Т8-26 Вт-230 В-4000 К–G13, 1500 мм, матовая, стекло, непов. Народная |  | 300 | 30 | 30 | 384.34 | 384.34 | нет | 0 | 0.31 | 0.002018 |  |  | 1 | шт |  | 0 | 0
SQ0340-1517 | Лампа светодиодная НЛ-Т8-26 Вт-230 В-4000 К–G13, 1500 мм, матовая, стекло, непов. Народная |  | 29 | 1 |  | 384.34 | 384.34 | нет | 0 | 0.31 | 0.002018 |  |  | 1 | шт |  | 0 | 5
SQ0340-1518 | Лампа светодиодная НЛ-Т8-26 Вт-230 В-6500 К–G13, 1500 мм, матовая, стекло, непов. Народная |  | 420 | 30 | 30 | 384.34 | 384.34 | нет | 0 | 0.31 | 0.002018 |  |  | 1 | шт |  | 0 | 0
SQ0340-1518 | Лампа светодиодная НЛ-Т8-26 Вт-230 В-6500 К–G13, 1500 мм, матовая, стекло, непов. Народная |  | 22 | 1 |  | 384.34 | 384.34 | нет | 0 | 0.31 | 0.002018 |  |  | 1 | шт |  | 0 | 5
| 03.40.14 Светодиодные лампы MR16 НАРОДНЫЕ | [15 empty] | 0
SQ0340-1609 | Лампа светодиодная MR16-10 Вт-230 В-3000 К–GU5,3 Народная |  | 6139 | 10 | 200 | 64.74 | 64.74 | нет | 0 | 0.0305 | 0.000215 |  |  | 1 | шт |  | 0 | 0
SQ0340-1610 | Лампа светодиодная MR16-10 Вт-230 В-4000 К–GU5,3 Народная |  |  | 10 | 200 | 155.76 | 155.76 | нет | 0 | 0.02976 | 0.000212 |  |  | 1 | шт |  | 0 | 0
SQ0340-1611 | Лампа светодиодная MR16-10 Вт-230 В-6500 К–GU5,3 Народная |  |  | 10 | 200 | 155.76 | 155.76 | нет | 0 | 0.03044 | 0.000213 |  |  | 1 | шт |  | 0 | 0
SQ0340-0129 | Лампа светодиодная MR16-5 Вт-230 В-3000 К–GU5,3 Народная |  |  | 10 | 200 | 53.21 | 53.21 | нет | 0 | 0.0435 | 0.000252 |  |  | 1 | шт |  | 0 | 0
SQ0340-0130 | Лампа светодиодная MR16-5 Вт-230 В-4000 К–GU5,3 Народная |  |  | 10 | 200 | 113.74 | 113.74 | нет | 0 | 0.029035 | 0.000216 |  |  | 1 | шт |  | 0 | 0
SQ0340-1607 | Лампа светодиодная MR16-5 Вт-230 В-6500 К–GU5,3 Народная |  |  | 10 | 200 | 113.74 | 113.74 | нет | 0 | 0.02731 | 0.000215 |  |  | 1 | шт |  | 0 | 0
SQ0340-0132 | Лампа светодиодная MR16-7 Вт-230 В-3000 К–GU5,3 Народная |  |  | 10 | 200 | 122.28 | 122.28 | нет | 0 | 0.029055 | 0.000215 |  |  | 1 | шт |  | 0 | 0
SQ0340-0133 | Лампа светодиодная MR16-7 Вт-230 В-4000 К–GU5,3 Народная |  |  | 10 | 200 | 53.56 | 53.56 | нет | 0 | 0.0275 | 0.000211 |  |  | 1 | шт |  | 0 | 0
SQ0340-1608 | Лампа светодиодная MR16-7 Вт-230 В-6500 К–GU5,3 Народная |  |  | 10 | 200 | 122.28 | 122.28 | нет | 0 | 0.02768 | 0.000214 |  |  | 1 | шт |  | 0 | 0
| 03.40.16 Светодиодные лампы - GX53, GX70 НАРОДНЫЕ | [15 empty] | 0
SQ0340-1552 | Лампа светодиодная GX53-11 Вт-230 В-3000 К-Э, h=26 мм, Народная |  | 1000 | 10 | 100 | 155.37 | 155.37 | нет | 0 | 0.05369 | 0.000266 |  |  | 1 | шт |  | 0 | 0
SQ0340-1552 | Лампа светодиодная GX53-11 Вт-230 В-3000 К-Э, h=26 мм, Народная |  | 1 | 1 |  | 155.37 | 155.37 | нет | 0 | 0.05369 | 0.000266 |  |  | 1 | шт |  | 0 | 5
SQ0340-1551 | Лампа светодиодная GX53-11 Вт-230 В-4000 К-Э, h=26 мм, Народная |  | 1060 | 10 | 100 | 203.99 | 203.99 | нет | 0 | 0.0415 | 0.000249 |  |  | 1 | шт |  | 0 | 0
SQ0340-1553 | Лампа светодиодная GX53-11 Вт-230 В-6500 К-Э, h=26 мм, Народная |  | 1170 | 10 | 100 | 203.99 | 203.99 | нет | 0 | 0.041 | 0.000246 |  |  | 1 | шт |  | 0 | 0
SQ0340-1574 | Лампа светодиодная GX53-15 Вт-230 В-3000 К-Э, h=26 мм, Народная |  | 1000 | 10 | 100 | 233.94 | 233.94 | нет | 0 | 0.06347 | 0.000261 |  |  | 1 | шт |  | 0 | 0
SQ0340-1574 | Лампа светодиодная GX53-15 Вт-230 В-3000 К-Э, h=26 мм, Народная |  | 4 | 1 |  | 233.94 | 233.94 | нет | 0 | 0.06347 | 0.000261 |  |  | 1 | шт |  | 0 | 5
SQ0340-1575 | Лампа светодиодная GX53-15 Вт-230 В-4000 К-Э, h=26 мм, Народная |  | 18.05.2024 | 10 | 100 | 307.13 | 307.13 | нет | 0 | 0.05586 | 0.000272 |  |  | 1 | шт |  | 0 | 0
SQ0340-1576 | Лампа светодиодная GX53-15 Вт-230 В-6500 К-Э, h=26 мм, Народная |  | 06.06.2024 | 10 | 100 | 307.13 | 307.13 | нет | 0 | 0.05431 | 0.000269 |  |  | 1 | шт |  | 0 | 0
SQ0340-1519 | Лампа светодиодная GX53-7 Вт-230 В-3000 К-Э, h=26 мм, Народная |  | 1000 | 10 | 100 | 110.89 | 110.89 | нет | 0 | 0.04325 | 0.00026 |  |  | 1 | шт |  | 0 | 0
SQ0340-1520 | Лампа светодиодная GX53-7 Вт-230 В-4000 К-Э, h=26 мм, Народная |  | 1000 | 10 | 100 | 145.59 | 145.59 | нет | 0 | 0.03555 | 0.000246 |  |  | 1 | шт |  | 0 | 0
SQ0340-1554 | Лампа светодиодная GX53-7 Вт-230 В-6500 К-Э, h=26 мм, Народная |  | 750 | 10 | 100 | 145.59 | 145.59 | нет | 0 | 0.04596 | 0.000278 |  |  | 1 | шт |  | 0 | 0
SQ0340-1554 | Лампа светодиодная GX53-7 Вт-230 В-6500 К-Э, h=26 мм, Народная |  | 4 | 1 |  | 145.59 | 145.59 | нет | 0 | 0.04596 | 0.000278 |  |  | 1 | шт |  | 0 | 5
SQ0340-1521 | Лампа светодиодная GX53-9 Вт-230 В-3000 К-Э, h=26 мм, Народная |  | 1000 | 10 | 100 | 133.67 | 133.67 | нет | 0 | 0.04749 | 0.000273 |  |  | 1 | шт |  | 0 | 0
SQ0340-0147 | Лампа светодиодная GX53-9 Вт-230 В-4000 К Народная |  |  | 10 | 100 | 209.3 | 209.3 | нет | 0 | 0.112 | 0.000487 |  |  | 1 | шт |  | 0 | 0
SQ0340-1522 | Лампа светодиодная GX53-9 Вт-230 В-4000 К-Э, h=26 мм, Народная |  | 1000 | 10 | 100 | 175.49 | 175.49 | нет | 0 | 0.037 | 0.000247 |  |  | 1 | шт |  | 0 | 0
SQ0340-1555 | Лампа светодиодная GX53-9 Вт-230 В-6500 К-Э, h=26 мм, Народная |  | 1000 | 10 | 100 | 175.49 | 175.49 | нет | 0 | 0.036 | 0.000246 |  |  | 1 | шт |  | 0 | 0
| 03.40.17 Светодиодные лампы "Рефлектор" НАРОДНЫЕ | [15 empty] | 0
SQ0340-0138 | Лампа светодиодная R63 - 5 Вт-230 В -3000 К–E27 Народная |  | 819 | 10 | 120 | 95.8 | 95.8 | нет | 0 | 0.083333 | 0.000752 |  |  | 1 | шт |  | 0 | 0
SQ0340-0139 | Лампа светодиодная R63 - 5 Вт-230 В -4000 К–E27 Народная |  | 13 | 10 | 120 | 172.17 | 172.17 | нет | 0 | 0.085417 | 0.000738 |  |  | 1 | шт |  | 0 | 0
SQ0340-0140 | Лампа светодиодная R63 - 8 Вт-230 В -3000 К–E27 Народная |  | 668 | 10 | 120 | 95.8 | 95.8 | нет | 0 | 0.085833 | 0.000527 |  |  | 1 | шт |  | 0 | 0
| 03.40.24 Светодиодные лампы высокой мощности "Т" НАРОДНЫЕ | [15 empty] | 0
SQ0340-1587 | Лампа светодиодная T-100 Вт-230 В-4000 К–E27 (150x253 мм) НАРОДНАЯ |  |  | 1 | 30 | 2091.32 | 2091.32 | нет | 0 | 0.32667 | 0.007952 |  |  | 1 | шт |  | 0 | 0
SQ0340-1588 | Лампа светодиодная T-100 Вт-230 В-6500 К–E27 (150x253 мм) НАРОДНАЯ |  | 300 | 1 | 30 | 2091.32 | 2091.32 | нет | 0 | 0.45067 | 0.008144 |  |  | 1 | шт |  | 0 | 0
SQ0340-1638 | Лампа светодиодная T-120 Вт-230 В-4000 К–E27 (170x295 мм) НАРОДНАЯ |  | 200 | 1 | 20 | 2244.79 | 2244.79 | нет | 0 | 0.68 | 0.01198 |  |  | 1 | шт |  | 0 | 0
SQ0340-1639 | Лампа светодиодная T-120 Вт-230 В-6500 К–E27 (170x295 мм) НАРОДНАЯ |  | 200 | 1 | 20 | 2244.79 | 2244.79 | нет | 0 | 0.68 | 0.011589 |  |  | 1 | шт |  | 0 | 0
SQ0340-1640 | Лампа светодиодная T-150 Вт-230 В-4000 К–E27 (170x295 мм) НАРОДНАЯ |  |  | 1 | 20 | 2544.08 | 2544.08 | нет | 0 | 0.68 | 0.011749 |  |  | 1 | шт |  | 0 | 0
SQ0340-1641 | Лампа светодиодная T-150 Вт-230 В-6500 К–E27 (170x295 мм) НАРОДНАЯ |  | 200 | 1 | 20 | 2544.08 | 2544.08 | нет | 0 | 0.68 | 0.011589 |  |  | 1 | шт |  | 0 | 0
SQ0340-1642 | Лампа светодиодная T-30 Вт-230 В-4000 К–E27 (99x168 мм) НАРОДНАЯ |  | 161 | 1 | 50 | 390.21 | 390.21 | нет | 0 | 0.1396 | 0.00235 |  |  | 1 | шт |  | 0 | 0
SQ0340-1643 | Лампа светодиодная T-30 Вт-230 В-6500 К–E27 (99x168 мм) НАРОДНАЯ |  | 29.03.2024 | 1 | 50 | 390.21 | 390.21 | нет | 0 | 0.132 | 0.002387 |  |  | 1 | шт |  | 0 | 0
SQ0340-1644 | Лампа светодиодная T-40 Вт-230 В-4000 К–E27 (114x183 мм) НАРОДНАЯ |  | 29.03.2024 | 1 | 50 | 555.35 | 555.35 | нет | 0 | 0.185 | 0.003483 |  |  | 1 | шт |  | 0 | 0
SQ0340-1579 | Лампа светодиодная T-40 Вт-230 В-4000 К–E27 (120x207 мм) НАРОДНАЯ |  |  | 1 | 24 | 498.96 | 498.96 | нет | 0 | 0.22917 | 0.004032 |  |  | 1 | шт |  | 0 | 0
SQ0340-1645 | Лампа светодиодная T-40 Вт-230 В-6500 К–E27 (114x183 мм) НАРОДНАЯ |  |  | 1 | 50 | 555.35 | 555.35 | нет | 0 | 0.20066 | 0.003328 |  |  | 1 | шт |  | 0 | 0
SQ0340-1646 | Лампа светодиодная T-50 Вт-230 В-4000 К–E27 (125x206 мм) НАРОДНАЯ |  | 466 | 1 | 30 | 790.75 | 790.75 | нет | 0 | 0.226 | 0.004702 |  |  | 1 | шт |  | 0 | 0
SQ0340-1647 | Лампа светодиодная T-50 Вт-230 В-6500 К–E27 (125x206 мм) НАРОДНАЯ |  | 29.03.2024 | 1 | 30 | 790.75 | 790.75 | нет | 0 | 0.24333 | 0.004438 |  |  | 1 | шт |  | 0 | 0
SQ0340-1582 | Лампа светодиодная T-50 Вт-230 В-6500 К–E27 (140x238 мм) НАРОДНАЯ |  |  | 1 | 12 | 562.58 | 562.58 | нет | 0 | 0.33 | 0.006492 |  |  | 1 | шт |  | 0 | 0
SQ0340-1648 | Лампа светодиодная T-60 Вт-230 В-4000 К–E27 (135x225 мм) НАРОДНАЯ |  | 300 | 1 | 30 | 971.38 | 971.38 | нет | 0 | 0.31 | 0.006372 |  |  | 1 | шт |  | 0 | 0
SQ0340-1583 | Лампа светодиодная T-60 Вт-230 В-4000 К–E27 (160x265 мм) НАРОДНАЯ |  | 2363 | 1 | 9 | 609.45 | 609.45 | нет | 0 | 0.50556 | 0.009342 |  |  | 1 | шт |  | 0 | 0
SQ0340-1649 | Лампа светодиодная T-60 Вт-230 В-6500 К–E27 (135x225 мм) НАРОДНАЯ |  | 29.03.2024 | 1 | 30 | 971.38 | 971.38 | нет | 0 | 0.305 | 0.006106 |  |  | 1 | шт |  | 0 | 0
SQ0340-1650 | Лампа светодиодная T-80 Вт-230 В-4000 К–E27 (130x223 мм) НАРОДНАЯ |  | 300 | 1 | 30 | 1253.1 | 1253.1 | нет | 0 | 0.34167 | 0.005518 |  |  | 1 | шт |  | 0 | 0
SQ0340-1585 | Лампа светодиодная T-80 Вт-230 В-4000 К–E27 (160x265 мм) НАРОДНАЯ |  |  | 1 | 9 | 755.96 | 755.96 | нет | 0 | 0.52222 | 0.009152 |  |  | 1 | шт |  | 0 | 0
SQ0340-1651 | Лампа светодиодная T-80 Вт-230 В-6500 К–E27 (130x223 мм) НАРОДНАЯ |  | 1 | 1 | 30 | 1253.1 | 1253.1 | нет | 0 | 0.35 | 0.006883 |  |  | 1 | шт |  | 0 | 0
| 03.47.02 "Лампочка народная" - КЛЛ формы FST2 | [15 empty] | 0
SQ0347-0017 | Лампа люминесцентная НЛ-FSТ2-11 Вт-2700 К–Е14 (42х93 мм) |  | 5467 | 10 | 100 | 119.5 | 119.5 | нет | 0 | 0.06 | 0.000318 |  |  | 1 | шт |  | 0 | 0
SQ0347-0019 | Лампа люминесцентная НЛ-FSТ2-11 Вт-2700 К–Е27 (42х93 мм) |  | 3346 | 10 | 100 | 119.5 | 119.5 | нет | 0 | 0.059 | 0.000286 |  |  | 1 | шт |  | 0 | 0
SQ0347-0018 | Лампа люминесцентная НЛ-FSТ2-11 Вт-4000 К–Е14 (42х93 мм) |  | 2589 | 10 | 100 | 119.5 | 119.5 | нет | 0 | 0.06 | 0.000318 |  |  | 1 | шт |  | 0 | 0
SQ0347-0020 | Лампа люминесцентная НЛ-FSТ2-11 Вт-4000 К–Е27 (42х93 мм) |  |  | 10 | 100 | 119.5 | 119.5 | нет | 0 | 0.06 | 0.000305 |  |  | 1 | шт |  | 0 | 0
SQ0347-0008 | Лампа люминесцентная НЛ-FSТ2-15 Вт-2700 К–Е27 (42х102 мм) |  |  | 10 | 100 | 131.36 | 131.36 | нет | 0 | 0.06002 | 0.000303 |  |  | 1 | шт |  | 0 | 0
SQ0347-0009 | Лампа люминесцентная НЛ-FSТ2-15 Вт-4000 К–Е27 (42х102 мм) |  | 2 | 10 | 100 | 131.36 | 131.36 | нет | 0 | 0.06094 | 0.0003 |  |  | 1 | шт |  | 0 | 0
SQ0347-0010 | Лампа люминесцентная НЛ-FSТ2-20 Вт-2700 К–Е27 (48х115 мм) |  |  | 5 | 50 | 139.17 | 139.17 | нет | 0 | 0.0752 | 0.000453 |  |  | 1 | шт |  | 0 | 0
SQ0347-0011 | Лампа люминесцентная НЛ-FSТ2-20 Вт-4000 К–Е27 (48х115 мм) |  |  | 5 | 50 | 139.17 | 139.17 | нет | 0 | 0.07318 | 0.00045 |  |  | 1 | шт |  | 0 | 0
SQ0347-0012 | Лампа люминесцентная НЛ-FSТ2-20 Вт-6500 К–Е27 (48х115 мм) |  | 1 | 5 | 50 | 139.17 | 139.17 | нет | 0 | 0.074 | 0.000446 |  |  | 1 | шт |  | 0 | 0
SQ0347-0062 | Лампа люминесцентная НЛ-FSТ2-25 Вт-2700 К–Е27 (54х126 мм), Народная |  |  | 10 | 50 | 172.42 | 172.42 | нет | 0 | 0.134 | 0.000981 |  |  | 1 | шт |  | 0 | 0
SQ0347-0063 | Лампа люминесцентная НЛ-FSТ2-25 Вт-4000 К–Е27 (54х126 мм), Народная |  |  | 10 | 50 | 172.42 | 172.42 | нет | 0 | 0.08748 | 0.000596 |  |  | 1 | шт |  | 0 | 0
SQ0347-0064 | Лампа люминесцентная НЛ-FSТ2-25 Вт-6500 К–Е27 (54х126 мм) Народная |  |  | 10 | 50 | 172.42 | 172.42 | нет | 0 | 0.09 | 0.000613 |  |  | 1 | шт |  | 0 | 0
| 03.47.05 "Лампочка народная" - КЛЛ промышленная | [15 empty] | 0
SQ0347-0049 | Лампа люминесцентная НЛ-HS-120 Вт-4000 К–Е40 |  | 3728 | 1 | 10 | 1034.85 | 1034.85 | нет | 0 | 0.5 | 0.004855 |  |  | 1 | шт |  | 0 | 0
SQ0347-0050 | Лампа люминесцентная НЛ-HS-120 Вт-6500 К–Е40 |  | 2675 | 1 | 10 | 1034.85 | 1034.85 | нет | 0 | 0.6 | 0.006661 |  |  | 1 | шт |  | 0 | 0
SQ0347-0031 | Лампа люминесцентная НЛ-HS-36 Вт-2700 К–Е27 |  | 3020 | 1 | 40 | 311.11 | 311.11 | нет | 0 | 0.17162 | 0.001529 |  |  | 1 | шт |  | 0 | 0
SQ0347-0032 | Лампа люминесцентная НЛ-HS-36 Вт-4000 К–Е27 |  |  | 1 | 40 | 311.11 | 311.11 | нет | 0 | 0.1775 | 0.001455 |  |  | 1 | шт |  | 0 | 0
SQ0347-0033 | Лампа люминесцентная НЛ-HS-36 Вт-6500 К–Е27 |  | 1006 | 1 | 40 | 311.11 | 311.11 | нет | 0 | 0.1775 | 0.00143 |  |  | 1 | шт |  | 0 | 0
SQ0347-0039 | Лампа люминесцентная НЛ-HS-55 Вт-6500 К–Е27 |  | 1830 | 1 | 25 | 460.8 | 460.8 | нет | 0 | 0.28444 | 0.002501 |  |  | 1 | шт |  | 0 | 0
| 03-2 Светильники | [15 empty] | 0
| 03.03.05 Светильники серии НПБ400П НАРОДНЫЕ | [15 empty] | 0
SQ0303-1502 | Светильник НПБ400-1П настенный, наклонный белый, IP54, 60 Вт, основание-поликарбонат, Народный |  | 521 | 1 | 16 | 848.53 | 848.53 | нет | 0 | 0.45062 | 0.002141 |  |  | 1 | шт |  | 0 | 0
SQ0303-1503 | Светильник НПБ400-2П настенный, угловой белый, IP54, 60 Вт, основание-поликарбонат, Народный |  | 25.03.2024 | 1 | 16 | 959.95 | 959.95 | нет | 0 | 0.48363 | 0.002388 |  |  | 1 | шт |  | 0 | 0
SQ0303-1501 | Светильник НПБ400П настенно-потолочный белый, IP54, 60 Вт, основание-поликарбонат, Народный |  | 685 | 1 | 16 | 799.96 | 799.96 | нет | 0 | 0.53125 | 0.002123 |  |  | 1 | шт |  | 0 | 0
| 03.06.02 Светильники переносные серии УП Народные | [15 empty] | 0
SQ0306-0036 | Светильник переносной УП-2Р-05, 60 Вт, Е27, 5 метров, Народный |  | 126 | 1 | 25 | 938.1 | 938.1 | нет | 0 | 0.5744 | 0.002747 |  |  | 1 | шт |  | 0 | 0
SQ0306-0037 | Светильник переносной УП-2Р-10, 60 Вт, Е27, 10 метров, Народный |  | 351 | 1 | 15 | 1201.44 | 1201.44 | нет | 0 | 0.89 | 0.003275 |  |  | 1 | шт |  | 0 | 0
SQ0306-0038 | Светильник переносной УП-2Р-15, 60 Вт, Е27, 15 метров, Народный |  | 163 | 1 | 10 | 1434.31 | 1434.31 | нет | 0 | 1.185 | 0.003943 |  |  | 1 | шт |  | 0 | 0
| 03.27.08 Светильники CПО 3017 под светодиодную лампу Т8 Народные | [15 empty] | 0
SQ0327-0410 | Светильник СПО 3017 (с решеткой), под лампу LED Т8/G13 1х120 Народный |  | 140 | 1 | 14 | 1042.38 | 1042.38 | нет | 0 | 0.65 | 0.006321 |  |  | 1 | шт |  | 0 | 0
SQ0327-0414 | Светильник СПО 3017 (с решеткой), под лампу LED Т8/G13 1х60 Народный |  | 140 | 1 | 14 | 665.15 | 665.15 | нет | 0 | 0.34714 | 0.003019 |  |  | 1 | шт |  | 0 | 0
SQ0327-0411 | Светильник СПО 3017 (с решеткой), под лампу LED Т8/G13 2х120 Народный |  | 140 | 1 | 14 | 1258.64 | 1258.64 | нет | 0 | 0.66429 | 0.009387 |  |  | 1 | шт |  | 0 | 0
SQ0327-0415 | Светильник СПО 3017 (с решеткой), под лампу LED Т8/G13 2х60 Народный |  | 140 | 1 | 14 | 812.99 | 812.99 | нет | 0 | 0.4 | 0.004952 |  |  | 1 | шт |  | 0 | 0
SQ0327-0408 | Светильник СПО 3017 под лампу LED Т8/G13 1х120 Народный |  | 140 | 1 | 14 | 1042.38 | 1042.38 | нет | 0 | 0.59214 | 0.005828 |  |  | 1 | шт |  | 0 | 0
SQ0327-0412 | Светильник СПО 3017 под лампу LED Т8/G13 1х60 Народный |  | 140 | 1 | 14 | 655.31 | 655.31 | нет | 0 | 0.33214 | 0.003099 |  |  | 1 | шт |  | 0 | 0
SQ0327-0409 | Светильник СПО 3017 под лампу LED Т8/G13 2х120 Народный |  | 37 | 1 | 14 | 1258.64 | 1258.64 | нет | 0 | 0.72143 | 0.009883 |  |  | 1 | шт |  | 0 | 0
SQ0327-0413 | Светильник СПО 3017 под лампу LED Т8/G13 2х60 Народный |  | 140 | 1 | 14 | 812.99 | 812.99 | нет | 0 | 0.26357 | 0.004984 |  |  | 1 | шт |  | 0 | 0
| 03.29.09 Светодиодные светильники - серия LED ДСП (Желудь) Народный | [15 empty] | 0
SQ0329-1064 | Светодиодный светильник LED ДСП 02-6-001 810 лм 6 Вт IP52 Народный |  | 194 | 4 | 4 | 1764.49 | 1764.49 | нет | 0 | 1.5 | 0.006938 |  |  | 1 | шт |  | 0 | 0
SQ0329-1065 | Светодиодный светильник LED ДСП 02-6-002 с реш. 810 лм 6 Вт IP52 Народный |  | 112 | 4 | 4 | 1844.6 | 1844.6 | нет | 0 | 1.0817 | 0.007983 |  |  | 1 | шт |  | 0 | 0
| 03.29.12 Светильники LED ДПО 2001 (аналог ЛПО Т5) Народный | [15 empty] | 0
SQ0329-0850 | Светильник LED ДПО 2001 10 Вт, 3000К, IP40, Народный |  | 250 | 1 | 25 | 523.4 | 523.4 | нет | 0 | 0.242 | 0.001522 |  |  | 1 | шт |  | 0 | 0
SQ0329-0070 | Светильник LED ДПО 2001 10 Вт, 4000К, IP40, Народный |  | 282 | 1 | 25 | 615.79 | 615.79 | нет | 0 | 0.208 | 0.001633 |  |  | 1 | шт |  | 0 | 0
SQ0329-0114 | Светильник LED ДПО 2001 10 Вт, 6500К, IP40, Народный |  | 677 | 1 | 25 | 523.4 | 523.4 | нет | 0 | 0.20032 | 0.001636 |  |  | 1 | шт |  | 0 | 0
SQ0329-0852 | Светильник LED ДПО 2001 14 Вт, 3000К, IP40, Народный |  | 250 | 1 | 25 | 615.06 | 615.06 | нет | 0 | 0.29 | 0.001888 |  |  | 1 | шт |  | 0 | 0
SQ0329-0853 | Светильник LED ДПО 2001 14 Вт, 4000К, IP40, Народный |  | 250 | 1 | 25 | 615.06 | 615.06 | нет | 0 | 0.29 | 0.00188 |  |  | 1 | шт |  | 0 | 0
SQ0329-0854 | Светильник LED ДПО 2001 14 Вт, 6500К, IP40, Народный |  | 278 | 1 | 25 | 615.06 | 615.06 | нет | 0 | 0.24744 | 0.002176 |  |  | 1 | шт |  | 0 | 0
SQ0329-0110 | Светильник LED ДПО 2001 5 Вт, 3000К, IP40, Народный |  | 250 | 1 | 25 | 352.93 | 352.93 | нет | 0 | 0.144 | 0.000694 |  |  | 1 | шт |  | 0 | 0
SQ0329-0068 | Светильник LED ДПО 2001 5 Вт, 4000К, IP40, Народный |  | 346 | 1 | 25 | 352.93 | 352.93 | нет | 0 | 0.152 | 0.000704 |  |  | 1 | шт |  | 0 | 0
SQ0329-0112 | Светильник LED ДПО 2001 5 Вт, 6500К, IP40, Народный |  | 380 | 1 | 25 | 352.93 | 352.93 | нет | 0 | 0.12544 | 0.000779 |  |  | 1 | шт |  | 0 | 0
SQ0329-0111 | Светильник LED ДПО 2001 7 Вт, 3000К, IP40, Народный |  | 177 | 1 | 25 | 428.38 | 428.38 | нет | 0 | 0.194 | 0.001078 |  |  | 1 | шт |  | 0 | 0
SQ0329-0069 | Светильник LED ДПО 2001 7 Вт, 4000К, IP40, Народный |  | 558 | 1 | 25 | 428.38 | 428.38 | нет | 0 | 0.16144 | 0.001189 |  |  | 1 | шт |  | 0 | 0
SQ0329-0113 | Светильник LED ДПО 2001 7 Вт, 6500К, IP40, Народный |  | 598 | 1 | 25 | 428.38 | 428.38 | нет | 0 | 0.1608 | 0.001178 |  |  | 1 | шт |  | 0 | 0
| 03.29.13 Светильники LED ультратонкие панели СВО Народные | [15 empty] | 0
SQ0329-0213 | Драйвер для светодиодных панелей народных серии СВО 295х295, 14 Вт, Народный |  | 06.06.2024 | 1 | 250 | 207.49 | 207.49 | нет | 0 | 0.0568 | 0.000261 |  |  | 1 | шт |  | 0 | 0
SQ0329-0483 | Драйвер для светодиодных панелей серии СВО, 36Вт, Народный |  |  | 1 | 120 | 426.1 | 426.1 | нет | 0 | 0.10833 | 0.00044 |  |  | 1 | шт |  | 0 | 0
SQ0327-0271 | Монтажный комплект (для подвесного монтажа, тросы 1,5 м) для ультратонких панелей, Народный |  | 1000 | 1 | 100 | 534.11 | 534.11 | нет | 0 | 0.1346 | 0.000328 |  |  | 1 | шт |  | 0 | 0
SQ0329-0216 | Ультратонкая светодиодная панель серии СВО 295 х1195, 36Вт, 3000К, хром, Народная (без драйвера) |  | 1509 | 1 | 6 | 1543.01 | 1543.01 | нет | 0 | 2.3333 | 0.012237 |  |  | 1 | шт |  | 0 | 0
SQ0329-0222 | Ультратонкая светодиодная панель серии СВО 295 х1195, 36Вт, 6000К, хром, Народная (без драйвера) |  | 2397 | 1 | 6 | 1543.01 | 1543.01 | нет | 0 | 2.335 | 0.011176 |  |  | 1 | шт |  | 0 | 0
SQ0329-0206 | Ультратонкая светодиодная панель серии СВО 295 х1195, 40 Вт, 4000 К, хром,Народная (без драйвера) |  | 1 | 1 | 6 | 1610.22 | 1610.22 | нет | 0 | 2.3667 | 0.023838 |  |  | 1 | шт |  | 0 | 0
SQ0329-0207 | Ультратонкая светодиодная панель серии СВО 295 х1195, 40 Вт, 6000 К, хром, Народная (без драйвера) |  | 563 | 1 | 6 | 1368.7 | 1368.7 | нет | 0 | 2.3335 | 0.011575 |  |  | 1 | шт |  | 0 | 0
SQ0329-0208 | Ультратонкая светодиодная панель серии СВО 295х295, 14 Вт, 3000 К, хром, Народная (без драйвера) |  | 2093 | 1 | 6 | 522.7 | 522.7 | нет | 0 | 0.71667 | 0.003183 |  |  | 1 | шт |  | 0 | 0
SQ0329-0209 | Ультратонкая светодиодная панель серии СВО 295х295, 14 Вт, 4000 К, хром, Народная (без драйвера) |  | 581 | 1 | 6 | 522.7 | 522.7 | нет | 0 | 0.58333 | 0.003213 |  |  | 1 | шт |  | 0 | 0
SQ0329-0210 | Ультратонкая светодиодная панель серии СВО 295х295, 14 Вт, 6000 К, хром, Народная (без драйвера) |  | 353 | 1 | 6 | 522.7 | 522.7 | нет | 0 | 0.63333 | 0.003183 |  |  | 1 | шт |  | 0 | 0
| 03.29.15 Светильники LED ЛП01, ЛП03 Призма Народные | [15 empty] | 0
SQ0329-0609 | Светодиодная панель универс. ЛП03 595х595 Опал 19 мм 36 Вт 2900 лм, 4000 К, белая (б/п) Народная |  | 64 | 4 | 4 | 1170.48 | 1170.48 | нет | 0 | 1.175 | 0.008464 |  |  | 1 | шт |  | 0 | 0
SQ0329-0608 | Светодиодная панель универс. ЛП03 595х595 Опал 19 мм 36 Вт 2900 лм, 6500 К, белая (б/п) Народная |  | 164 | 4 | 4 | 1170.48 | 1170.48 | нет | 0 | 1.2 | 0.008464 |  |  | 1 | шт |  | 0 | 0
SQ0329-0600 | Светодиодная панель универс. ЛП03 595х595 Призма 19 мм 36 Вт 3000 лм, 4000 К, белая (б/п) Народная |  | 484 | 4 | 4 | 1134.2 | 1134.2 | нет | 0 | 1.1625 | 0.008233 |  |  | 1 | шт |  | 0 | 0
SQ0329-0605 | Светодиодная панель универс. ЛП03 595х595 Призма 19 мм 36 Вт 3000 лм, 6500 К, белая (б/п) Народная |  | 1640 | 4 | 4 | 1134.2 | 1134.2 | нет | 0 | 1.2 | 0.008411 |  |  | 1 | шт |  | 0 | 0
SQ0329-0605 | Светодиодная панель универс. ЛП03 595х595 Призма 19 мм 36 Вт 3000 лм, 6500 К, белая (б/п) Народная |  | 5 | 1 |  | 1134.2 | 1134.2 | нет | 0 | 1.2 | 0.008411 |  |  | 1 | шт |  | 0 | 5
SQ0329-0277 | Светодиодная панель универсальная ЛП 03 180х1195 Опал 19 мм 36 Вт 2650 Лм, 4000 К, белая, Народная |  |  | 4 | 4 | 1460.03 | 1460.03 | нет | 0 | 1.4 | 0.006478 |  |  | 1 | шт |  | 0 | 0
SQ0329-0278 | Светодиодная панель универсальная ЛП 03 180х1195 Опал 19 мм 36 Вт 2650 Лм, 6500 К, белая, Народная |  |  | 4 | 4 | 1460.03 | 1460.03 | нет | 0 | 1.0625 | 0.006478 |  |  | 1 | шт |  | 0 | 0
SQ0329-0281 | Светодиодная панель универсальная ЛП 03 180х1195 Призма 19 мм 36 Вт 2750 Лм, 4000 К, белая, Народная |  |  | 4 | 4 | 1417.5 | 1417.5 | нет | 0 | 1.0625 | 0.006478 |  |  | 1 | шт |  | 0 | 0
SQ0329-0281 | Светодиодная панель универсальная ЛП 03 180х1195 Призма 19 мм 36 Вт 2750 Лм, 4000 К, белая, Народная |  | 1 | 1 |  | 1417.5 | 1417.5 | нет | 0 | 1.0625 | 0.006478 |  |  | 1 | шт |  | 0 | 5
SQ0329-0276 | Светодиодная панель универсальная ЛП 03 180х1195 Призма 19 мм 36 Вт 2750 Лм, 6500 К, белая, Народная |  | 06.06.2024 | 4 | 4 | 1417.5 | 1417.5 | нет | 0 | 1.4 | 0.006478 |  |  | 1 | шт |  | 0 | 0
SQ0329-0280 | Светодиодная панель универсальная ЛП 03 595х595 Опал 19 мм 36 Вт 2900 Лм, 4000 К, белая, Народная |  | 112 | 4 | 4 | 1205.6 | 1205.6 | нет | 0 | 1.1667 | 0.008046 |  |  | 1 | шт |  | 0 | 0
SQ0329-0279 | Светодиодная панель универсальная ЛП 03 595х595 Опал 19 мм 36 Вт 2900 Лм, 6500 К, белая, Народная |  | 07.05.2024 | 4 | 4 | 1205.6 | 1205.6 | нет | 0 | 1.175 | 0.008341 |  |  | 1 | шт |  | 0 | 0
SQ0329-0239 | Светодиодная панель универсальная ЛП 03 595х595 Призма 19 мм 36 Вт 3000 Лм, 4000 К, белая, Народная |  | 492 | 4 | 4 | 1170.48 | 1170.48 | нет | 0 | 1.153 | 0.008464 |  |  | 1 | шт |  | 0 | 0
SQ0329-0239 | Светодиодная панель универсальная ЛП 03 595х595 Призма 19 мм 36 Вт 3000 Лм, 4000 К, белая, Народная |  | 2 | 1 |  | 1170.48 | 1170.48 | нет | 0 | 1.153 | 0.008464 |  |  | 1 | шт |  | 0 | 5
SQ0329-0240 | Светодиодная панель универсальная ЛП 03 595х595 Призма 19 мм 36 Вт 3000 Лм, 6500 К, белая, Народная |  | 1640 | 4 | 4 | 1170.48 | 1170.48 | нет | 0 | 1.2058 | 0.008464 |  |  | 1 | шт |  | 0 | 0
| 03.29.16 Светильники LED ДПО 3017 Народные | [15 empty] | 0
SQ0329-0147 | Светодиодный светильник LED ДПО 3017 1800 лм 2х9 Вт, 4000К (термопак) Народный |  | 499 | 1 | 12 | 1002.06 | 1002.06 | нет | 0 | 0.4025 | 0.004425 |  |  | 1 | шт |  | 0 | 0
SQ0329-0148 | Светодиодный светильник LED ДПО 3017 1800 лм 2х9 Вт, 6500К (термопак) Народный |  | 387 | 1 | 12 | 1002.06 | 1002.06 | нет | 0 | 0.35908 | 0.004779 |  |  | 1 | шт |  | 0 | 0
SQ0329-0149 | Светодиодный светильник LED ДПО 3017 3600 лм 2х18 Вт, 4000К (термопак) Народный |  | 2048 | 1 | 12 | 1514.49 | 1514.49 | нет | 0 | 0.71575 | 0.009131 |  |  | 1 | шт |  | 0 | 0
SQ0329-0150 | Светодиодный светильник LED ДПО 3017 3600 лм 2х18 Вт, 6500К (термопак) Народный |  | 905 | 1 | 12 | 1514.49 | 1514.49 | нет | 0 | 0.64675 | 0.009342 |  |  | 1 | шт |  | 0 | 0
| 03.29.17 Светильники LED ультратонкие даунлайты СВО Народные алюминий | [15 empty] | 0
SQ0329-0095 | Светильник ультратонкий встраиваемый светодиодный "Даунлайт НАРОДНЫЙ" СВО (белый) 12 Вт 3000К |  | 400 | 1 | 40 | 532.76 | 532.76 | нет | 0 | 0.31 | 0.00178 |  |  | 1 | шт |  | 0 | 0
SQ0329-0080 | Светильник ультратонкий встраиваемый светодиодный "Даунлайт НАРОДНЫЙ" СВО (белый) 12 Вт 4000К |  | 435 | 1 | 40 | 532.76 | 532.76 | нет | 0 | 0.2925 | 0.001713 |  |  | 1 | шт |  | 0 | 0
SQ0329-0242 | Светильник ультратонкий встраиваемый светодиодный "Даунлайт НАРОДНЫЙ" СВО (белый) 12 Вт 6500К |  | 400 | 1 | 40 | 532.76 | 532.76 | нет | 0 | 0.2847 | 0.00179 |  |  | 1 | шт |  | 0 | 0
SQ0329-0096 | Светильник ультратонкий встраиваемый светодиодный "Даунлайт НАРОДНЫЙ" СВО (белый) 18 Вт 3000К |  | 300 | 1 | 30 | 664.92 | 664.92 | нет | 0 | 0.45167 | 0.002842 |  |  | 1 | шт |  | 0 | 0
SQ0329-0081 | Светильник ультратонкий встраиваемый светодиодный "Даунлайт НАРОДНЫЙ" СВО (белый) 18 Вт 4000К |  | 333 | 1 | 30 | 664.92 | 664.92 | нет | 0 | 0.45037 | 0.002804 |  |  | 1 | шт |  | 0 | 0
SQ0329-0243 | Светильник ультратонкий встраиваемый светодиодный "Даунлайт НАРОДНЫЙ" СВО (белый) 18 Вт 6500К |  | 301 | 1 | 30 | 664.92 | 664.92 | нет | 0 | 0.44833 | 0.002841 |  |  | 1 | шт |  | 0 | 0
SQ0329-0097 | Светильник ультратонкий встраиваемый светодиодный "Даунлайт НАРОДНЫЙ" СВО (белый) 24 Вт 3000К |  | 150 | 1 | 15 | 1061.59 | 1061.59 | нет | 0 | 0.83667 | 0.005016 |  |  | 1 | шт |  | 0 | 0
SQ0329-0082 | Светильник ультратонкий встраиваемый светодиодный "Даунлайт НАРОДНЫЙ" СВО (белый) 24 Вт 4000К |  | 150 | 1 | 15 | 1061.59 | 1061.59 | нет | 0 | 0.79333 | 0.005023 |  |  | 1 | шт |  | 0 | 0
SQ0329-0244 | Светильник ультратонкий встраиваемый светодиодный "Даунлайт НАРОДНЫЙ" СВО (белый) 24 Вт 6500К |  | 150 | 1 | 15 | 1061.59 | 1061.59 | нет | 0 | 0.78 | 0.005047 |  |  | 1 | шт |  | 0 | 0
SQ0329-0093 | Светильник ультратонкий встраиваемый светодиодный "Даунлайт НАРОДНЫЙ" СВО (белый) 3 Вт 3000К |  | 543 | 1 | 100 | 258.55 | 258.55 | нет | 0 | 0.095 | 0.000642 |  |  | 1 | шт |  | 0 | 0
SQ0329-0544 | Светильник ультратонкий встраиваемый светодиодный "Даунлайт НАРОДНЫЙ" СВО (белый) 3 Вт 4000К |  | 500 | 1 | 50 | 258.55 | 258.55 | нет | 0 | 0.2 | 0.000657 |  |  | 1 | шт |  | 0 | 0
SQ0329-0545 | Светильник ультратонкий встраиваемый светодиодный "Даунлайт НАРОДНЫЙ" СВО (белый) 3 Вт 6500К |  | 500 | 1 | 50 | 258.55 | 258.55 | нет | 0 | 0.1 | 0.000323 |  |  | 1 | шт |  | 0 | 0
SQ0329-0094 | Светильник ультратонкий встраиваемый светодиодный "Даунлайт НАРОДНЫЙ" СВО (белый) 6 Вт 3000К |  | 600 | 1 | 60 | 331.7 | 331.7 | нет | 0 | 0.17 | 0.001009 |  |  | 1 | шт |  | 0 | 0
SQ0329-0059 | Светильник ультратонкий встраиваемый светодиодный "Даунлайт НАРОДНЫЙ" СВО (белый) 6 Вт 4000К |  | 600 | 1 | 60 | 331.7 | 331.7 | нет | 0 | 0.17 | 0.000999 |  |  | 1 | шт |  | 0 | 0
SQ0329-0245 | Светильник ультратонкий встраиваемый светодиодный "Даунлайт НАРОДНЫЙ" СВО (белый) 6 Вт 6500К |  | 600 | 1 | 60 | 331.7 | 331.7 | нет | 0 | 0.165 | 0.001033 |  |  | 1 | шт |  | 0 | 0
| 03.29.22 Светильники LED ДПО 3017 Компакт Народные | [15 empty] | 0
SQ0329-0126 | Светодиодный светильник LED ДПО 3017 16Вт 1450лм 4500К Компакт Народный |  | 748 | 1 | 20 | 403.31 | 403.31 | нет | 0 | 0.175 | 0.001104 |  |  | 1 | шт |  | 0 | 0
SQ0329-0143 | Светодиодный светильник LED ДПО 3017 16Вт 1450лм 4500К Компакт с датчиком Народный |  | 1911 | 1 | 20 | 1346.86 | 1346.86 | нет | 0 | 0.245 | 0.001812 |  |  | 1 | шт |  | 0 | 0
SQ0329-0144 | Светодиодный светильник LED ДПО 3017 16Вт 1450лм 6500К Компакт с датчиком Народный |  | 1117 | 1 | 20 | 1346.86 | 1346.86 | нет | 0 | 0.245 | 0.001756 |  |  | 1 | шт |  | 0 | 0
SQ0329-0134 | Светодиодный светильник LED ДПО 3017 18Вт 1650лм 4500К Компакт Народный |  | 371 | 1 | 20 | 395.65 | 395.65 | нет | 0 | 0.225 | 0.001555 |  |  | 1 | шт |  | 0 | 0
SQ0366-1923 | Светодиодный светильник LED ДПО 3017 18Вт 1650лм 4500К Компакт с датчиком Народный |  | 200 | 1 | 20 | 1534.79 | 1534.79 | нет | 0 | 0.39 | 0.001756 |  |  | 1 | шт |  | 0 | 0
SQ0329-0135 | Светодиодный светильник LED ДПО 3017 18Вт 1650лм 6500К Компакт Народный |  | 2406 | 1 | 20 | 395.65 | 395.65 | нет | 0 | 0.1854 | 0.00169 |  |  | 1 | шт |  | 0 | 0
SQ0366-1924 | Светодиодный светильник LED ДПО 3017 18Вт 1650лм 6500К Компакт с датчиком Народный |  | 200 | 1 | 20 | 1534.79 | 1534.79 | нет | 0 | 0.39 | 0.001756 |  |  | 1 | шт |  | 0 | 0
SQ0329-0127 | Светодиодный светильник LED ДПО 3017 32Вт 2900лм 4500К Компакт Народный |  | 3896 | 1 | 20 | 799.27 | 799.27 | нет | 0 | 0.0125 | 0.00236 |  |  | 1 | шт |  | 0 | 0
SQ0329-0145 | Светодиодный светильник LED ДПО 3017 32Вт 2900лм 4500К Компакт с датчиком Народный |  | 2304 | 1 | 20 | 1802.72 | 1802.72 | нет | 0 | 0.47 | 0.003625 |  |  | 1 | шт |  | 0 | 0
SQ0329-0146 | Светодиодный светильник LED ДПО 3017 32Вт 2900лм 6500К Компакт с датчиком Народный |  | 1894 | 1 | 20 | 1802.72 | 1802.72 | нет | 0 | 0.445 | 0.00367 |  |  | 1 | шт |  | 0 | 0
SQ0329-0140 | Светодиодный светильник LED ДПО 3017 36Вт 3200лм 4500К Компакт Народный |  | 472 | 1 | 20 | 622.36 | 622.36 | нет | 0 | 0.42 | 0.00311 |  |  | 1 | шт |  | 0 | 0
SQ0366-1925 | Светодиодный светильник LED ДПО 3017 36Вт 3200лм 4500К Компакт с датчиком Народный |  | 200 | 1 | 20 | 2087.27 | 2087.27 | нет | 0 | 0.47 | 0.003512 |  |  | 1 | шт |  | 0 | 0
SQ0329-0141 | Светодиодный светильник LED ДПО 3017 36Вт 3200лм 6500К Компакт Народный |  | 4419 | 1 | 20 | 622.36 | 622.36 | нет | 0 | 0.31525 | 0.00344 |  |  | 1 | шт |  | 0 | 0
SQ0366-1926 | Светодиодный светильник LED ДПО 3017 36Вт 3200лм 6500К Компакт с датчиком Народный |  | 200 | 1 | 20 | 2087.27 | 2087.27 | нет | 0 | 0.47 | 0.003512 |  |  | 1 | шт |  | 0 | 0
SQ0329-0335 | Светодиодный светильник LED ДПО 3017 45Вт 4100лм 4500К Компакт Народный |  | 06.07.2024 | 1 | 20 | 1024.76 | 1024.76 | нет | 0 | 0.385 | 0.004143 |  |  | 1 | шт |  | 0 | 0
SQ0329-0336 | Светодиодный светильник LED ДПО 3017 45Вт 4100лм 6500К Компакт Народный |  | 261 | 1 | 20 | 1024.76 | 1024.76 | нет | 0 | 0.37025 | 0.004114 |  |  | 1 | шт |  | 0 | 0
| 03.29.25 Светильники LED ЖКХ поликарбонат (антивандальные) IP65 Народные | [15 empty] | 0
SQ0329-0813 | Светодиодный светильник LED ДПП 2801 12Вт 990 лм 4000К IP65 белый овал 200*100*46 мм Народный |  | 828 | 1 | 20 | 845.59 | 845.59 | нет | 0 | 0.21 | 0.001456 |  |  | 1 | шт |  | 0 | 0
SQ0329-0814 | Светодиодный светильник LED ДПП 2801 8Вт 700 лм 4000К IP65 белый овал 200*100*46 мм Народный |  | 2030 | 1 | 20 | 868.39 | 868.39 | нет | 0 | 0.21 | 0.001623 |  |  | 1 | шт |  | 0 | 0
SQ0329-0810 | Светодиодный светильник LED ДПП 2901 12Вт 990 лм 4000К IP65 белый круг 160*48 мм Народный |  | 9705 | 1 | 20 | 837.84 | 837.84 | нет | 0 | 0.22 | 0.001799 |  |  | 1 | шт |  | 0 | 0
SQ0329-0807 | Светодиодный светильник LED ДПП 2901 8Вт 700 лм 4000К IP65 белый круг 160*48 мм Народный |  | 4959 | 1 | 20 | 800.94 | 800.94 | нет | 0 | 0.222 | 0.001859 |  |  | 1 | шт |  | 0 | 0
SQ0329-0809 | Светодиодный светильник LED ДПП 2901 8Вт 700 лм 4000К IP65 белый круг 160*48 мм с датчиком Народный |  |  | 1 | 20 | 2598.51 | 2598.51 | нет | 0 | 0.255 | 0.001705 |  |  | 1 | шт |  | 0 | 0
SQ0366-0136 | Светодиодный светильник LED ДПП 2902 12Вт 990 лм 4000К IP65 чёрный круг160*48 мм с датчиком Народный |  | 627 | 1 | 20 | 2269.37 | 2269.37 | нет | 0 | 0.26575 | 0.001778 |  |  | 1 | шт |  | 0 | 0
| 03.29.37 Светильники LED ультратонкие даунлайты СВО Народные поликарбонат | [15 empty] | 0
SQ0329-0523 | Светильник ультратонкий встраиваемый светодиодный "Даунлайт НАРОДНЫЙ" СВО п (белый) 3Вт 4000К |  | 3549 | 1 | 100 | 196.45 | 196.45 | нет | 0 | 0.0648 | 0.000481 |  |  | 1 | шт |  | 0 | 0
SQ0329-0524 | Светильник ультратонкий встраиваемый светодиодный "Даунлайт НАРОДНЫЙ" СВО п (белый) 3Вт 6000К |  | 2005 | 1 | 100 | 196.45 | 196.45 | нет | 0 | 0.0648 | 0.000453 |  |  | 1 | шт |  | 0 | 0
| 03.36.03 Прожекторы светодиодные переносные, с датчиком, аккумуляторные НАРОДНЫЕ | [15 empty] | 0
SQ0336-0202 | Прожектор светодиодный СДО-04-020Н-Д (с датчиком) 20 Вт, 6500 К, IP65, черный, Народный |  |  | 1 | 24 | 1489.91 | 1489.91 | нет | 0 | 0.31667 | 0.001534 |  |  | 1 | шт |  | 0 | 0
SQ0336-0232 | Прожектор светодиодный СДО-04-020Н-Ф (с фотореле) 20 Вт, 6500 К, IP65, черный, Народный |  | 240 | 1 | 24 | 1456.9 | 1456.9 | нет | 0 | 0.26458 | 0.00091 |  |  | 1 | шт |  | 0 | 0
SQ0336-0203 | Прожектор светодиодный СДО-04-030Н-Д (с датчиком) 30 Вт, 6500 К, IP65, черный, Народный |  |  | 1 | 24 | 1796.51 | 1796.51 | нет | 0 | 0.45833 | 0.002336 |  |  | 1 | шт |  | 0 | 0
SQ0336-0200 | Прожектор светодиодный СДО-04-030Н-П (переносной) 30 Вт, 6500 К, IP65, черный, Народный |  | 228 | 1 | 12 | 2149.55 | 2149.55 | нет | 0 | 0.80333 | 0.003953 |  |  | 1 | шт |  | 0 | 0
SQ0336-0233 | Прожектор светодиодный СДО-04-030Н-Ф (с фотореле) 30 Вт, 6500 К, IP65, черный, Народный |  | 240 | 1 | 24 | 1866.35 | 1866.35 | нет | 0 | 0.41042 | 0.001301 |  |  | 1 | шт |  | 0 | 0
SQ0336-0204 | Прожектор светодиодный СДО-04-050Н-Д (с датчиком) 50 Вт, 6500 К, IP65, черный, Народный |  |  | 1 | 20 | 2220.41 | 2220.41 | нет | 0 | 0.65 | 0.003218 |  |  | 1 | шт |  | 0 | 0
SQ0336-0201 | Прожектор светодиодный СДО-04-050Н-П (переносной) 50 Вт, 6500 К, IP65, черный, Народный |  | 03.07.2024 | 1 | 12 | 2625.71 | 2625.71 | нет | 0 | 1.037 | 0.005476 |  |  | 1 | шт |  | 0 | 0
SQ0336-0234 | Прожектор светодиодный СДО-04-050Н-Ф (с фотореле) 50 Вт, 6500 К, IP65, черный, Народный |  | 240 | 1 | 24 | 2206.58 | 2206.58 | нет | 0 | 0.59583 | 0.001882 |  |  | 1 | шт |  | 0 | 0
| 03.36.06 Прожекторы светодиодные НАРОДНЫЕ СДО-04Н | [15 empty] | 0
SQ0336-0280 | Прожектор светодиодный СДО-04-010Н 10 Вт, 4000 К, IP65, серый, Народный |  |  | 1 | 40 | 420.81 | 420.81 | нет | 0 | 0.17677 | 0.000613 |  |  | 1 | шт |  | 0 | 0
SQ0336-0268 | Прожектор светодиодный СДО-04-070Н-У 70 Вт, 6500 К, IP65, черный, Народный |  |  | 1 | 20 | 1679.52 | 1679.52 | нет | 0 | 0.615 | 0.002055 |  |  | 1 | шт |  | 0 | 0
SQ0336-0269 | Прожектор светодиодный СДО-04-100Н-У 100 Вт, 6500 К, IP65, черный, Народный |  |  | 1 | 12 | 2289.71 | 2289.71 | нет | 0 | 1 | 0.003093 |  |  | 1 | шт |  | 0 | 0
SQ0336-0266 | Прожектор светодиодный СДО-04-150Н 150 Вт, 6500 К, IP65, черный, Народный |  |  | 1 | 8 | 3471.87 | 3471.87 | нет | 0 | 1.8188 | 0.00543 |  |  | 1 | шт |  | 0 | 0
SQ0336-0267 | Прожектор светодиодный СДО-04-200Н 200 Вт, 6500 К, IP65, черный, Народный |  |  | 1 | 5 | 6938.76 | 6938.76 | нет | 0 | 2.84 | 0.00947 |  |  | 1 | шт |  | 0 | 0
| 03.37.05 Настольные светильники - офисные НАРОДНЫЕ | [15 empty] | 0
SQ0337-0121 | Светильник настольный на основании 40Вт, E27, белый, (мягкая упак.) Народный |  | 240 | 1 | 24 | 690.17 | 690.17 | нет | 0 | 0.53038 | 0.00234 |  |  | 1 | шт |  | 0 | 0
SQ0337-0123 | Светильник настольный на основании 40Вт, E27, желтый, (мягкая упак.) Народный |  | 47 | 1 | 24 | 723.04 | 723.04 | нет | 0 | 0.53546 | 0.002782 |  |  | 1 | шт |  | 0 | 0
SQ0337-0124 | Светильник настольный на основании 40Вт, E27, зеленый, (мягкая упак.) Народный |  | 52 | 1 | 24 | 723.04 | 723.04 | нет | 0 | 0.53283 | 0.002698 |  |  | 1 | шт |  | 0 | 0
SQ0337-0120 | Светильник настольный на основании 40Вт, E27, синий, (мягкая упак.) Народный |  | 06.06.2024 | 1 | 24 | 723.04 | 723.04 | нет | 0 | 0.52758 | 0.002784 |  |  | 1 | шт |  | 0 | 0
SQ0337-0122 | Светильник настольный на основании 40Вт, E27, черный, (мягкая упак.) Народный |  | 240 | 1 | 24 | 723.04 | 723.04 | нет | 0 | 0.53229 | 0.002793 |  |  | 1 | шт |  | 0 | 0
SQ0337-0125 | Светильник настольный прищепка 40Вт, E27, белый, (мягкая упак.) Народный |  | 06.06.2024 | 1 | 24 | 660.23 | 660.23 | нет | 0 | 0.353 | 0.002685 |  |  | 1 | шт |  | 0 | 0
SQ0337-0127 | Светильник настольный прищепка 40Вт, E27, красный, (мягкая упак.) Народный |  | 06.06.2024 | 1 | 24 | 630.22 | 630.22 | нет | 0 | 0.35142 | 0.001709 |  |  | 1 | шт |  | 0 | 0
SQ0337-0126 | Светильник настольный прищепка 40Вт, E27, черный, (мягкая упак.) Народный |  | 119 | 1 | 24 | 630.22 | 630.22 | нет | 0 | 0.34837 | 0.00263 |  |  | 1 | шт |  | 0 | 0
| 03.45.05 Светильники LED СКУ Народные | [15 empty] | 0
SQ0345-0600 | Светильник СКУ-02-030 30 Вт, 3300 лм, 6500 K, 85-265 В, IP65, Народный |  | 12 | 1 | 10 | 3129.08 | 3129.08 | нет | 0 | 0.74 | 0.004771 |  |  | 1 | шт |  | 0 | 0
SQ0345-0601 | Светильник СКУ-02-050 50 Вт, 5500 лм, 6500 K, 85-265 В, IP65, Народный |  | 100 | 1 | 10 | 4122.24 | 4122.24 | нет | 0 | 1.2803 | 0.00717 |  |  | 1 | шт |  | 0 | 0
SQ0345-0602 | Светильник СКУ-02-080 80 Вт, 8800 лм, 6500 K, 85-265 В, IP65, Народный |  | 100 | 1 | 10 | 6462.25 | 6462.25 | нет | 0 | 1.502 | 0.008892 |  |  | 1 | шт |  | 0 | 0
SQ0345-0603 | Светильник СКУ-02-100 100 Вт, 11 000 лм, 6500 K, 85-265 В, IP65, Народный |  | 100 | 1 | 10 | 7373.77 | 7373.77 | нет | 0 | 1.5236 | 0.008999 |  |  | 1 | шт |  | 0 | 0
SQ0345-0604 | Светильник СКУ-02-120 120 Вт, 13 200 лм, 6500 K, 85-265 В, IP65, Народный |  | 50 | 1 | 5 | 10394.02 | 10394.02 | нет | 0 | 2.1544 | 0.015338 |  |  | 1 | шт |  | 0 | 0
| 03.66.02 Светильники LED ДПП IP65 ЖКХ 2 Народные пластик | [15 empty] | 0
SQ0366-0167 | Светодиодный светильник LED ДПП 3801 12Вт 4000К IP65 белый овал 177*85*57 мм Народный |  | 4949 | 1 | 100 | 393.99 | 393.99 | нет | 0 | 0.125 | 0.001024 |  |  | 1 | шт |  | 0 | 0
SQ0366-0131 | Светодиодный светильник LED ДПП 3801 12Вт 6500К IP65 белый овал 177*85*57 мм Народный |  | 1715 | 1 | 100 | 443.24 | 443.24 | нет | 0 | 0.1246 | 0.001001 |  |  | 1 | шт |  | 0 | 0
SQ0366-0168 | Светодиодный светильник LED ДПП 3801 18Вт 4000К IP65 белый овал 196*97*57 мм Народный |  | 8255 | 1 | 100 | 544.39 | 544.39 | нет | 0 | 0.1525 | 0.001308 |  |  | 1 | шт |  | 0 | 0
SQ0366-0150 | Светодиодный светильник LED ДПП 3801 18Вт 6500К IP65 белый овал 196*97*57 мм Народный |  | 1699 | 1 | 100 | 544.39 | 544.39 | нет | 0 | 0.15134 | 0.000746 |  |  | 1 | шт |  | 0 | 0
SQ0366-0166 | Светодиодный светильник LED ДПП 3801 8Вт 4000К IP65 белый овал 155*78*57 мм Народный |  | 4216 | 1 | 100 | 342.85 | 342.85 | нет | 0 | 0.121 | 0.00085 |  |  | 1 | шт |  | 0 | 0
SQ0329-0812 | Светодиодный светильник LED ДПП 3801 8Вт 6500К IP65 белый овал 155*78*57 мм Народный |  | 2709 | 1 | 100 | 342.85 | 342.85 | нет | 0 | 0.11338 | 0.000834 |  |  | 1 | шт |  | 0 | 0
SQ0366-0159 | Светодиодный светильник LED ДПП 3901 12Вт 4000К IP65 белый круг 155*62 мм Народный |  | 1864 | 1 | 60 | 463.65 | 463.65 | нет | 0 | 0.175 | 0.001694 |  |  | 1 | шт |  | 0 | 0
SQ0366-0140 | Светодиодный светильник LED ДПП 3901 12Вт 6500К IP65 белый круг 155*62 мм Народный |  | 48 | 1 | 60 | 579.56 | 579.56 | нет | 0 | 0.17353 | 0.001647 |  |  | 1 | шт |  | 0 | 0
SQ0366-0165 | Светодиодный светильник LED ДПП 3901 18Вт 4000К IP65 белый круг 174*62 мм Народный |  | 3527 | 1 | 40 | 577.05 | 577.05 | нет | 0 | 0.20827 | 0.002136 |  |  | 1 | шт |  | 0 | 0
SQ0366-0141 | Светодиодный светильник LED ДПП 3901 18Вт 6500К IP65 белый круг 174*62 мм Народный |  | 1127 | 1 | 40 | 721.32 | 721.32 | нет | 0 | 0.1863 | 0.002114 |  |  | 1 | шт |  | 0 | 0
SQ0366-0158 | Светодиодный светильник LED ДПП 3901 8Вт 4000К IP65 белый круг 140*57 мм Народный |  | 5709 | 1 | 100 | 396.17 | 396.17 | нет | 0 | 0.11788 | 0.00134 |  |  | 1 | шт |  | 0 | 0
SQ0366-0148 | Светодиодный светильник LED ДПП 3901 8Вт 6500К IP65 белый круг 140*57 мм Народный |  | 3085 | 1 | 100 | 396.17 | 396.17 | нет | 0 | 0.1399 | 0.001296 |  |  | 1 | шт |  | 0 | 0
| 03.66.04 Светильники LED ДПП IP65 линейные Народные | [15 empty] | 0
SQ0366-0128 | Светодиодный светильник LED ДПП 1200 32Вт 4000К 2400лм IP65 компакт Народный |  |  | 1 | 20 | 1481.58 | 1481.58 | нет | 0 | 0.52385 | 0.004042 |  |  | 1 | шт |  | 0 | 0
SQ0329-0808 | Светодиодный светильник LED ДПП 1200 32Вт 4000К 2400лм IP65 компакт с ИК датчиком Народный |  |  | 1 | 20 | 2735.89 | 2735.89 | нет | 0 | 0.49 | 0.003927 |  |  | 1 | шт |  | 0 | 0
SQ0366-0129 | Светодиодный светильник LED ДПП 1200 32Вт 6500К 2400лм IP65 компакт Народный |  | 3295 | 1 | 20 | 1481.58 | 1481.58 | нет | 0 | 0.469 | 0.003861 |  |  | 1 | шт |  | 0 | 0
SQ0366-0126 | Светодиодный светильник LED ДПП 600 16Вт 4000К 1200лм IP65 компакт Народный |  | 6029 | 1 | 20 | 918.71 | 918.71 | нет | 0 | 0.315 | 0.00193 |  |  | 1 | шт |  | 0 | 0
SQ0329-0805 | Светодиодный светильник LED ДПП 600 16Вт 4000К 1200лм IP65 компакт с ИК датчиком Народный |  | 606 | 1 | 20 | 2062.2 | 2062.2 | нет | 0 | 0.29 | 0.002263 |  |  | 1 | шт |  | 0 | 0
SQ0366-0127 | Светодиодный светильник LED ДПП 600 16Вт 6500К 1200лм IP65 компакт Народный |  | 255 | 1 | 20 | 918.71 | 918.71 | нет | 0 | 0.3182 | 0.002046 |  |  | 1 | шт |  | 0 | 0
SQ0329-0806 | Светодиодный светильник LED ДПП 600 16Вт 6500К 1200лм IP65 компакт с ИК датчиком Народный |  | 5 | 1 | 20 | 2062.2 | 2062.2 | нет | 0 | 0.275 | 0.002039 |  |  | 1 | шт |  | 0 | 0
| 03-3 Комплектующие для светотехники | [15 empty] | 0
| 03.35.11 Патроны керамические НАРОДНЫЕ | [15 empty] | 0
SQ0335-0036 | Патрон керамический E14, Народный |  | 4000 | 400 | 400 | 30.11 | 30.11 | нет | 0 | 0.03575 | 6.5e-05 |  |  | 1 | шт |  | 0 | 0
SQ0335-0038 | Патрон керамический E27 с держателем, Народный |  | 3200 | 400 | 400 | 36.92 | 36.92 | нет | 0 | 0.057875 | 9.7e-05 |  |  | 1 | шт |  | 0 | 0
SQ0335-0035 | Патрон керамический E27, Народный |  | 4000 | 400 | 400 | 28.24 | 28.24 | нет | 0 | 0.054975 | 9.2e-05 |  |  | 1 | шт |  | 0 | 0
SQ0335-0037 | Патрон керамический E40, Народный |  | 1000 | 100 | 100 | 119.53 | 119.53 | нет | 0 | 0.18 | 0.000303 |  |  | 1 | шт |  | 0 | 0
| 03.35.12 Патроны для галогенных ламп НАРОДНЫЕ | [15 empty] | 0
SQ0335-0131 | Патрон G4 керамический Народный |  | 20000 | 200 | 2000 | 21 | 21 | нет | 0 | 0.00239 | 7e-06 |  |  | 1 | шт |  | 0 | 0
SQ0335-0130 | Патрон GU10 керамический Народный |  | 10000 | 100 | 1000 | 37.14 | 37.14 | нет | 0 | 0.0154 | 3.3e-05 |  |  | 1 | шт |  | 0 | 0
SQ0335-0129 | Патрон GU5.3 керамический Народный |  | 06.06.2024 | 200 | 2000 | 16.81 | 16.81 | нет | 0 | 0.0075 | 1.2e-05 |  |  | 1 | шт |  | 0 | 0
| 03.63.01 Электронные ПРА серии "Народный" | [15 empty] | 0
SQ0363-0001 | Электронный пускорегулирующий аппарат EB-T8-118-EA3 нар. |  | 1000 | 1 | 100 | 477.04 | 477.04 | нет | 0 | 0.10286 | 0.000221 |  |  | 1 | шт |  | 0 | 0
SQ0363-0008 | Электронный пускорегулирующий аппарат EB-T8-118-EA3С нар. |  | 2000 | 10 | 200 | 319.63 | 319.63 | нет | 0 | 0.054235 | 0.000196 |  |  | 1 | шт |  | 0 | 0
SQ0363-0008 | Электронный пускорегулирующий аппарат EB-T8-118-EA3С нар. |  | 67 | 1 |  | 319.63 | 319.63 | нет | 0 | 0.054235 | 0.000196 |  |  | 1 | шт |  | 0 | 5
SQ0363-0004 | Электронный пускорегулирующий аппарат EB-T8-136-EA3 нар. |  | 1000 | 1 | 100 | 502.14 | 502.14 | нет | 0 | 0.10475 | 0.000219 |  |  | 1 | шт |  | 0 | 0
SQ0363-0009 | Электронный пускорегулирующий аппарат EB-T8-136-EA3С нар. |  | 2000 | 10 | 200 | 338.06 | 338.06 | нет | 0 | 0.06264 | 0.000177 |  |  | 1 | шт |  | 0 | 0
SQ0363-0002 | Электронный пускорегулирующий аппарат EB-T8-218-EA3 нар. |  | 8 | 1 | 100 | 568.43 | 568.43 | нет | 0 | 0.12043 | 0.000363 |  |  | 1 | шт |  | 0 | 0
SQ0363-0005 | Электронный пускорегулирующий аппарат EB-T8-236-EA3 нар. |  | 1000 | 1 | 100 | 607.42 | 607.42 | нет | 0 | 0.13311 | 0.000378 |  |  | 1 | шт |  | 0 | 0
SQ0363-0006 | Электронный пускорегулирующий аппарат EB-T8-258-EA3 нар. |  | 06.06.2024 | 1 | 100 | 881.79 | 881.79 | нет | 0 | 0.13704 | 0.000379 |  |  | 1 | шт |  | 0 | 0
SQ0363-0003 | Электронный пускорегулирующий аппарат EB-T8-418-EA3 нар. |  | 500 | 1 | 50 | 783.97 | 783.97 | нет | 0 | 0.1956 | 0.000541 |  |  | 1 | шт |  | 0 | 0
| 04-1 Кабеленесущие системы | [15 empty] | 0
| 04.01.04 Трубы гофрированные из ПВХ - в бухтах серии НАРОДНАЯ | [15 empty] | 0
SQ0401-0301 | Труба гофрированная ПВХ d 16 с зондом (100 м) легкая Народная |  | 25.04.2024 | 100 | 100 | 15.26 | 15.26 | нет | 0 | 0.03096 | 0.000562 |  |  | 1 | м |  | 0 | 0
SQ0401-0302 | Труба гофрированная ПВХ d 20 с зондом (100 м) легкая Народная |  | 25.04.2024 | 100 | 100 | 20.05 | 20.05 | нет | 0 | 0.03581 | 0.000831 |  |  | 1 | м |  | 0 | 0
SQ0401-0303 | Труба гофрированная ПВХ d 25 с зондом (50 м) легкая Народная |  | 25.04.2024 | 50 | 50 | 31.11 | 31.11 | нет | 0 | 0.05978 | 0.001404 |  |  | 1 | м |  | 0 | 0
SQ0401-0306 | Труба гофрированная ПВХ d 32 с зондом (50 м) легкая Народная |  | 5100 | 50 | 50 | 49.18 | 49.18 | нет | 0 | 0.07872 | 0.002085 |  |  | 1 | м |  | 0 | 0
SQ0401-0305 | Труба гофрированная ПВХ d 40 с зондом (25 м) легкая Народная |  | 25.04.2024 | 25 | 25 | 67.3 | 67.3 | нет | 0 | 0.116 | 0.002935 |  |  | 1 | м |  | 0 | 0
| 04.08.01 Кабель-каналы - серии НАРОДНАЯ | [15 empty] | 0
SQ0408-0514 | Кабель-канал 100х40 (24 м) белый народный |  | 7272 | 24 | 24 | 333.97 | 333.97 | нет | 0 | 0.25 | 0.005363 |  |  | 1 | м |  | 0 | 0
SQ0408-0501 | Кабель-канал 12х12 (200 м) белый народный |  |  | 200 | 200 | 26.71 | 26.71 | нет | 0 | 0.055 | 0.00017 |  |  | 1 | м |  | 0 | 0
SQ0408-0502 | Кабель-канал 15х10 (200 м) белый народный |  |  | 200 | 200 | 26.71 | 26.71 | нет | 0 | 0.04925 | 0.000194 |  |  | 1 | м |  | 0 | 0
SQ0408-0504 | Кабель-канал 16х16 (140 м) белый народный |  |  | 140 | 140 | 34.24 | 34.24 | нет | 0 | 0.088214 | 0.000309 |  |  | 1 | м |  | 0 | 0
SQ0408-0503 | Кабель-канал 20х10 (160 м) белый народный |  | по заказу | 160 | 160 | 34.34 | 34.34 | нет | 0 | 0.078125 | 0.000228 |  |  | 1 | м |  | 0 | 0
SQ0408-0505 | Кабель-канал 25х16 (84 м) белый народный |  |  | 84 | 84 | 53.24 | 53.24 | нет | 0 | 0.1256 | 0.000468 |  |  | 1 | м |  | 0 | 0
SQ0408-0506 | Кабель-канал 25х25 (60 м) белый народный |  | 77100 | 60 | 60 | 68.32 | 68.32 | нет | 0 | 0.15917 | 0.000739 |  |  | 1 | м |  | 0 | 0
SQ0408-0508 | Кабель-канал 40х16 (48 м) белый народный |  |  | 48 | 48 | 81.03 | 81.03 | нет | 0 | 0.16979 | 0.000792 |  |  | 1 | м |  | 0 | 0
SQ0408-0509 | Кабель-канал 40х25 (32 м) белый народный |  |  | 32 | 32 | 99.67 | 99.67 | нет | 0 | 0.3125 | 0.001116 |  |  | 1 | м |  | 0 | 0
SQ0408-0510 | Кабель-канал 40х40 (24 м) белый народный |  |  | 24 | 24 | 127.11 | 127.11 | нет | 0 | 0.28542 | 0.001916 |  |  | 1 | м |  | 0 | 0
SQ0408-0512 | Кабель-канал 60х40 (40 м) белый народный |  |  | 40 | 40 | 191.27 | 191.27 | нет | 0 | 0.3125 | 0.002796 |  |  | 1 | м |  | 0 | 0
SQ0408-0521 | Кабель-канал 60х60 (24 м) белый народный |  |  | 24 | 24 | 248.6 | 248.6 | нет | 0 | 0.45833 | 0.004454 |  |  | 1 | м |  | 0 | 0
| 05-1 Монтажные изделия | [15 empty] | 0
| 05.10.05 Зажимы винтовые ЗВИ - серия народная | [15 empty] | 0
SQ0510-0202 | Зажим винтовой ЗВИ-10, полиэтилен 1,5-4,0 мм2, 12пар, Народный |  | 3690 | 10 | 800 | 69.02 | 69.02 | нет | 0 | 0.01915 | 4.5e-05 |  |  | 1 | шт |  | 0 | 0
SQ0510-0208 | Зажим винтовой ЗВИ-100, полиэтилен 6,0-35,0 мм2, 12пар, Народный |  | 22.05.2024 | 10 | 100 | 529.09 | 529.09 | нет | 0 | 0.11973 | 5.8e-05 |  |  | 1 | шт |  | 0 | 0
SQ0510-0203 | Зажим винтовой ЗВИ-15, полиэтилен 1,5-4,0 мм2, 12пар, Народный |  | 5000 | 10 | 500 | 92.39 | 92.39 | нет | 0 | 0.03264 | 5.7e-05 |  |  | 1 | шт |  | 0 | 0
SQ0510-0204 | Зажим винтовой ЗВИ-20, полиэтилен 4,0-10,0 мм2, 12пар, Народный |  | 1720 | 10 | 500 | 100.37 | 100.37 | нет | 0 | 0.029582 | 5.6e-05 |  |  | 1 | шт |  | 0 | 0
SQ0510-0205 | Зажим винтовой ЗВИ-30, полиэтилен 6,0-16,0 мм2, 12пар, Народный |  | 640 | 10 | 300 | 126.48 | 126.48 | нет | 0 | 0.033497 | 8.3e-05 |  |  | 1 | шт |  | 0 | 0
SQ0510-0201 | Зажим винтовой ЗВИ-5, полиэтилен 1,5-4,0 мм2, 12пар, Народный |  | 10000 | 10 | 1000 | 47.67 | 47.67 | нет | 0 | 0.013786 | 2.7e-05 |  |  | 1 | шт |  | 0 | 0
SQ0510-0206 | Зажим винтовой ЗВИ-60, полиэтилен 6,0-25,0 мм2, 12пар,Народный |  | 2000 | 10 | 200 | 218.76 | 218.76 | нет | 0 | 0.051 | 0.000141 |  |  | 1 | шт |  | 0 | 0
SQ0510-0207 | Зажим винтовой ЗВИ-80, полиэтилен 6,0-35,0 мм2, 12пар, Народный |  | 710 | 10 | 120 | 397.47 | 397.47 | нет | 0 | 0.11967 | 0.000264 |  |  | 1 | шт |  | 0 | 0
| 06-1 Силовые разъёмы | [15 empty] | 0
| 06.12.03 Силовые разъемы из каучука - серия "Народная" | [15 empty] | 0
SQ0612-0031 | Вилка прямая каучук 2Р+РЕ 16А 250В IP44 серии "Народная" |  |  | 1 | 240 | 168.83 | 168.83 | нет | 0 | 0.045938 | 0.00033 |  |  | 1 | шт |  | 0 | 0
SQ0612-0032 | Вилка с ушком каучук 2Р+РЕ 16А 250В IP44 серии "Народная" |  |  | 1 | 240 | 174.31 | 174.31 | нет | 0 | 0.050208 | 0.000318 |  |  | 1 | шт |  | 0 | 0
SQ0612-0030 | Вилка угловая каучук 2Р+РЕ 16А 250В IP44 серии "Народная" |  |  | 1 | 240 | 174.31 | 174.31 | нет | 0 | 0.045158 | 0.000331 |  |  | 1 | шт |  | 0 | 0
SQ0612-0035 | Разъем с заглушкой каучук 2Р+РЕ 16А 250В IP44 серии "Народная" |  | 1530 | 1 | 150 | 246.79 | 246.79 | нет | 0 | 0.082 | 0.00052 |  |  | 1 | шт |  | 0 | 0
SQ0612-0037 | Розетка двухместная с заглушками каучук 2Р+РЕ 16А 250В IP44 серии "Народная" |  |  | 1 | 72 | 493.58 | 493.58 | нет | 0 | 0.15949 | 0.000958 |  |  | 1 | шт |  | 0 | 0
SQ0612-0033 | Розетка настенная с заглушкой каучук 2Р+РЕ 16А 250В IP44 серии "Народная" |  |  | 1 | 120 | 327.57 | 327.57 | нет | 0 | 0.10458 | 0.000553 |  |  | 1 | шт |  | 0 | 0
SQ0612-0038 | Розетка трехместная с заглушками каучук 2Р+РЕ 16А 250В IP44 серии "Народная" |  |  | 1 | 36 | 644.49 | 644.49 | нет | 0 | 0.22425 | 0.001243 |  |  | 1 | шт |  | 0 | 0
| 08-1 Аксессуары для шкафов и щитов | [15 empty] | 0
| 08.31.02 Сжимы ответвительные "Орешки" НАРОДНЫЕ | [15 empty] | 0
SQ0831-0204 | Сжим ответвительный У-739М (4-10 : 1,5-2,5 мм²) IP20 Народный |  | 30647 | 18 | 216 | 45.68 | 45.68 | нет | 0 | 0.046759 | 0.000102 |  |  | 1 | шт |  | 0 | 0
| 09-1 Шкафы и щиты (корпуса) для НВА | [15 empty] | 0
| 09.05.04 Металлокорпуса - щиты распределительные ЩРН "Народные" | [15 empty] | 0
SQ0905-0710 | ЩРН-12 (220х300х120) Народный |  | 124 | 1 | 1 | 2113.24 | 2113.24 | нет | 0 | 0.1 | 0.02107 |  |  | 1 | шт |  | 0 | 0
SQ0905-0720 | ЩРН-12+ (13 модулей, полунадрезное окно на задней стенке) (220х300х120) Народный |  | 02.04.2024 | 1 | 1 | 2113.24 | 2113.24 | нет | 0 | 1.5 | 0.012291 |  |  | 1 | шт |  | 0 | 0
SQ0905-0711 | ЩРН-24 (350х300х120) Народный |  | 02.04.2024 | 1 | 1 | 2610.25 | 2610.25 | нет | 0 | 2.897 | 0.01956 |  |  | 1 | шт |  | 0 | 0
SQ0905-0721 | ЩРН-24+ (26 модулей, полунадрезное окно на задней стенке) (350х300х120) Народный |  | 14 | 1 | 1 | 2695.36 | 2695.36 | нет | 0 | 2.908 | 0.017925 |  |  | 1 | шт |  | 0 | 0
SQ0905-0712 | ЩРН-36 (480х300х120) Народный |  | 02.04.2024 | 1 | 1 | 3635.82 | 3635.82 | нет | 0 | 3.709 | 0.026019 |  |  | 1 | шт |  | 0 | 0
SQ0905-0722 | ЩРН-48 (610х300х120) Народный |  | 02.04.2024 | 1 | 1 | 3774.7 | 3774.7 | нет | 0 | 4.556 | 0.035666 |  |  | 1 | шт |  | 0 | 0
| 09.05.08 Металлокорпуса - щиты учётно-распределительные ЩУРН "Народные" | [15 empty] | 0
SQ0905-0801 | ЩУРН-1/12 (400х300х145) Народный |  | 153 | 1 | 1 | 3212.64 | 3212.64 | нет | 0 | 3.207 | 0.024176 |  |  | 1 | шт |  | 0 | 0
SQ0905-1801 | ЩУРН-1/9Э (360x255x110) Народный |  | 65 | 1 | 1 | 3035.22 | 3035.22 | нет | 0 | 2.3 | 0.011916 |  |  | 1 | шт |  | 0 | 0
SQ0905-0802 | ЩУРН-3/12 (500х300х170) Народный |  | 02.04.2024 | 1 | 1 | 3612.3 | 3612.3 | нет | 0 | 4.047 | 0.035414 |  |  | 1 | шт |  | 0 | 0
SQ0905-0803 | ЩУРН-3/24 (500х400х170) Народный |  | 13 | 1 | 1 | 5111.94 | 5111.94 | нет | 0 | 5.6 | 0.04012 |  |  | 1 | шт |  | 0 | 0
| 09.05.12 Металлокорпуса - щиты с монтажной панелью ЩМП "Народные" | [15 empty] | 0
SQ0905-0901 | ЩМП-1-0 (395х310х220) IP31 Народный |  | 163 | 1 | 1 | 3969.44 | 3969.44 | нет | 0 | 3.947 | 0.036879 |  |  | 1 | шт |  | 0 | 0
SQ0905-0904 | ЩМП-1-1 (395х310х150) IP31 Народный |  | 20.03.2024 | 1 | 1 | 3837.42 | 3837.42 | нет | 0 | 3.2 | 0.021674 |  |  | 1 | шт |  | 0 | 0
SQ0905-0902 | ЩМП-2-0 (500х400х220) IP31 Народный |  | 134 | 1 | 1 | 4960.55 | 4960.55 | нет | 0 | 5.611 | 0.05736 |  |  | 1 | шт |  | 0 | 0
SQ0905-0905 | ЩМП-2-1 (500х400х150) IP31 Народный |  | 14 | 1 | 1 | 4801.16 | 4801.16 | нет | 0 | 4.898 | 0.04187 |  |  | 1 | шт |  | 0 | 0
SQ0905-0903 | ЩМП-3-0 (650х500х220) IP31 Народный |  | 02.04.2024 | 1 | 1 | 6207.96 | 6207.96 | нет | 0 | 9 | 0.08437 |  |  | 1 | шт |  | 0 | 0
SQ0905-0906 | ЩМП-3-1 (650х500х150) IP31 Народный |  | 02.04.2024 | 1 | 1 | 6191.27 | 6191.27 | нет | 0 | 7.346 | 0.066033 |  |  | 1 | шт |  | 0 | 0
| 09.05.15 Металлокорпуса - корпуса ВРУ "Народные" | [15 empty] | 0
SQ0905-1598 | Боковая панель оцинкованная для ВРУ Народного 1800 мм |  | 20 | 2 | 2 | 3512.96 | 3512.96 | нет | 0 | 4.5 | 0.004248 |  |  | 1 | шт |  | 0 | 0
SQ0905-1599 | Боковая панель оцинкованная для ВРУ Народного 2000 мм |  | 2 | 2 | 2 | 3691.94 | 3691.94 | нет | 0 | 4.7 | 0.004838 |  |  | 1 | шт |  | 0 | 0
SQ0905-1501 | Каркас ВРУ-1 (1800х450х450) Народный |  | 3 | 1 | 1 | 28165.73 | 28165.73 | нет | 0 | 35 | 0.44944 |  |  | 1 | шт |  | 0 | 0
SQ0905-1502 | Каркас ВРУ-1 (1800х600х450) Народный |  | 10 | 1 | 1 | 32457.66 | 32457.66 | нет | 0 | 52 | 0.62237 |  |  | 1 | шт | 1 | 0 | 0
SQ0905-1503 | Каркас ВРУ-1 (1800х800х450) Народный |  | 1 | 1 | 1 | 37930.67 | 37930.67 | нет | 0 | 46.66 | 0.7914 |  |  | 1 | шт | 1 | 0 | 0
SQ0905-1504 | Каркас ВРУ-1 (2000х450х450) Народный |  | 4 | 1 | 1 | 29827.04 | 29827.04 | нет | 0 | 37.5 | 0.4779 |  |  | 1 | шт | 1 | 0 | 0
SQ0905-1505 | Каркас ВРУ-1 (2000х600х450) Народный |  | 8 | 1 | 1 | 34991.69 | 34991.69 | нет | 0 | 44.7 | 0.6372 |  |  | 1 | шт | 1 | 0 | 0
SQ0905-1506 | Каркас ВРУ-1 (2000х800х450) Народный |  | 1 | 1 | 1 | 39650.68 | 39650.68 | нет | 0 | 53.5 | 0.8496 |  |  | 1 | шт | 1 | 0 | 0
SQ0905-1510 | Каркас ВРУ-2 (1800х450х450) Народный |  | 2 | 1 | 1 | 30226.21 | 30226.21 | нет | 0 | 36.5 | 0.43011 |  |  | 1 | шт |  | 0 | 0
SQ0905-1511 | Каркас ВРУ-2 (1800х600х450) Народный |  | 3 | 1 | 1 | 34289.63 | 34289.63 | нет | 0 | 38.1 | 0.58468 |  |  | 1 | шт | 1 | 0 | 0
SQ0905-1512 | Каркас ВРУ-2 (1800х800х450) Народный |  | 02.04.2024 | 1 | 1 | 39894.67 | 39894.67 | нет | 0 | 52 | 0.57348 |  |  | 1 | шт | 1 | 0 | 0
SQ0905-1513 | Каркас ВРУ-2 (2000х450х450) Народный |  | 1 | 1 | 1 | 31750.87 | 31750.87 | нет | 0 | 39.8 | 0.48858 |  |  | 1 | шт | 1 | 0 | 0
SQ0905-1514 | Каркас ВРУ-2 (2000х600х450) Народный |  | 02.04.2024 | 1 | 1 | 36178.79 | 36178.79 | нет | 0 | 45 | 0.6372 |  |  | 1 | шт | 1 | 0 | 0
SQ0905-1515 | Каркас ВРУ-2 (2000х800х450) Народный |  | 1 | 1 | 1 | 42202.61 | 42202.61 | нет | 0 | 55.5 | 0.90355 |  |  | 1 | шт | 1 | 0 | 0
| 09.05.20 Металлокорпуса - щиты этажные ЩЭ "Народные" | [15 empty] | 0
SQ0905-1336 | Корпус щита этажного 2 кв. модификация3 Народный (1010х950х160) |  | 51 | 1 | 1 | 11802.11 | 11802.11 | нет | 0 | 18.3 | 0.18115 |  |  | 1 | шт |  | 0 | 0
SQ0905-1337 | Корпус щита этажного 3 кв. модификация3 Народный (1010х950х160) |  | 80 | 1 | 1 | 11802.11 | 11802.11 | нет | 0 | 18.3 | 0.19446 |  |  | 1 | шт |  | 0 | 0
SQ0905-1338 | Корпус щита этажного 4 кв. модификация3 Народный (1010х950х160) |  | 9 | 1 | 1 | 11802.11 | 11802.11 | нет | 0 | 18.3 | 0.18301 |  |  | 1 | шт |  | 0 | 0
SQ0905-1339 | Корпус щита этажного 5 кв. модификация3 Народный (1010х950х160) |  | 02.04.2024 | 1 | 1 | 11802.11 | 11802.11 | нет | 0 | 18.3 | 0.18301 |  |  | 1 | шт |  | 0 | 0
SQ0905-1340 | Корпус щита этажного 6 кв. модификация3 Народный (1010х950х160) |  | 43 | 1 | 1 | 11802.11 | 11802.11 | нет | 0 | 17 | 0.19258 |  |  | 1 | шт |  | 0 | 0
SQ0905-1347 | Корпус щита этажного 7 кв. модификация3 Народный (1010х950х160) |  | 02.04.2024 | 1 | 1 | 11802.11 | 11802.11 | нет | 0 | 15.8 | 0.19258 |  |  | 1 | шт |  | 0 | 0
SQ0905-1348 | Корпус щита этажного 8 кв. модификация3 Народный (1010х950х160) |  | 02.04.2024 | 1 | 1 | 11802.11 | 11802.11 | нет | 0 | 15.8 | 0.21063 |  |  | 1 | шт |  | 0 | 0
| 09.05.25 Металлокорпуса - щиты учета ЩУ IP54 "Народные" | [15 empty] | 0
SQ0905-2501 | ЩУ-1ф/(4мод) 300х200х124 IP54 Народный |  | 17.06.2024 | 1 | 1 | 3657.13 | 3657.13 | нет | 0 | 2.427 | 0.010462 |  |  | 1 | шт |  | 0 | 0
SQ0905-2503 | ЩУ-1ф/2 (на 2 счётчика) 300х400х125 IP54 Народный |  | 20.03.2024 | 1 | 1 | 5877.65 | 5877.65 | нет | 0 | 4.106 | 0.0203 |  |  | 1 | шт |  | 0 | 0
SQ0905-2502 | ЩУ-3ф/(3+4мод) 300х300х124 IP54 Народный |  | 30 | 1 | 1 | 4846.67 | 4846.67 | нет | 0 | 3.193 | 0.016072 |  |  | 1 | шт |  | 0 | 0
| 09.05.26 Металлокорпуса - щиты с монтажной панелью ЩМП IP54 "Народные" | [15 empty] | 0
SQ0905-2601 | ЩМП-1-0 (395х310х220) IP54 Народный |  | 22 | 1 | 1 | 8095.37 | 8095.37 | нет | 0 | 5.15 | 0.036815 |  |  | 1 | шт |  | 0 | 0
SQ0905-2602 | ЩМП-2-0 (500х400х220) IP54 Народный |  | 80 | 1 | 1 | 9917.68 | 9917.68 | нет | 0 | 7.5 | 0.063862 |  |  | 1 | шт |  | 0 | 0
SQ0905-2603 | ЩМП-3-0 (650х500х220) IP54 Народный |  | 8 | 1 | 1 | 11957.27 | 11957.27 | нет | 0 | 10.582 | 0.092781 |  |  | 1 | шт |  | 0 | 0
| 09.05.27 Металлокорпуса - щиты распределительные ЩРВ "Народные" | [15 empty] | 0
SQ0905-2710 | ЩРВ-12 (215х280х120) Народный |  | 1 | 1 | 1 | 2436.45 | 2436.45 | нет | 0 | 1.564 | 0.011142 |  |  | 1 | шт |  | 0 | 0
SQ0905-2711 | ЩРВ-24 (345х280х120) Народный |  | 02.04.2024 | 1 | 1 | 3227.46 | 3227.46 | нет | 0 | 2.3 | 0.013679 |  |  | 1 | шт |  | 0 | 0
SQ0905-2712 | ЩРВ-36 (475х280х120) Народный |  | 02.04.2024 | 1 | 1 | 4258.77 | 4258.77 | нет | 0 | 3.14 | 0.023783 |  |  | 1 | шт |  | 0 | 0
| 09.05.28 Металлокорпуса - щиты учётно-распределительные ЩУРВ "Народные" | [15 empty] | 0
SQ0905-2801 | ЩУРВ-1/12 (437х280х140) Народный |  | 02.04.2024 | 1 | 1 | 3911.34 | 3911.34 | нет | 0 | 2.869 | 0.024671 |  |  | 1 | шт |  | 0 | 0
SQ0905-2802 | ЩУРВ-3/12 (507х280х160) Народный |  | 5 | 1 | 1 | 4722.71 | 4722.71 | нет | 0 | 3.465 | 0.030772 |  |  | 1 | шт |  | 0 | 0
| 09-2 Шкафы и щиты (корпуса) для НВА пластиковые | [15 empty] | 0
| 09.01.11 Боксы ЩРН-ПМ IP41 Народные | [15 empty] | 0
SQ0901-1105 | Бокс ЩРН-ПМ-16 модулей навесной пластик IP41 Народный |  |  | 1 | 20 | 1409.77 | 1409.77 | нет | 0 | 0.7635 | 0.010335 |  |  | 1 | шт |  | 0 | 0
SQ0901-1106 | Бокс ЩРН-ПМ-24 модуля навесной пластик IP41 Народный |  |  | 1 | 10 | 1818.89 | 1818.89 | нет | 0 | 1.2585 | 0.014701 |  |  | 1 | шт |  | 0 | 0
SQ0901-1107 | Бокс ЩРН-ПМ-36 модулей навесной пластик IP41 Народный |  |  | 1 | 10 | 3548.3 | 3548.3 | нет | 0 | 1.7097 | 0.018581 |  |  | 1 | шт |  | 0 | 0
SQ0901-1101 | Бокс ЩРН-ПМ-4 модуля навесной пластик IP41 Народный |  |  | 1 | 30 | 466.44 | 466.44 | нет | 0 | 0.25633 | 0.002883 |  |  | 1 | шт |  | 0 | 0
| 09.01.12 Боксы ЩРВ-ПМ IP40 Народные | [15 empty] | 0
SQ0901-1206 | Бокс ЩРВ-ПМ-24 модуля встраиваемый пластик IP40 Народный |  |  | 1 | 10 | 2148.06 | 2148.06 | нет | 0 | 1.1953 | 0.014701 |  |  | 1 | шт |  | 0 | 0
SQ0901-1201 | Бокс ЩРВ-ПМ-4 модуля встраиваемый пластик IP40 Народный |  |  | 1 | 30 | 494.23 | 494.23 | нет | 0 | 0.24133 | 0.002883 |  |  | 1 | шт |  | 0 | 0
SQ0901-1202 | Бокс ЩРВ-ПМ-6 модулей встраиваемый пластик IP40 Народный |  |  | 1 | 30 | 599.94 | 599.94 | нет | 0 | 0.29527 | 0.003753 |  |  | 1 | шт |  | 0 | 0
| 09.07.06 Боксы КМПн серия Народная | [15 empty] | 0
SQ0907-0601 | Бокс КМПн-1/2 для наруж. уст. с п/прозрачной крышкой, IP30 НАРОДНЫЙ |  | 1733 | 1 | 90 | 178.23 | 178.23 | нет | 0 | 0.096311 | 0.001433 |  |  | 1 | шт |  | 0 | 0
SQ0907-0602 | Бокс КМПн-2/4 для наруж. уст. с п/прозрачной крышкой, IP30 НАРОДНЫЙ |  | 2727 | 1 | 48 | 202.82 | 202.82 | нет | 0 | 0.15 | 0.001074 |  |  | 1 | шт |  | 0 | 0
SQ0907-0603 | Бокс КМПн-6/8 для наруж. уст. с п/прозрачной крышкой, IP30 НАРОДНЫЙ |  | 416 | 1 | 30 | 470.4 | 470.4 | нет | 0 | 0.2032 | 0.002588 |  |  | 1 | шт |  | 0 | 0
| 10-8 Лестницы и стремянки | [15 empty] | 0
| 10.28.01 Лестницы и стремянки | [15 empty] | 0
SQ1028-0201 | Лестница алюминиевая, ЛА2х7, 2х секционная х 7 ступеней, h=2880 мм, Народная |  | 16 | 1 | 1 | 12359.48 | 12359.48 | нет | 0 | 5.06 | 0.088432 |  |  | 1 | шт |  | 0 | 0
SQ1028-0202 | Лестница алюминиевая, ЛА3х10, 3х секционная х 10 ступеней, h=6270 мм, Народная |  | 10 | 1 | 1 | 27133.51 | 27133.51 | нет | 0 | 11.082 | 0.2299 |  |  | 1 | шт |  | 0 | 0
SQ1028-0204 | Лестница алюминиевая, ЛА3х12, 3х секционная х 12 ступеней, h=7870 мм, Народная |  | 10 | 1 | 1 | 35078.22 | 35078.22 | нет | 0 | 13.545 | 0.26045 |  |  | 1 | шт | 1 | 0 | 0
SQ1028-0203 | Лестница алюминиевая, ЛА3х7, 3х секционная х 7 ступеней, h=4480 мм, Народная |  | 10 | 1 | 1 | 19480.58 | 19480.58 | нет | 0 | 8.15 | 0.14284 |  |  | 1 | шт |  | 0 | 0
SQ1028-0105 | Стремянка алюминиевая СА3, 3 ступени, усиленный профиль h=570 мм, Народная |  | 10 | 1 | 1 | 4742.63 | 4742.63 | нет | 0 | 2.974 | 0.074855 |  |  | 1 | шт |  | 0 | 0
SQ1028-0103 | Стремянка алюминиевая СА4, 4 ступени, усиленный профиль h=780 мм, Народная |  | 14 | 1 | 1 | 5772.06 | 5772.06 | нет | 0 | 3.55 | 0.09129 |  |  | 1 | шт |  | 0 | 0
SQ1028-0104 | Стремянка алюминиевая СА5, 5 ступеней, усиленный профиль h=1000 мм, Народная |  | 21 | 1 | 1 | 6674.71 | 6674.71 | нет | 0 | 4.184 | 0.11771 |  |  | 1 | шт |  | 0 | 0
SQ1028-0106 | Стремянка алюминиевая СА6, 6 ступеней, усиленный профиль h=1210 мм, Народная |  | 12 | 1 | 1 | 8555.99 | 8555.99 | нет | 0 | 4.591 | 0.14582 |  |  | 1 | шт |  | 0 | 0
SQ1028-0107 | Стремянка алюминиевая СА7, 7 ступеней, усиленный профиль h=1470 мм, Народная |  | 15 | 1 | 1 | 9738.62 | 9738.62 | нет | 0 | 5.388 | 0.15505 |  |  | 1 | шт |  | 0 | 0
SQ1028-0101 | Стремянка комбинированная СК3, 3 ступени, сталь, алюминий, h=570 мм, Народная |  | 10 | 1 | 1 | 3878.97 | 3878.97 | нет | 0 | 4.235 | 0.073473 |  |  | 1 | шт |  | 0 | 0
SQ1028-0102 | Стремянка комбинированная СК4, 4 ступени, сталь, алюминий, h=780 мм, Народная |  | 12 | 1 | 1 | 4756.86 | 4756.86 | нет | 0 | 5.068 | 0.07814 |  |  | 1 | шт |  | 0 | 0
| 10.28.04 Стремянки стальные | [15 empty] | 0
SQ1028-0110 | Стремянка стальная ССт-3, 3 ступени с цинковым покрытием, стальной профиль, h=600 мм, Народная |  | 10 | 1 | 1 | 3652.74 | 3652.74 | нет | 0 | 4.48 | 0.067665 |  |  | 1 | шт |  | 0 | 0
SQ1028-0111 | Стремянка стальная ССт-4, 4 ступени с цинковым покрытием, стальной профиль, h=820 мм, Народная |  | 10 | 1 | 1 | 4465.51 | 4465.51 | нет | 0 | 5.447 | 0.009054 |  |  | 1 | шт |  | 0 | 0
SQ1028-0112 | Стремянка стальная ССт-5, 5 ступеней с цинковым покрытием, стальной профиль, h=1050 мм, Народная |  | 10 | 1 | 1 | 5233.75 | 5233.75 | нет | 0 | 6.326 | 0.097639 |  |  | 1 | шт |  | 0 | 0
| 10-9 Средства индивидуальной защиты | [15 empty] | 0
| 10.16.02 Перчатки Народная | [15 empty] | 0
SQ1016-0101 | Перчатки х/б с ПВХ , "Точка", трикотажные, 7, 6 пар, Народная |  | 25.03.2024 | 1 | 40 | 223.3 | 223.3 | нет | 0 | 0.21 | 0.001381 |  |  | 1 | 6 |  | 0 | 0
| 13-1 Удлинители и удлинительные шнуры | [15 empty] | 0
| 13.03.06 Удлинители бытовые - серия "Народная" | [15 empty] | 0
SQ1303-1310 | Удлинитель 3 гнезда, 1,5 метра, б/з, 10 А, 2300 Вт, белый, НАРОДНЫЙ |  | 130 | 1 | 58 | 215.46 | 215.46 | нет | 0 | 0.16293 | 0.000927 |  |  | 1 | шт |  | 0 | 0
SQ1303-1200 | Удлинитель 3 гнезда, 1,5 метра, б/з, 6 А, 1380 Вт, белый, НАРОДНЫЙ |  | 80 | 1 | 62 | 188.86 | 188.86 | нет | 0 | 0.14194 | 0.000876 |  |  | 1 | шт |  | 0 | 0
SQ1303-1040 | Удлинитель 3 гнезда, 1,5 метра, с/з, 10 А, 2300 Вт, белый, НАРОДНЫЙ |  | 400 | 1 | 40 | 292.46 | 292.46 | нет | 0 | 0.2125 | 0.001372 |  |  | 1 | шт |  | 0 | 0
SQ1303-1400 | Удлинитель 3 гнезда, 1,5 метра, с/з, 16 А, 3680 Вт, белый, НАРОДНЫЙ |  | 1931 | 1 | 40 | 323.26 | 323.26 | нет | 0 | 0.325 | 0.001062 |  |  | 1 | шт |  | 0 | 0
SQ1303-1100 | Удлинитель 3 гнезда, 1,5 метра, с/з, выкл., 10 А, 2300 Вт, белый, НАРОДНЫЙ |  | 360 | 1 | 36 | 408.66 | 408.66 | нет | 0 | 0.24306 | 0.001525 |  |  | 1 | шт |  | 0 | 0
SQ1303-1420 | Удлинитель 3 гнезда, 1,5 метра, с/з, выкл., 16 А, 3680 Вт, белый, НАРОДНЫЙ |  | 1567 | 1 | 36 | 428.26 | 428.26 | нет | 0 | 0.25417 | 0.001485 |  |  | 1 | шт |  | 0 | 0
SQ1303-1314 | Удлинитель 3 гнезда, 10 метров, б/з, 10 А, 2300 Вт, белый, НАРОДНЫЙ |  | 154 | 1 | 28 | 575.26 | 575.26 | нет | 0 | 0.055714 | 0.001909 |  |  | 1 | шт |  | 0 | 0
SQ1303-1044 | Удлинитель 3 гнезда, 10 метров, с/з, 10 А, 2300 Вт, белый, НАРОДНЫЙ |  | 177 | 1 | 24 | 701.26 | 701.26 | нет | 0 | 0.62292 | 0.002249 |  |  | 1 | шт |  | 0 | 0
SQ1303-1404 | Удлинитель 3 гнезда, 10 метров, с/з, 16 А, 3680 Вт, белый, НАРОДНЫЙ |  | 18.04.2024 | 1 | 24 | 799.26 | 799.26 | нет | 0 |  |  |  |  | 1 | шт |  | 0 | 0
SQ1303-1104 | Удлинитель 3 гнезда, 10 метров, с/з, выкл., 10 А, 2300 Вт, белый, НАРОДНЫЙ |  | 543 | 1 | 24 | 897.26 | 897.26 | нет | 0 | 0.625 | 0.002286 |  |  | 1 | шт |  | 0 | 0
SQ1303-1424 | Удлинитель 3 гнезда, 10 метров, с/з, выкл., 16 А, 3680 Вт, белый, НАРОДНЫЙ |  | 791 | 1 | 24 | 869.26 | 869.26 | нет | 0 | 0.34042 | 0.001991 |  |  | 1 | шт |  | 0 | 0
SQ1303-1311 | Удлинитель 3 гнезда, 3 метра, б/з, 10 А, 2300 Вт, белый, НАРОДНЫЙ |  | 494 | 1 | 52 | 258.86 | 258.86 | нет | 0 | 0.25 | 0.001064 |  |  | 1 | шт |  | 0 | 0
SQ1303-1201 | Удлинитель 3 гнезда, 3 метра, б/з, 6 А, 1380 Вт, белый, НАРОДНЫЙ |  | 642 | 1 | 54 | 219.66 | 219.66 | нет | 0 | 0.16944 | 0.001043 |  |  | 1 | шт |  | 0 | 0
SQ1303-1041 | Удлинитель 3 гнезда, 3 метра, с/з, 10 А, 2300 Вт, белый, НАРОДНЫЙ |  | 1316 | 1 | 40 | 370.86 | 370.86 | нет | 0 | 0.27625 | 0.001417 |  |  | 1 | шт |  | 0 | 0
SQ1303-1401 | Удлинитель 3 гнезда, 3 метра, с/з, 16 А, 3680 Вт, белый, НАРОДНЫЙ |  | 4031 | 1 | 36 | 393.26 | 393.26 | нет | 0 | 0.37661 | 0.00118 |  |  | 1 | шт |  | 0 | 0
SQ1303-1101 | Удлинитель 3 гнезда, 3 метра, с/з, выкл., 10 А, 2300 Вт, белый, НАРОДНЫЙ |  | 19.03.2024 | 1 | 36 | 475.86 | 475.86 | нет | 0 | 0.31667 | 0.001575 |  |  | 1 | шт |  | 0 | 0
SQ1303-1421 | Удлинитель 3 гнезда, 3 метра, с/з, выкл., 16 А, 3680 Вт, белый, НАРОДНЫЙ |  | 1253 | 1 | 36 | 519.26 | 519.26 | нет | 0 | 0.33472 | 0.001485 |  |  | 1 | шт |  | 0 | 0
SQ1303-1312 | Удлинитель 3 гнезда, 5 метров, б/з, 10 А, 2300 Вт, белый, НАРОДНЫЙ |  | 18.04.2024 | 1 | 42 | 334.46 | 334.46 | нет | 0 | 0.33691 | 0.001328 |  |  | 1 | шт |  | 0 | 0
SQ1303-1202 | Удлинитель 3 гнезда, 5 метров, б/з, 6 А, 1380 Вт, белый, НАРОДНЫЙ |  | 8 | 1 | 50 | 265.86 | 265.86 | нет | 0 | 0.231 | 0.00108 |  |  | 1 | шт |  | 0 | 0
SQ1303-1042 | Удлинитель 3 гнезда, 5 метров, с/з, 10 А, 2300 Вт, белый, НАРОДНЫЙ |  | 2233 | 1 | 32 | 480.06 | 480.06 | нет | 0 | 0.39687 | 0.001698 |  |  | 1 | шт |  | 0 | 0
SQ1303-1402 | Удлинитель 3 гнезда, 5 метров, с/з, 16 А, 3680 Вт, белый, НАРОДНЫЙ |  | 2676 | 1 | 32 | 533.26 | 533.26 | нет | 0 | 0.49266 | 0.001328 |  |  | 1 | шт |  | 0 | 0
SQ1303-1102 | Удлинитель 3 гнезда, 5 метров, с/з, выкл., 10 А, 2300 Вт, белый, НАРОДНЫЙ |  | 731 | 1 | 28 | 589.26 | 589.26 | нет | 0 | 0.42321 | 0.002012 |  |  | 1 | шт |  | 0 | 0
SQ1303-1422 | Удлинитель 3 гнезда, 5 метров, с/з, выкл., 16 А, 3680 Вт, белый, НАРОДНЫЙ |  | 158 | 1 | 28 | 645.26 | 645.26 | нет | 0 | 0.44821 | 0.001952 |  |  | 1 | шт |  | 0 | 0
SQ1303-1313 | Удлинитель 3 гнезда, 7 метров, б/з, 10 А, 2300 Вт, белый, НАРОДНЫЙ |  | 143 | 1 | 34 | 421.26 | 421.26 | нет | 0 | 0.44265 | 0.001634 |  |  | 1 | шт |  | 0 | 0
SQ1303-1043 | Удлинитель 3 гнезда, 7 метров, с/з, 10 А, 2300 Вт, белый, НАРОДНЫЙ |  | 18.04.2024 | 1 | 28 | 589.26 | 589.26 | нет | 0 | 0.85333 | 0.001529 |  |  | 1 | шт |  | 0 | 0
SQ1303-1403 | Удлинитель 3 гнезда, 7 метров, с/з, 16 А, 3680 Вт, белый, НАРОДНЫЙ |  | 18.04.2024 | 1 | 28 | 631.26 | 631.26 | нет | 0 |  |  |  |  | 1 | шт |  | 0 | 0
SQ1303-1103 | Удлинитель 3 гнезда, 7 метров, с/з, выкл., 10 А, 2300 Вт, белый, НАРОДНЫЙ |  | 260 | 1 | 26 | 701.26 | 701.26 | нет | 0 | 0.50577 | 0.001634 |  |  | 1 | шт |  | 0 | 0
SQ1303-1423 | Удлинитель 3 гнезда, 7 метров, с/з, выкл., 16 А, 3680 Вт, белый, НАРОДНЫЙ |  | 21 | 1 | 26 | 757.26 | 757.26 | нет | 0 | 0.55769 | 0.002135 |  |  | 1 | шт |  | 0 | 0
SQ1303-1315 | Удлинитель 4 гнезда, 1,5 метра, б/з, 10 А, 2300 Вт, белый, НАРОДНЫЙ |  | 1278 | 1 | 50 | 246.26 | 246.26 | нет | 0 | 0.189 | 0.001087 |  |  | 1 | шт |  | 0 | 0
SQ1303-1205 | Удлинитель 4 гнезда, 1,5 метра, б/з, 6 А, 1380 Вт, белый, НАРОДНЫЙ |  | 1727 | 1 | 58 | 218.26 | 218.26 | нет | 0 | 0.15172 | 0.000946 |  |  | 1 | шт |  | 0 | 0
SQ1303-1045 | Удлинитель 4 гнезда, 1,5 метра, с/з, 10 А, 2300 Вт, белый, НАРОДНЫЙ |  | 3350 | 1 | 36 | 321.86 | 321.86 | нет | 0 | 0.2375 | 0.001525 |  |  | 1 | шт |  | 0 | 0
SQ1303-1405 | Удлинитель 4 гнезда, 1,5 метра, с/з, 16 А, 3680 Вт, белый, НАРОДНЫЙ |  | 1738 | 1 | 36 | 372.26 | 372.26 | нет | 0 | 0.24861 | 0.00153 |  |  | 1 | шт |  | 0 | 0
SQ1303-1105 | Удлинитель 4 гнезда, 1,5 метра, с/з, выкл., 10 А, 2300 Вт, белый, НАРОДНЫЙ |  | 2099 | 1 | 30 | 470.26 | 470.26 | нет | 0 | 0.305 | 0.001811 |  |  | 1 | шт |  | 0 | 0
SQ1303-1425 | Удлинитель 4 гнезда, 1,5 метра, с/з, выкл., 16 А, 3680 Вт, белый, НАРОДНЫЙ |  | 1692 | 1 | 30 | 491.26 | 491.26 | нет | 0 | 0.46667 | 0.002168 |  |  | 1 | шт |  | 0 | 0
SQ1303-1319 | Удлинитель 4 гнезда, 10 метров, б/з, 10 А, 2300 Вт, белый, НАРОДНЫЙ |  | 18.04.2024 | 1 | 26 | 603.26 | 603.26 | нет | 0 |  |  |  |  | 1 | шт |  | 0 | 0
SQ1303-1049 | Удлинитель 4 гнезда, 10 метров, с/з, 10 А, 2300 Вт, белый, НАРОДНЫЙ |  | 72 | 1 | 24 | 781.06 | 781.06 | нет | 0 | 0.64792 | 0.002258 |  |  | 1 | шт |  | 0 | 0
SQ1303-1409 | Удлинитель 4 гнезда, 10 метров, с/з, 16 А, 3680 Вт, белый, НАРОДНЫЙ |  | 18.04.2024 | 1 | 24 | 919.66 | 919.66 | нет | 0 |  |  |  |  | 1 | шт |  | 0 | 0
SQ1303-1109 | Удлинитель 4 гнезда, 10 метров, с/з, выкл., 10 А, 2300 Вт, белый, НАРОДНЫЙ |  | 328 | 1 | 24 | 918.26 | 918.26 | нет | 0 | 0.66875 | 0.002278 |  |  | 1 | шт |  | 0 | 0
SQ1303-1429 | Удлинитель 4 гнезда, 10 метров, с/з, выкл., 16 А, 3680 Вт, белый, НАРОДНЫЙ |  | 18.04.2024 | 1 | 24 | 939.26 | 939.26 | нет | 0 |  |  |  |  | 1 | шт |  | 0 | 0
SQ1303-1316 | Удлинитель 4 гнезда, 3 метра, б/з, 10 А, 2300 Вт, белый, НАРОДНЫЙ |  | 1995 | 1 | 44 | 263.06 | 263.06 | нет | 0 | 0.25682 | 0.001231 |  |  | 1 | шт |  | 0 | 0
SQ1303-1206 | Удлинитель 4 гнезда, 3 метра, б/з, 6 А, 1380 Вт, белый, НАРОДНЫЙ |  | 18.04.2024 | 1 | 50 | 230.86 | 230.86 | нет | 0 | 0.19 | 0.001097 |  |  | 1 | шт |  | 0 | 0
SQ1303-1046 | Удлинитель 4 гнезда, 3 метра, с/з, 10 А, 2300 Вт, белый, НАРОДНЫЙ |  | 4243 | 1 | 36 | 407.26 | 407.26 | нет | 0 | 0.31111 | 0.001525 |  |  | 1 | шт |  | 0 | 0
SQ1303-1406 | Удлинитель 4 гнезда, 3 метра, с/з, 16 А, 3680 Вт, белый, НАРОДНЫЙ |  | 2030 | 1 | 36 | 453.46 | 453.46 | нет | 0 | 0.5 | 0.002008 |  |  | 1 | шт |  | 0 | 0
SQ1303-1106 | Удлинитель 4 гнезда, 3 метра, с/з, выкл., 10 А, 2300 Вт, белый, НАРОДНЫЙ |  | 1903 | 1 | 30 | 526.26 | 526.26 | нет | 0 | 0.325 | 0.001859 |  |  | 1 | шт |  | 0 | 0
SQ1303-1426 | Удлинитель 4 гнезда, 3 метра, с/з, выкл., 16 А, 3680 Вт, белый, НАРОДНЫЙ |  | 19.03.2024 | 1 | 30 | 547.26 | 547.26 | нет | 0 | 0.3906 | 0.002409 |  |  | 1 | шт |  | 0 | 0
SQ1303-1317 | Удлинитель 4 гнезда, 5 метров, б/з, 10 А, 2300 Вт, белый, НАРОДНЫЙ |  | 221 | 1 | 38 | 344.26 | 344.26 | нет | 0 | 0.35921 | 0.00144 |  |  | 1 | шт |  | 0 | 0
SQ1303-1207 | Удлинитель 4 гнезда, 5 метров, б/з, 6 А, 1380 Вт, белый, НАРОДНЫЙ |  | 18.04.2024 | 1 | 46 | 264.46 | 264.46 | нет | 0 |  |  |  |  | 1 | шт |  | 0 | 0
SQ1303-1047 | Удлинитель 4 гнезда, 5 метров, с/з, 10 А, 2300 Вт, белый, НАРОДНЫЙ |  | 2246 | 1 | 28 | 531.86 | 531.86 | нет | 0 | 0.4125 | 0.00196 |  |  | 1 | шт |  | 0 | 0
SQ1303-1407 | Удлинитель 4 гнезда, 5 метров, с/з, 16 А, 3680 Вт, белый, НАРОДНЫЙ |  | 18.04.2024 | 1 | 28 | 613.06 | 613.06 | нет | 0 |  |  |  |  | 1 | шт |  | 0 | 0
SQ1303-1107 | Удлинитель 4 гнезда, 5 метров, с/з, выкл., 10 А, 2300 Вт, белый, НАРОДНЫЙ |  | 42 | 1 | 28 | 666.26 | 666.26 | нет | 0 | 0.43393 | 0.001517 |  |  | 1 | шт |  | 0 | 0
SQ1303-1427 | Удлинитель 4 гнезда, 5 метров, с/з, выкл., 16 А, 3680 Вт, белый, НАРОДНЫЙ |  | 675 | 1 | 28 | 687.26 | 687.26 | нет | 0 | 0.49107 | 0.001934 |  |  | 1 | шт |  | 0 | 0
SQ1303-1318 | Удлинитель 4 гнезда, 7 метров, б/з, 10 А, 2300 Вт, белый, НАРОДНЫЙ |  | 18.04.2024 | 1 | 32 | 449.26 | 449.26 | нет | 0 |  |  |  |  | 1 | шт |  | 0 | 0
SQ1303-1048 | Удлинитель 4 гнезда, 7 метров, с/з, 10 А, 2300 Вт, белый, НАРОДНЫЙ |  | 19.03.2024 | 1 | 26 | 656.46 | 656.46 | нет | 0 | 0.60262 | 0.00278 |  |  | 1 | шт |  | 0 | 0
SQ1303-1408 | Удлинитель 4 гнезда, 7 метров, с/з, 16 А, 3680 Вт, белый, НАРОДНЫЙ |  | 19.03.2024 | 1 | 26 | 726.46 | 726.46 | нет | 0 | 0.5 | 0.00278 |  |  | 1 | шт |  | 0 | 0
SQ1303-1108 | Удлинитель 4 гнезда, 7 метров, с/з, выкл., 10 А, 2300 Вт, белый, НАРОДНЫЙ |  | 388 | 1 | 26 | 792.26 | 792.26 | нет | 0 | 0.54423 | 0.002086 |  |  | 1 | шт |  | 0 | 0
SQ1303-1428 | Удлинитель 4 гнезда, 7 метров, с/з, выкл., 16 А, 3680 Вт, белый, НАРОДНЫЙ |  | 18.04.2024 | 1 | 26 | 813.26 | 813.26 | нет | 0 |  |  |  |  | 1 | шт |  | 0 | 0
| 13.07.01 Удлинители силовые народные | [15 empty] | 0
SQ1307-0501 | Удлинитель на катушке силовой народный 4 гнезда ПВС 1300 Вт б/з, 20м |  | 87 | 1 | 1 | 2048.66 | 2048.66 | нет | 0 | 2.174 | 0.026299 |  |  | 1 | шт |  | 0 | 0
SQ1307-0502 | Удлинитель на катушке силовой народный 4 гнезда ПВС 1300 Вт б/з, 30м |  | 231 | 1 | 1 | 2536.72 | 2536.72 | нет | 0 | 2 | 0.02209 |  |  | 1 | шт |  | 0 | 0
SQ1307-0503 | Удлинитель на катушке силовой народный 4 гнезда ПВС 1300 Вт б/з, 40м |  | 16 | 1 | 1 | 2970.8 | 2970.8 | нет | 0 | 2.3 | 0.02209 |  |  | 1 | шт |  | 0 | 0
SQ1307-0504 | Удлинитель на катушке силовой народный 4 гнезда ПВС 1300 Вт б/з, 50м |  | 10 | 1 | 1 | 3376.8 | 3376.8 | нет | 0 | 2.995 | 0.02267 |  |  | 1 | шт |  | 0 | 0
SQ1307-0511 | Удлинитель на катушке силовой народный 4 гнезда ПВС 2200 Вт с/з, 20м |  | 27 | 1 | 1 | 2485 | 2485 | нет | 0 | 2.226 | 0.025798 |  |  | 1 | шт |  | 0 | 0
SQ1307-0512 | Удлинитель на катушке силовой народный 4 гнезда ПВС 2200 Вт с/з, 30м |  | 156 | 1 | 1 | 3055.79 | 3055.79 | нет | 0 | 2.3 | 0.02209 |  |  | 1 | шт |  | 0 | 0
SQ1307-0513 | Удлинитель на катушке силовой народный 4 гнезда ПВС 2200 Вт с/з, 40м |  | 193 | 1 | 1 | 3560.75 | 3560.75 | нет | 0 | 2.6 | 0.02209 |  |  | 1 | шт |  | 0 | 0
SQ1307-0514 | Удлинитель на катушке силовой народный 4 гнезда ПВС 2200 Вт с/з, 50м |  | 155 | 1 | 1 | 4179.92 | 4179.92 | нет | 0 | 3.057 | 0.021859 |  |  | 1 | шт |  | 0 | 0
SQ1307-0521 | Удлинитель на катушке силовой народный 4 гнезда ПВС 3500 Вт с/з, 20м |  | 128 | 1 | 1 | 2847.68 | 2847.68 | нет | 0 | 2.495 | 0.025273 |  |  | 1 | шт |  | 0 | 0
SQ1307-0522 | Удлинитель на катушке силовой народный 4 гнезда ПВС 3500 Вт с/з, 30м |  | 154 | 1 | 1 | 3072.01 | 3072.01 | нет | 0 | 2.641 | 0.023821 |  |  | 1 | шт |  | 0 | 0
SQ1307-0523 | Удлинитель на катушке силовой народный 4 гнезда ПВС 3500 Вт с/з, 40м |  | 28.04.2024 | 1 | 1 | 3752 | 3752 | нет | 0 | 3.201 | 0.024641 |  |  | 1 | шт |  | 0 | 0
SQ1307-0524 | Удлинитель на катушке силовой народный 4 гнезда ПВС 3500 Вт с/з, 50м |  | 61 | 1 | 1 | 4393.2 | 4393.2 | нет | 0 | 4.42 | 0.024631 |  |  | 1 | шт |  | 0 | 0
SQ1307-0401 | Удлинитель на катушке силовой народный с 1 выносной роз. ПВС 1300 Вт б/з, 20м |  | 6 | 1 | 1 | 1922.02 | 1922.02 | нет | 0 | 1.632 | 0.024377 |  |  | 1 | шт |  | 0 | 0
SQ1307-0402 | Удлинитель на катушке силовой народный с 1 выносной роз. ПВС 1300 Вт б/з, 30м |  | 45 | 1 | 1 | 2279.2 | 2279.2 | нет | 0 | 2.068 | 0.02514 |  |  | 1 | шт |  | 0 | 0
SQ1307-0403 | Удлинитель на катушке силовой народный с 1 выносной роз. ПВС 1300 Вт б/з, 40м |  | 25 | 1 | 1 | 2970.8 | 2970.8 | нет | 0 | 2.427 | 0.024092 |  |  | 1 | шт |  | 0 | 0
SQ1307-0404 | Удлинитель на катушке силовой народный с 1 выносной роз. ПВС 1300 Вт б/з, 50м |  | 36 | 1 | 1 | 3376.8 | 3376.8 | нет | 0 | 2.853 | 0.022545 |  |  | 1 | шт |  | 0 | 0
SQ1307-0411 | Удлинитель на катушке силовой народный с 1 выносной роз. ПВС 2200 Вт с/з, 20м |  | 60 | 1 | 1 | 2177 | 2177 | нет | 0 | 2.508 | 0.024727 |  |  | 1 | шт |  | 0 | 0
SQ1307-0412 | Удлинитель на катушке силовой народный с 1 выносной роз. ПВС 2200 Вт с/з, 30м |  | 21 | 1 | 1 | 2937.82 | 2937.82 | нет | 0 | 2.947 | 0.025739 |  |  | 1 | шт |  | 0 | 0
SQ1307-0413 | Удлинитель на катушке силовой народный с 1 выносной роз. ПВС 2200 Вт с/з, 40м |  | 71 | 1 | 1 | 3407.6 | 3407.6 | нет | 0 | 3.607 | 0.025015 |  |  | 1 | шт |  | 0 | 0
SQ1307-0414 | Удлинитель на катушке силовой народный с 1 выносной роз. ПВС 2200 Вт с/з, 50м |  | 48 | 1 | 1 | 4055.8 | 4055.8 | нет | 0 | 4.087 | 0.025719 |  |  | 1 | шт |  | 0 | 0
| 16-1 Электрощиты в сборе | [15 empty] | 0
| 16.03.02 Ящики с блоком "рубильник-предохранитель" ЯБПВУ Народные | [15 empty] | 0
SQ1603-0005 | ЯБПВУ-100А IP54 (с ПН-2) Народный |  | 84 | 1 | 1 | 7375.7 | 7375.7 | нет | 0 | 6.156 | 0.032352 |  |  | 1 | шт |  | 0 | 0
SQ1603-0006 | ЯБПВУ-250А IP54 (с ПН-2) Народный |  | 3 | 1 | 1 | 10016.83 | 10016.83 | нет | 0 | 8.11 | 0.04276 |  |  | 1 | шт |  | 0 | 0
| 17-1 Элементы питания и аккумуляторы | [15 empty] | 0
| 17.02.02 Элементы питания солевые Народные | [15 empty] | 0
SQ1702-0023 | Элемент питания 6F22 "Крона" Zinc Carbon 9V SH-1 Народный |  | 17.03.2024 | 10 | 360 | 80.36 | 80.36 | нет | 0 | 0.037778 | 4.1e-05 |  |  | 1 | шт |  | 0 | 0
SQ1702-0019 | Элемент питания R03 AAA Zinc Carbon 1,5V SH-4 Народный |  | 18000 | 60 | 1800 | 14.55 | 14.55 | нет | 0 | 0.006928 | 8e-06 |  |  | 1 | шт |  | 0 | 0
SQ1702-0019 | Элемент питания R03 AAA Zinc Carbon 1,5V SH-4 Народный |  | 56 | 1 |  | 14.55 | 14.55 | нет | 0 | 0.006928 | 8e-06 |  |  | 1 | шт |  | 0 | 5
SQ1702-0021 | Элемент питания R14 C Zinc Carbon 1,5V SH-2 Народный |  | 1416 | 24 | 288 | 51.52 | 51.52 | нет | 0 | 0.042514 | 5.9e-05 |  |  | 1 | шт |  | 0 | 0
SQ1702-0021 | Элемент питания R14 C Zinc Carbon 1,5V SH-2 Народный |  | 18 | 1 |  | 51.52 | 51.52 | нет | 0 | 0.042514 | 5.9e-05 |  |  | 1 | шт |  | 0 | 5
SQ1702-0022 | Элемент питания R20 D Zinc Carbon 1,5V SH-2 Народный |  | 17.03.2024 | 12 | 144 | 77.06 | 77.06 | нет | 0 | 0.081597 | 0.000109 |  |  | 1 | шт |  | 0 | 0
SQ1702-0020 | Элемент питания R6 AA Zinc Carbon 1,5V SH-4 Народный |  | 9000 | 60 | 900 | 18.9 | 18.9 | нет | 0 | 0.014294 | 1.5e-05 |  |  | 1 | шт |  | 0 | 0
SQ1702-0020 | Элемент питания R6 AA Zinc Carbon 1,5V SH-4 Народный |  | 65 | 1 |  | 18.9 | 18.9 | нет | 0 | 0.014294 | 1.5e-05 |  |  | 1 | шт |  | 0 | 5
| 18-2 Электроустановочные аксессуары | [15 empty] | 0
| 18.06.14 Аксессуары - серия "Народная" | [15 empty] | 0
SQ1806-0401 | Вилка б/з белая 6А 250В серии "Народная" |  |  | 50 | 500 | 54.01 | 54.01 | нет | 0 | 0.021014 | 0.000142 |  |  | 1 | шт |  | 0 | 0
SQ1806-0401 | Вилка б/з белая 6А 250В серии "Народная" |  | 3 | 1 |  | 54.01 | 54.01 | нет | 0 | 0.021014 | 0.000142 |  |  | 1 | шт |  | 0 | 5
SQ1806-0402 | Вилка б/з черная 6А 250В серии "Народная" |  |  | 50 | 500 | 54.01 | 54.01 | нет | 0 | 0.020488 | 0.000143 |  |  | 1 | шт |  | 0 | 0
SQ1806-0403 | Вилка прямая с/з белая 16А 250В серии "Народная" |  | 6390 | 30 | 300 | 78.28 | 78.28 | нет | 0 | 0.02861 | 0.000205 |  |  | 1 | шт |  | 0 | 0
SQ1806-0403 | Вилка прямая с/з белая 16А 250В серии "Народная" |  | 2 | 1 |  | 78.28 | 78.28 | нет | 0 | 0.02861 | 0.000205 |  |  | 1 | шт |  | 0 | 5
SQ1806-0404 | Вилка прямая с/з черная 16А 250В серии "Народная" |  |  | 30 | 300 | 80.36 | 80.36 | нет | 0 | 0.027387 | 0.000201 |  |  | 1 | шт |  | 0 | 0
SQ1806-0405 | Вилка угловая с ушком с/з белая 16А 250В серии "Народная" |  |  | 50 | 600 | 80.91 | 80.91 | нет | 0 | 0.032308 | 0.000193 |  |  | 1 | шт |  | 0 | 0
SQ1806-0406 | Вилка угловая с ушком с/з черная 16А 250В серии "Народная" |  |  | 50 | 600 | 80.91 | 80.91 | нет | 0 | 0.03267 | 0.00019 |  |  | 1 | шт |  | 0 | 0
SQ1806-0407 | Вилка угловая с/з белая 16А 250В серии "Народная" |  | 14.05.2024 | 30 | 300 | 72.18 | 72.18 | нет | 0 | 0.029307 | 0.000201 |  |  | 1 | шт |  | 0 | 0
SQ1806-0408 | Вилка угловая с/з черная 16А 250В серии "Народная" |  | 14.05.2024 | 30 | 300 | 72.18 | 72.18 | нет | 0 | 0.028187 | 0.000204 |  |  | 1 | шт |  | 0 | 0
| 18.06.25 Удлинительные шнуры c выключателем и плоской вилкой "Народный" | [15 empty] | 0
SQ1305-0041 | Шнур с выключателем и плоской вилкой "Народный" ШВВП 2х0,5мм2 2м. белый |  |  | 10 | 80 | 202.05 | 202.05 | нет | 0 | 0.094988 | 0.000386 |  |  | 1 | шт |  | 0 | 0
SQ1305-0042 | Шнур с выключателем и плоской вилкой "Народный" ШВВП 2х0,5мм2 2м. черный |  |  | 10 | 80 | 202.05 | 202.05 | нет | 0 | 0.096038 | 0.000374 |  |  | 1 | шт |  | 0 | 0
| 18-3 Вентиляторы бытовые настенные и аксессуары | [15 empty] | 0
| 18.07.04 Вентиляторы бытовые настенные Народные | [15 empty] | 0
SQ1807-0201 | Вентилятор бытовой настенный 100 Народный |  | 27.03.2024 | 8 | 8 | 1270.86 | 1270.86 | нет | 0 | 0.406 | 0.004631 |  |  | 1 | шт |  | 0 | 0
SQ1807-0202 | Вентилятор бытовой настенный 125 Народный |  | 27.03.2024 | 6 | 6 | 1415.44 | 1415.44 | нет | 0 | 0.48333 | 0.006229 |  |  | 1 | шт |  | 0 | 0
SQ1807-0203 | Вентилятор бытовой настенный 150 Народный |  | 588 | 4 | 4 | 1860.25 | 1860.25 | нет | 0 | 0.70275 | 0.008999 |  |  | 1 | шт |  | 0 | 0
| 19-1 Звонки | [15 empty] | 0
| 19.01.03 Звонки народные | [15 empty] | 0
SQ1901-0101 | Звонок народный ЗББ-Н-11/1-32М (беспр., бат., карт.короб., откр.код) |  | 1914 | 1 | 100 | 563.19 | 563.19 | нет | 0 | 0.12 | 0.000506 |  |  | 1 | шт |  | 0 | 0
SQ1901-0102 | Звонок народный ЗББ-Н-11/2-32М (беспр., бат., блистер, откр.код) |  | 1628 | 1 | 60 | 606.07 | 606.07 | нет | 0 | 0.14357 | 0.000965 |  |  | 1 | шт |  | 0 | 0
SQ1901-0108 | Звонок народный ЗББ-Н-11/3-32М (беспр., бат., блистер, откр.код) |  | 600 | 1 | 60 | 626.64 | 626.64 | нет | 0 | 0.1516 | 0.001054 |  |  | 1 | шт |  | 0 | 0
SQ1901-0109 | Звонок народный ЗББ-Н-11/4-32М (беспр., бат., блистер, откр.код) |  | 600 | 1 | 60 | 626.64 | 626.64 | нет | 0 | 0.16285 | 0.001099 |  |  | 1 | шт |  | 0 | 0
SQ1901-0110 | Звонок народный ЗББ-Н-11/5-32М (беспр., бат., блистер, откр.код) |  | 600 | 1 | 60 | 629.64 | 629.64 | нет | 0 | 0.13388 | 0.000897 |  |  | 1 | шт |  | 0 | 0
SQ1901-0111 | Звонок народный ЗББ-Н-11/6-32М (беспр., бат., блистер, откр.код) |  | 600 | 1 | 60 | 629.64 | 629.64 | нет | 0 | 0.15742 | 0.001094 |  |  | 1 | шт |  | 0 | 0
SQ1901-0112 | Звонок народный ЗББ-Н-11/7-32М (беспр., бат., блистер, откр.код) |  | 600 | 1 | 60 | 629.64 | 629.64 | нет | 0 | 0.14892 | 0.001003 |  |  | 1 | шт |  | 0 | 0
SQ1901-0103 | Звонок народный ЗББ-Н-12/1-32М (беспр., бат., 2 кн., блистер, откр.код) |  | 600 | 1 | 60 | 965.89 | 965.89 | нет | 0 | 0.19167 | 0.001187 |  |  | 1 | шт |  | 0 | 0
SQ1901-0104 | Звонок народный ЗББ-Н-21/1-32М (беспр., бат., 2 зв., блистер, откр.код) |  | 600 | 1 | 60 | 1199.16 | 1199.16 | нет | 0 | 0.26335 | 0.001926 |  |  | 1 | шт |  | 0 | 0
SQ1901-0121 | Звонок народный ЗБР-Н-11/1-32М (беспр., роз., блистер, откр.код) |  | 600 | 1 | 60 | 742.87 | 742.87 | нет | 0 | 0.165 | 0.001324 |  |  | 1 | шт |  | 0 | 0
SQ1901-0105 | Звонок народный ЗПБ-Н-11/1-32М (пров., бат., карт.короб.) |  | 1000 | 1 | 100 | 417.56 | 417.56 | нет | 0 | 0.11 | 0.000524 |  |  | 1 | шт |  | 0 | 0
SQ1901-0106 | Звонок народный ЗПС-Н-10/1-Пт (пров. без.кн., сеть, "птичка", карт.короб.) |  | 5517 | 1 | 100 | 232.13 | 232.13 | нет | 0 | 0.08101 | 0.000602 |  |  | 1 | шт |  | 0 | 0
SQ1901-0114 | Кнопка народная А1-0,4-01 (для пров. звонков, винты, провод с обр.стороны, полиэт.пак.) |  | 4243 | 1 | 600 | 85.02 | 85.02 | нет | 0 | 0.018083 | 9.7e-05 |  |  | 1 | ед. упак |  | 0 | 0
SQ1901-0107 | Кнопка народная КП-Н-01 (для пров. звонков, полиэт.пак.) |  | 2134 | 1 | 200 | 91.32 | 91.32 | нет | 0 | 0.026575 | 0.000123 |  |  | 1 | шт |  | 0 | 0
SQ1901-0113 | Кнопка народная КП-Н-02 (для пров. звонков, полиэт.пак.) |  | 5000 | 1 | 500 | 45.18 | 45.18 | нет | 0 | 0.0102 | 7.2e-05 |  |  | 1 | шт |  | 0 | 0