## TDSheet
Цены и наличие при заказе на складе в г. Артем: 20.04.2024 5:29:04 |  | Все службы ООО «ТДМ» продолжают работу в штатном режиме.
Скидки, %:
основная | 0 | Не допустимо изменять структуру, форматы и содержимое этой книги, за исключением внесения данных в столбец «Заказ». В случае нарушения этого требования время обработки Вашей заявки значительно увеличится.
за предоплату | 0 | [8 empty] | Стоимость куба:
|  | Внимание! При загрузке заказываемое количество будет выравнено по кратности в большую сторону. | [7 empty] | ИТОГО: | 0 |  |  | 0 | 0 |  |  |  | 0
Артикул | Наименование | Заказ | Наличие | Некратн. наличие | Кратность | Тр. упаковка | Баз. цена | Дешевле, чем в Москве на % | Цена | МРЦ | Сумма | Вес баз. ед. | Объем баз. ед. (погрузочный) | Вес | Объем | Применять осн. скидку | Ед. изм.
| Товары TDM | [17 empty] | 0
| 02-1 Модульное оборудование | [17 empty] | 0
| 02.02.02 Дифференциальный автомат АВДТ 63 6кА тип А | [17 empty] | 0
SQ0202-0100 | АВДТ 63 2Р(1Р+N) C6 30мА 6кА тип А TDM |  | 25 |  | 1 | 60 | 1566.8 |  | 1566.8 | 1331.78 |  | 0.2075 | 0.000414 |  |  | 1 | шт |  | 0
SQ0202-0009 | АВДТ 63 2Р(1Р+N) B16 10мА 6кА тип А TDM |  | 49 |  | 1 | 60 | 1542.17 |  | 1542.17 | 1310.84 |  | 0.20833 | 0.000428 |  |  | 1 | шт |  | 0
SQ0202-0007 | АВДТ 63 2Р(1Р+N) C32 100мА 6кА тип А TDM |  | 8 |  | 1 | 60 | 1845.06 |  | 1845.06 | 1568.3 |  | 0.22667 | 0.000423 |  |  | 1 | шт |  | 0
SQ0202-0011 | АВДТ 63 2Р(1Р+N) C50 30мА 6кА тип А TDM |  | 4 |  | 1 | 60 | 1932.91 |  | 1932.91 | 1642.97 |  | 0.22083 | 0.000423 |  |  | 1 | шт |  | 0
SQ0202-0016 | АВДТ 63 2Р(1Р+N) C63 300мА 6кА тип А TDM |  | 60 |  | 1 | 60 | 1932.88 |  | 1932.88 | 1642.95 |  | 0.225 | 0.000432 |  |  | 1 | шт |  | 0
| 02.02.04 Дифференциальный автомат АВДТ 63М 4.5кА тип АС (в одномодульном корпусе) | [17 empty] | 0
SQ0202-0065 | АВДТ 63М 2P(1P+N) C10 10мА 4,5кА тип АС TDM |  | 108 |  | 1 | 120 | 2179.46 |  | 2179.46 | 1852.54 |  | 0.073333 | 0.000197 |  |  | 1 | шт |  | 0
SQ0202-0060 | АВДТ 63М 2P(1P+N) C16 30мА 4,5кА тип АС TDM |  | 111 |  | 1 | 120 | 2080.4 |  | 2080.4 | 1768.34 |  | 0.12825 | 0.000211 |  |  | 1 | шт |  | 0
SQ0202-0066 | АВДТ 63М 2P(1P+N) C20 30мА 4,5кА тип АС TDM |  | 118 |  | 1 | 120 | 2179.46 |  | 2179.46 | 1852.54 |  | 0.12383 | 0.000207 |  |  | 1 | шт |  | 0
SQ0202-0063 | АВДТ 63М 2P(1P+N) C32 30мА 4,5кА тип АС TDM |  | 118 |  | 1 | 120 | 2179.46 |  | 2179.46 | 1852.54 |  | 0.12583 | 0.000197 |  |  | 1 | шт |  | 0
| 02.02.05 Дифференциальный автомат АВДТ 32 4,5кА тип АС | [17 empty] | 0
SQ0202-0501 | АВДТ 32 2P(1P+N) C10А 30мА 4,5кА тип АС TDM |  | 34 |  | 1 | 60 | 984.71 |  | 984.71 | 837 |  | 0.19267 | 0.00051 |  |  | 1 | шт |  | 0
SQ0202-0502 | АВДТ 32 2P(1P+N) C16А 10мА 4,5кА тип АС TDM |  | 61 |  | 1 | 60 | 1244.72 |  | 1244.72 | 1058.01 |  | 0.18833 | 0.00049 |  |  | 1 | шт |  | 0
SQ0202-0503 | АВДТ 32 2P(1P+N) C16А 30мА 4,5кА тип АС TDM |  | 499 |  | 1 | 60 | 681.91 |  | 681.91 | 579.62 |  | 0.1875 | 0.000494 |  |  | 1 | шт |  | 0
SQ0202-0504 | АВДТ 32 2P(1P+N) C20А 30мА 4,5кА тип АС TDM |  | 155 |  | 1 | 60 | 906.28 |  | 906.28 | 770.34 |  | 0.18622 | 0.000478 |  |  | 1 | шт |  | 0
SQ0202-0505 | АВДТ 32 2P(1P+N) C25А 30мА 4,5кА тип АС TDM |  | 4025 |  | 1 | 60 | 699.07 |  | 699.07 | 594.21 |  | 0.18917 | 0.000487 |  |  | 1 | шт |  | 0
SQ0202-0512 | АВДТ 32 2P(1P+N) C50А 100мА 4,5кА тип АС TDM |  | 13 |  | 1 | 60 | 1659.57 |  | 1659.57 | 1410.63 |  | 0.195 | 0.00053 |  |  | 1 | шт |  | 0
SQ0202-0511 | АВДТ 32 2P(1P+N) C50А 30мА 4,5кА тип АС TDM |  | 34 |  | 1 | 60 | 1125 |  | 1125 | 956.25 |  | 0.19667 | 0.000482 |  |  | 1 | шт |  | 0
SQ0202-0514 | АВДТ 32 2P(1P+N) C63А 100мА 4,5кА тип АС TDM |  | 293 |  | 1 | 60 | 1659.57 |  | 1659.57 | 1410.63 |  | 0.19083 | 0.000477 |  |  | 1 | шт |  | 0
| 02.03.01 Выключатели дифференциальные (УЗО) ВД1-63 (механика) | [17 empty] | 0
SQ0203-0001 | УЗО ВД1-63 2Р 16А 100мА TDM |  | 6 |  | 1 | 60 | 2118.55 |  | 2118.55 | 1800.77 |  | 0.21 | 0.00042 |  |  | 1 | шт |  | 0
SQ0203-0002 | УЗО ВД1-63 2Р 16А 10мА TDM |  | 1 |  | 1 | 60 | 2412.94 |  | 2412.94 | 2051 |  | 0.21667 | 0.000398 |  |  | 1 | шт |  | 0
SQ0203-0004 | УЗО ВД1-63 2Р 16А 30мА TDM |  | 36 |  | 1 | 60 | 1653.12 |  | 1653.12 | 1405.15 |  | 0.21217 | 0.000429 |  |  | 1 | шт |  | 0
SQ0203-0007 | УЗО ВД1-63 2Р 25А 300мА TDM |  | 54 |  | 1 | 60 | 2161.4 |  | 2161.4 | 1837.19 |  | 0.215 | 0.000418 |  |  | 1 | шт |  | 0
SQ0203-0008 | УЗО ВД1-63 2Р 25А 30мА TDM |  | 519 |  | 1 | 60 | 1409.86 |  | 1409.86 | 1198.38 |  | 0.21167 | 0.000428 |  |  | 1 | шт |  | 0
SQ0203-0013 | УЗО ВД1-63 2Р 40А 30мА TDM |  | 190 |  | 1 | 60 | 1616.38 |  | 1616.38 | 1373.92 |  | 0.21667 | 0.000398 |  |  | 1 | шт |  | 0
SQ0203-0014 | УЗО ВД1-63 2Р 50А 100мА TDM |  | 52 |  | 1 | 60 | 2163.99 |  | 2163.99 | 1839.39 |  | 0.21333 | 0.000405 |  |  | 1 | шт |  | 0
SQ0203-0019 | УЗО ВД1-63 2Р 63А 30мА TDM |  | 102 |  | 1 | 60 | 1871.31 |  | 1871.31 | 1590.61 |  | 0.222 | 0.000459 |  |  | 1 | шт |  | 0
SQ0203-0049 | УЗО ВД1-63 4Р 100А 300мА TDM |  | 4 |  | 1 | 30 | 3015.4 |  | 3015.4 | 2563.09 |  | 0.40323 | 0.000891 |  |  | 1 | шт |  | 0
SQ0203-0050 | УЗО ВД1-63 4Р 100А 30мА TDM |  | 12 |  | 1 | 30 | 3861.38 |  | 3861.38 | 3282.17 |  | 0.42213 | 0.000808 |  |  | 1 | шт |  | 0
SQ0203-0029 | УЗО ВД1-63 4Р 25А 100мА TDM |  | 20 |  | 1 | 30 | 2995.34 |  | 2995.34 | 2546.04 |  | 0.33147 | 0.000859 |  |  | 1 | шт |  | 0
SQ0203-0031 | УЗО ВД1-63 4Р 25А 300мА TDM |  | 15 |  | 1 | 30 | 2986.26 |  | 2986.26 | 2538.32 |  | 0.33 | 0.000875 |  |  | 1 | шт |  | 0
SQ0203-0034 | УЗО ВД1-63 4Р 32А 300мА TDM |  | 13 |  | 1 | 30 | 2990.26 |  | 2990.26 | 2541.72 |  | 0.3321 | 0.000814 |  |  | 1 | шт |  | 0
SQ0203-0035 | УЗО ВД1-63 4Р 32А 30мА TDM |  | 137 |  | 1 | 30 | 2371.71 |  | 2371.71 | 2015.95 |  | 0.3586 | 0.000874 |  |  | 1 | шт |  | 0
SQ0203-0037 | УЗО ВД1-63 4Р 40А 300мА TDM |  | 17 |  | 1 | 30 | 2964.12 |  | 2964.12 | 2519.5 |  | 0.33303 | 0.000833 |  |  | 1 | шт |  | 0
SQ0203-0038 | УЗО ВД1-63 4Р 40А 30мА TDM |  | 12 |  | 1 | 30 | 2193.03 |  | 2193.03 | 1864.08 |  | 0.36667 | 0.000796 |  |  | 1 | шт |  | 0
SQ0203-0039 | УЗО ВД1-63 4Р 50А 100мА TDM |  | 12 |  | 1 | 30 | 3014 |  | 3014 | 2561.9 |  | 0.33417 | 0.000859 |  |  | 1 | шт |  | 0
SQ0203-0040 | УЗО ВД1-63 4Р 50А 300мА TDM |  | 9 |  | 1 | 30 | 3013.44 |  | 3013.44 | 2561.42 |  | 0.36667 | 0.000905 |  |  | 1 | шт |  | 0
SQ0203-0042 | УЗО ВД1-63 4Р 63А 100мА TDM |  | 19 |  | 1 | 30 | 2992.75 |  | 2992.75 | 2543.84 |  | 0.4 | 8.9e-05 |  |  | 1 | шт |  | 0
SQ0203-0044 | УЗО ВД1-63 4Р 63А 30мА TDM |  | 14 |  | 1 | 30 | 2340.76 |  | 2340.76 | 1989.65 |  | 0.36667 | 0.00078 |  |  | 1 | шт |  | 0
SQ0203-0046 | УЗО ВД1-63 4Р 80А 300мА TDM |  | 3 |  | 1 | 30 | 3065.51 |  | 3065.51 | 2605.68 |  | 0.36667 | 0.000796 |  |  | 1 | шт |  | 0
| 02.04.01 Дифференциальные автоматы АД12 2Р 4.5кА тип АС | [17 empty] | 0
SQ0204-0024 | Диф.автомат АД12 2Р 63А 100мА TDM |  | 8 |  | 1 | 30 | 1305.37 |  | 1305.37 | нет |  | 0.36957 | 0.000955 |  |  | 1 | шт |  | 0
| 02.04.03 Дифференциальные автоматы (новые) АД12 3 мод АД14 5 мод 4,5кА тип АС | [17 empty] | 0
SQ0204-0101 | Диф.автомат АД12 2P, C6, 10мА, 4,5кА, тип АС, 3 мод, TDM |  | 5 |  | 1 | 30 | 1593.94 |  | 1593.94 | 1354.85 |  | 0.29833 | 0.000868 |  |  | 1 | шт |  | 0
SQ0204-0102 | Диф.автомат АД12 2P, C10, 10мА, 4,5кА, тип АС, 3 мод, TDM |  | 2 |  | 1 | 30 | 1598.04 |  | 1598.04 | 1358.33 |  | 0.33427 | 0.000917 |  |  | 1 | шт |  | 0
SQ0204-0106 | Диф.автомат АД12 2P, C16, 30мА, 4,5кА, тип АС, 3 мод, TDM |  | 20 |  | 1 | 30 | 1217.22 |  | 1217.22 | 1034.64 |  | 0.2938 | 0.000802 |  |  | 1 | шт |  | 0
SQ0204-0108 | Диф.автомат АД12 2P, C20, 30мА, 4,5кА, тип АС, 3 мод, TDM |  | 50 |  | 1 | 30 | 1360.74 |  | 1360.74 | 1156.63 |  | 0.3442 | 0.000831 |  |  | 1 | шт |  | 0
SQ0204-0112 | Диф.автомат АД12 2P, C25, 100мА, 4,5кА, тип АС, 3 мод, TDM |  | 26 |  | 1 | 30 | 1584.2 |  | 1584.2 | 1346.57 |  | 0.266 | 0.000826 |  |  | 1 | шт |  | 0
SQ0204-0110 | Диф.автомат АД12 2P, C25, 300мА, 4,5кА, тип АС, 3 мод, TDM |  | 26 |  | 1 | 30 | 1591.62 |  | 1591.62 | 1352.88 |  | 0.2952 | 0.000834 |  |  | 1 | шт |  | 0
SQ0204-0111 | Диф.автомат АД12 2P, C25, 30мА, 4,5кА, тип АС, 3 мод, TDM |  | 205 |  | 1 | 30 | 1270.11 |  | 1270.11 | 1079.59 |  | 0.295 | 0.000834 |  |  | 1 | шт |  | 0
SQ0204-0115 | Диф.автомат АД12 2P, C32, 100мА, 4,5кА, тип АС, 3 мод, TDM |  | 26 |  | 1 | 30 | 1668.37 |  | 1668.37 | 1418.11 |  | 0.29853 | 0.000832 |  |  | 1 | шт |  | 0
SQ0204-0114 | Диф.автомат АД12 2P, C32, 30мА, 4,5кА, тип АС, 3 мод, TDM |  | 7 |  | 1 | 30 | 1302.03 |  | 1302.03 | 1106.73 |  | 0.33333 | 0.000541 |  |  | 1 | шт |  | 0
SQ0204-0117 | Диф.автомат АД12 2P, C40, 100мА, 4,5кА, тип АС, 3 мод, TDM |  | 23 |  | 1 | 30 | 1583.3 |  | 1583.3 | 1345.81 |  | 0.29167 | 0.000834 |  |  | 1 | шт |  | 0
SQ0204-0116 | Диф.автомат АД12 2P, C40, 30мА, 4,5кА, тип АС, 3 мод, TDM |  | 6 |  | 1 | 30 | 1354.65 |  | 1354.65 | 1151.45 |  | 0.33333 | 0.000541 |  |  | 1 | шт |  | 0
SQ0204-0121 | Диф.автомат АД12 2P, C50, 100мА, 4,5кА, тип АС, 3 мод, TDM |  | 26 |  | 1 | 30 | 1669.43 |  | 1669.43 | 1419.02 |  | 0.30047 | 0.000787 |  |  | 1 | шт |  | 0
SQ0204-0122 | Диф.автомат АД12 2P, C50, 300мА, 4,5кА, тип АС, 3 мод, TDM |  | 26 |  | 1 | 30 | 1642.26 |  | 1642.26 | 1395.92 |  | 0.30167 | 0.000808 |  |  | 1 | шт |  | 0
SQ0204-0124 | Диф.автомат АД12 2P, C63, 100мА, 4,5кА, тип АС, 3 мод, TDM |  | 56 |  | 1 | 30 | 1668.37 |  | 1668.37 | 1418.11 |  | 0.305 | 0.000834 |  |  | 1 | шт |  | 0
SQ0204-0125 | Диф.автомат АД12 2P, C63, 300мА, 4,5кА, тип АС, 3 мод, TDM |  | 26 |  | 1 | 30 | 1547.76 |  | 1547.76 | 1315.6 |  | 0.343 | 0.000844 |  |  | 1 | шт |  | 0
SQ0204-0123 | Диф.автомат АД12 2P, C63, 30мА, 4,5кА, тип АС, 3 мод, TDM |  | 18 |  | 1 | 30 | 1374.35 |  | 1374.35 | 1168.2 |  | 0.33967 | 0.000814 |  |  | 1 | шт |  | 0
SQ0204-0128 | Диф.автомат АД14 4P, C10, 30мА, 4,5кА, тип АС, 5 мод, TDM |  | 2 |  | 1 | 20 | 2001.38 |  | 2001.38 | 1701.17 |  | 0.65 | 0.001379 |  |  | 1 | шт |  | 0
SQ0204-0134 | Диф.автомат АД14 4P, C25, 100мА, 4,5кА, тип АС, 5 мод, TDM |  | 2 |  | 1 | 20 | 2396.63 |  | 2396.63 | 2037.14 |  | 0.505 | 0.00124 |  |  | 1 | шт |  | 0
SQ0204-0135 | Диф.автомат АД14 4P, C25, 300мА, 4,5кА, тип АС, 5 мод, TDM |  | 2 |  | 1 | 20 | 2459.79 |  | 2459.79 | 2090.82 |  | 0.505 | 0.001208 |  |  | 1 | шт |  | 0
SQ0204-0133 | Диф.автомат АД14 4P, C25, 30мА, 4,5кА, тип АС, 5 мод, TDM |  | 4 |  | 1 | 20 | 1847.06 |  | 1847.06 | 1570 |  | 0.5125 | 0.001338 |  |  | 1 | шт |  | 0
SQ0204-0140 | Диф.автомат АД14 4P, C40, 100мА, 4,5кА, тип АС, 5 мод, TDM |  | 16 |  | 1 | 20 | 2452.83 |  | 2452.83 | 2084.91 |  | 0.5075 | 0.001313 |  |  | 1 | шт |  | 0
SQ0204-0141 | Диф.автомат АД14 4P, C40, 300мА, 4,5кА, тип АС, 5 мод, TDM |  | 16 |  | 1 | 20 | 2455.99 |  | 2455.99 | 2087.59 |  | 0.5128 | 0.001108 |  |  | 1 | шт |  | 0
SQ0204-0139 | Диф.автомат АД14 4P, C40, 30мА, 4,5кА, тип АС, 5 мод, TDM |  | 4 |  | 1 | 20 | 1915.16 |  | 1915.16 | 1627.89 |  | 0.51075 | 0.001264 |  |  | 1 | шт |  | 0
SQ0204-0144 | Диф.автомат АД14 4P, C50, 30мА, 4,5кА, тип АС, 5 мод, TDM |  | 4 |  | 1 | 20 | 2101.3 |  | 2101.3 | 1786.11 |  | 0.65 | 0.001307 |  |  | 1 | шт |  | 0
SQ0204-0147 | Диф.автомат АД14 4P, C63, 300мА, 4,5кА, тип АС, 5 мод, TDM |  | 2 |  | 1 | 20 | 2463.38 |  | 2463.38 | 2093.87 |  | 0.5181 | 0.001376 |  |  | 1 | шт |  | 0
SQ0204-0145 | Диф.автомат АД14 4P, C63, 30мА, 4,5кА, тип АС, 5 мод, TDM |  | 2 |  | 1 | 20 | 2106.59 |  | 2106.59 | 1790.6 |  | 0.5178 | 0.001204 |  |  | 1 | шт |  | 0
| 02.05.01 Дифференциальный автомат АВДТ 64 6кА тип А (с защитой от перенапряжения) | [17 empty] | 0
SQ0205-0003 | АВДТ 64 2Р(1Р+N) C10 30мА тип А защита 265В TDM |  | 4 |  | 1 | 60 | 1575.25 |  | 1575.25 | 1338.96 |  | 0.2125 | 0.000447 |  |  | 1 | шт |  | 0
| 02.06.01 Автоматический выключатель ВА47-29 - характеристика "B" | [17 empty] | 0
SQ0206-0006 | Авт. выкл.ВА47-29 1Р 6А 4,5кА х-ка В TDM |  | 117 |  | 12 | 120 | 249.75 |  | 249.75 | 212.29 |  | 0.10429 | 0.000184 |  |  | 1 | шт |  | 0
SQ0206-0008 | Авт. выкл.ВА47-29 1Р 10А 4,5кА х-ка В TDM |  | 184 |  | 12 | 120 | 226.42 |  | 226.42 | 192.46 |  | 0.10333 | 0.000174 |  |  | 1 | шт |  | 0
| 02.06.02 Автоматический выключатель ВА47-29 - характеристика "С" | [17 empty] | 0
SQ0206-0065 | Авт. выкл.ВА47-29 1Р 1А 4,5кА х-ка С TDM |  | 168 |  | 12 | 120 | 305.1 | -0.01 | 305.1 | 259.34 |  | 0.1 | 0.00019 |  |  | 1 | шт |  | 0
SQ0206-0066 | Авт. выкл.ВА47-29 1Р 2А 4,5кА х-ка С TDM |  | 336 |  | 12 | 120 | 289.79 |  | 289.79 | 246.32 |  | 0.10417 | 0.000187 |  |  | 1 | шт |  | 0
SQ0206-0067 | Авт. выкл.ВА47-29 1Р 3А 4,5кА х-ка С TDM |  | 180 |  | 12 | 120 | 263.45 |  | 263.45 | 223.93 |  | 0.10384 | 0.000186 |  |  | 1 | шт |  | 0
SQ0206-0068 | Авт. выкл.ВА47-29 1Р 4А 4,5кА х-ка С TDM |  | 1824 |  | 12 | 120 | 266.25 |  | 266.25 | 226.31 |  | 0.10583 | 0.000174 |  |  | 1 | шт |  | 0
SQ0206-0077 | Авт. выкл.ВА47-29 1Р 32А 4,5кА х-ка С TDM |  | 2364 |  | 12 | 120 | 210.59 |  | 210.59 | 179 |  | 0.10417 | 0.000187 |  |  | 1 | шт |  | 0
SQ0206-0079 | Авт. выкл.ВА47-29 1Р 50А 4,5кА х-ка С TDM |  | 468 |  | 12 | 120 | 242.09 |  | 242.09 | 205.78 |  | 0.10833 | 0.000192 |  |  | 1 | шт |  | 0
SQ0206-0080 | Авт. выкл.ВА47-29 1Р 63А 4,5кА х-ка С TDM |  | 564 |  | 12 | 120 | 253.08 |  | 253.08 | 215.12 |  | 0.10833 | 0.000188 |  |  | 1 | шт |  | 0
SQ0206-0086 | Авт. выкл.ВА47-29 2Р 3А 4,5кА х-ка С TDM |  | 150 |  | 6 | 60 | 531.37 |  | 531.37 | 451.66 |  | 0.20783 | 0.000375 |  |  | 1 | шт |  | 0
SQ0206-0087 | Авт. выкл.ВА47-29 2Р 4А 4,5кА х-ка С TDM |  | 54 |  | 6 | 60 | 564.91 |  | 564.91 | 480.17 |  | 0.20308 | 0.00036 |  |  | 1 | шт |  | 0
SQ0206-0089 | Авт. выкл.ВА47-29 2Р 6А 4,5кА х-ка С TDM |  | 1488 |  | 6 | 60 | 527.7 |  | 527.7 | 448.55 |  | 0.20917 | 0.000366 |  |  | 1 | шт |  | 0
SQ0206-0091 | Авт. выкл.ВА47-29 2Р 10А 4,5кА х-ка С TDM |  | 198 |  | 6 | 60 | 501.33 |  | 501.33 | 426.13 |  | 0.2 | 0.000365 |  |  | 1 | шт |  | 0
SQ0206-0094 | Авт. выкл.ВА47-29 2Р 20А 4,5кА х-ка С TDM |  | 132 |  | 6 | 60 | 487.14 |  | 487.14 | 414.07 |  | 0.19757 | 0.000379 |  |  | 1 | шт |  | 0
SQ0206-0097 | Авт. выкл.ВА47-29 2Р 40А 4,5кА х-ка С TDM |  | 522 |  | 6 | 60 | 452.93 |  | 452.93 | 384.99 |  | 0.22167 | 0.000339 |  |  | 1 | шт |  | 0
SQ0206-0098 | Авт. выкл.ВА47-29 2Р 50А 4,5кА х-ка С TDM |  | 60 |  | 6 | 60 | 506.66 |  | 506.66 | 430.66 |  | 0.22167 | 0.000339 |  |  | 1 | шт |  | 0
SQ0206-0101 | Авт. выкл.ВА47-29 3Р 2А 4,5кА х-ка С TDM |  | 48 |  | 4 | 40 | 892.35 |  | 892.35 | 758.5 |  | 0.315 | 0.00056 |  |  | 1 | шт |  | 0
SQ0206-0102 | Авт. выкл.ВА47-29 3Р 3А 4,5кА х-ка С TDM |  | 36 |  | 4 | 40 | 892.35 |  | 892.35 | 758.5 |  | 0.31375 | 0.000549 |  |  | 1 | шт |  | 0
SQ0206-0103 | Авт. выкл.ВА47-29 3Р 4А 4,5кА х-ка С TDM |  | 44 |  | 4 | 40 | 871.86 |  | 871.86 | 741.08 |  | 0.30875 | 0.000536 |  |  | 1 | шт |  | 0
SQ0206-0105 | Авт. выкл.ВА47-29 3Р 6А 4,5кА х-ка С TDM |  | 728 |  | 4 | 40 | 737 |  | 737 | 626.45 |  | 0.3075 | 0.000537 |  |  | 1 | шт |  | 0
SQ0206-0107 | Авт. выкл.ВА47-29 3Р 10А 4,5кА х-ка С TDM |  | 400 |  | 4 | 40 | 752.04 |  | 752.04 | 639.23 |  | 0.30625 | 0.000548 |  |  | 1 | шт |  | 0
SQ0206-0110 | Авт. выкл.ВА47-29 3Р 20А 4,5кА х-ка С TDM |  | 156 |  | 4 | 40 | 690.65 |  | 690.65 | 587.05 |  | 0.31895 | 0.000508 |  |  | 1 | шт |  | 0
SQ0206-0111 | Авт. выкл.ВА47-29 3Р 25А 4,5кА х-ка С TDM |  | 2010 |  | 4 | 40 | 551.6 |  | 551.6 | 468.86 |  | 0.30018 | 0.000549 |  |  | 1 | шт |  | 0
SQ0206-0128 | Авт. выкл.ВА47-29 4Р 32А 4,5кА х-ка С TDM |  | 351 |  | 3 | 30 | 1121.78 |  | 1121.78 | 953.51 |  | 0.45153 | 0.000678 |  |  | 1 | шт |  | 0
SQ0206-0129 | Авт. выкл.ВА47-29 4Р 40А 4,5кА х-ка С TDM |  | 78 |  | 3 | 30 | 1279.59 |  | 1279.59 | 1087.65 |  | 0.40333 | 6.7e-05 |  |  | 1 | шт |  | 0
SQ0206-0131 | Авт. выкл.ВА47-29 4Р 63А 4,5кА х-ка С TDM |  | 93 |  | 3 | 30 | 1279.59 |  | 1279.59 | 1087.65 |  | 0.40667 | 0.000768 |  |  | 1 | шт |  | 0
| 02.06.03 Автоматический выключатель ВА47-29 - характеристика "D" | [17 empty] | 0
SQ0206-0174 | Авт. выкл.ВА47-29 3Р 20А 4,5кА х-ка D TDM |  | 34 |  | 1 | 40 | 929.46 |  | 929.46 | 790.04 |  | 0.29895 | 0.000547 |  |  | 1 | шт |  | 0
SQ0206-0175 | Авт. выкл.ВА47-29 3Р 25А 4,5кА х-ка D TDM |  | 389 |  | 1 | 40 | 863.67 |  | 863.67 | 734.12 |  | 0.29875 | 0.000543 |  |  | 1 | шт |  | 0
SQ0206-0176 | Авт. выкл.ВА47-29 3Р 32А 4,5кА х-ка D TDM |  | 34 |  | 1 | 40 | 929.46 |  | 929.46 | 790.04 |  | 0.3075 | 0.000534 |  |  | 1 | шт |  | 0
SQ0206-0177 | Авт. выкл.ВА47-29 3Р 40А 4,5кА х-ка D TDM |  | 619 |  | 1 | 40 | 889.42 |  | 889.42 | 756.01 |  | 0.309 | 0.000573 |  |  | 1 | шт |  | 0
SQ0206-0179 | Авт. выкл.ВА47-29 3Р 63А 4,5кА х-ка D TDM |  | 68 |  | 1 | 40 | 1029.24 |  | 1029.24 | 874.85 |  | 0.30875 | 0.000549 |  |  | 1 | шт |  | 0
| 02.07.01 Автоматический выключатель ВА47-100 - характеристика "C" | [17 empty] | 0
SQ0207-0055 | Авт. выкл. ВА47-100 1Р 100А 10кА х-ка С TDM |  | 38 |  | 1 | 72 | 949.19 |  | 949.19 | 806.81 |  | 0.18557 | 0.000352 |  |  | 1 | шт |  | 0
SQ0207-0045 | Авт. выкл. ВА47-100 1Р 10А 10кА х-ка С TDM |  | 70 |  | 1 | 72 | 907.91 |  | 907.91 | 771.72 |  | 0.16667 | 0.000335 |  |  | 1 | шт |  | 0
SQ0207-0089 | Авт. выкл. ВА47-100 1Р 125А 10кА х-ка С TDM |  | 139 |  | 1 | 72 | 1049.43 |  | 1049.43 | 892.02 |  | 0.16062 | 0.000305 |  |  | 1 | шт. |  | 0
SQ0207-0049 | Авт. выкл. ВА47-100 1Р 32А 10кА х-ка С TDM |  | 20 |  | 1 | 72 | 949.19 |  | 949.19 | 806.81 |  | 0.17028 | 0.000357 |  |  | 1 | шт |  | 0
SQ0207-0052 | Авт. выкл. ВА47-100 1Р 50А 10кА х-ка С TDM |  | 131 |  | 1 | 72 | 949.19 |  | 949.19 | 806.81 |  | 0.16181 | 0.0003 |  |  | 1 | шт |  | 0
SQ0207-0064 | Авт. выкл. ВА47-100 2Р 63А 10кА х-ка С TDM |  | 213 |  | 3 | 36 | 1936.35 |  | 1936.35 | 1645.9 |  | 0.37281 | 0.000654 |  |  | 1 | шт |  | 0
SQ0207-0067 | Авт. выкл. ВА47-100 3Р 10А 10кА х-ка С TDM |  | 20 |  | 1 | 24 | 2904.5 |  | 2904.5 | 2468.83 |  | 0.54625 | 0.00095 |  |  | 1 | шт |  | 0
SQ0207-0068 | Авт. выкл. ВА47-100 3Р 16А 10кА х-ка С TDM |  | 30 |  | 1 | 24 | 3043.21 |  | 3043.21 | 2586.73 |  | 0.48542 | 0.000968 |  |  | 1 | шт |  | 0
SQ0207-0069 | Авт. выкл. ВА47-100 3Р 20А 10кА х-ка С TDM |  | 41 |  | 1 | 24 | 2888.34 |  | 2888.34 | 2455.09 |  | 0.49054 | 0.000937 |  |  | 1 | шт |  | 0
SQ0207-0070 | Авт. выкл. ВА47-100 3Р 25А 10кА х-ка С TDM |  | 36 |  | 1 | 24 | 3043.21 |  | 3043.21 | 2586.73 |  | 0.54167 | 0.000941 |  |  | 1 | шт |  | 0
| 02.07.02 Автоматический выключатель ВА47-100 - характеристика "D" | [17 empty] | 0
SQ0207-0093 | Авт. выкл. ВА47-100 1Р 125А 10кА х-ка D TDM |  | 67 |  | 1 | 72 | 1063.94 |  | 1063.94 | 904.35 |  | 0.17222 | 0.00034 |  |  | 1 | шт. |  | 0
SQ0207-0024 | Авт. выкл. ВА47-100 3Р 16А 10кА х-ка D TDM |  | 22 |  | 1 | 24 | 2960.89 |  | 2960.89 | 2516.76 |  | 0.48542 | 0.000993 |  |  | 1 | шт |  | 0
SQ0207-0025 | Авт. выкл. ВА47-100 3Р 20А 10кА х-ка D TDM |  | 12 |  | 1 | 24 | 3018.2 |  | 3018.2 | 2565.47 |  | 0.54167 | 0.000941 |  |  | 1 | шт |  | 0
SQ0207-0096 | Авт. выкл. ВА47-100 4Р 125А 10кА х-ка D TDM |  | 2 |  | 1 | 18 | 4112.11 |  | 4112.11 | 3495.29 |  | 0.035667 | 5.7e-05 |  |  | 1 | шт. |  | 0
| 02.08.01 Автоматический выключатель ВА47-125 - характеристика "C" | [17 empty] | 0
SQ0208-0052 | Авт. выкл. ВА47-125 1Р 25А 15кА х-ка С TDM |  | 65 |  | 1 | 72 | 2364.52 |  | 2364.52 | 2009.84 |  | 0.23785 | 0.000327 |  |  | 1 | шт |  | 0
SQ0208-0053 | Авт. выкл. ВА47-125 1Р 32А 15кА х-ка С TDM |  | 65 |  | 1 | 72 | 2364.52 |  | 2364.52 | 2009.84 |  | 0.25 | 0.000305 |  |  | 1 | шт |  | 0
SQ0208-0056 | Авт. выкл. ВА47-125 1Р 50А 15кА х-ка С TDM |  | 61 |  | 1 | 72 | 2364.52 |  | 2364.52 | 2009.84 |  | 0.22001 | 0.000316 |  |  | 1 | шт |  | 0
SQ0208-0077 | Авт. выкл. ВА47-125 3Р 32А 15кА х-ка С TDM |  | 3 |  | 1 | 24 | 7093.53 |  | 7093.53 | 6029.5 |  | 0.65625 | 0.000903 |  |  | 1 | шт |  | 0
SQ0208-0079 | Авт. выкл. ВА47-125 3Р 40А 15кА х-ка С TDM |  | 4 |  | 1 | 24 | 7093.53 |  | 7093.53 | 6029.5 |  | 0.65833 | 0.000928 |  |  | 1 | шт |  | 0
| 02.08.02 Автоматический выключатель ВА47-125 - характеристика "D" | [17 empty] | 0
SQ0208-0026 | Авт. выкл. ВА47-125 3Р 16А 15кА х-ка D TDM |  | 4 |  | 1 | 24 | 7159.5 |  | 7159.5 | 6085.58 |  | 0.50833 | 0.001033 |  |  | 1 | шт |  | 0
| 02.09.01 Розетки на DIN-рейку (РД-47, РАр10) | [17 empty] | 0
SQ0209-0001 | Розетка с заземляющим контактом РАр10-3-ОП Shuko TDM |  | 345 |  | 5 | 100 | 346.47 |  | 346.47 | 294.5 |  | 0.114 | 0.000464 |  |  | 1 | шт |  | 0
| 02.11.01 Выключатель нагрузки (мини-рубильник) ВН-32 | [17 empty] | 0
SQ0211-0003 | Выключатель нагрузки (мини-рубильник) ВН-32 1P 25A TDM |  | 24 |  | 12 | 120 | 260.25 |  | 260.25 | 221.21 |  | 0.083333 | 0.000204 |  |  | 1 | шт |  | 0
SQ0211-0005 | Выключатель нагрузки (мини-рубильник) ВН-32 1P 40A TDM |  | 96 |  | 12 | 120 | 260.25 |  | 260.25 | 221.21 |  | 0.083333 | 0.000169 |  |  | 1 | шт |  | 0
SQ0211-0007 | Выключатель нагрузки (мини-рубильник) ВН-32 1P 63A TDM |  | 444 |  | 12 | 120 | 276 |  | 276 | 234.6 |  | 0.083992 | 0.000194 |  |  | 1 | шт |  | 0
SQ0211-0013 | Выключатель нагрузки (мини-рубильник) ВН-32 2P 25A TDM |  | 30 |  | 6 | 60 | 521.4 |  | 521.4 | 443.19 |  | 0.175 | 0.000404 |  |  | 1 | шт |  | 0
SQ0211-0014 | Выключатель нагрузки (мини-рубильник) ВН-32 2P 32A TDM |  | 36 |  | 6 | 60 | 483.78 |  | 483.78 | 411.21 |  | 0.16667 | 0.00038 |  |  | 1 | шт |  | 0
SQ0211-0015 | Выключатель нагрузки (мини-рубильник) ВН-32 2P 40A TDM |  | 36 |  | 6 | 60 | 496.75 |  | 496.75 | 422.24 |  | 0.16905 | 0.000379 |  |  | 1 | шт |  | 0
SQ0211-0029 | Выключатель нагрузки (мини-рубильник) ВН-32 3P 100A TDM |  | 116 |  | 4 | 40 | 899.56 |  | 899.56 | 764.63 |  | 0.2725 | 0.000612 |  |  | 1 | шт |  | 0
SQ0211-0030 | Выключатель нагрузки (мини-рубильник) ВН-32 3P 125A TDM |  | 28 |  | 4 | 40 | 927.79 |  | 927.79 | 788.62 |  | 0.2325 | 0.000589 |  |  | 1 | шт |  | 0
SQ0211-0023 | Выключатель нагрузки (мини-рубильник) ВН-32 3P 25A TDM |  | 16 |  | 4 | 40 | 752.01 |  | 752.01 | 639.21 |  | 0.25312 | 0.000632 |  |  | 1 | шт |  | 0
SQ0211-0025 | Выключатель нагрузки (мини-рубильник) ВН-32 3P 40A TDM |  | 132 |  | 4 | 40 | 737.69 |  | 737.69 | 627.04 |  | 0.2559 | 0.000599 |  |  | 1 | шт |  | 0
SQ0211-0026 | Выключатель нагрузки (мини-рубильник) ВН-32 3P 50A TDM |  | 8 |  | 4 | 40 | 799.68 |  | 799.68 | 679.73 |  | 0.2539 | 0.000632 |  |  | 1 | шт |  | 0
SQ0211-0027 | Выключатель нагрузки (мини-рубильник) ВН-32 3P 63A TDM |  | 300 |  | 4 | 40 | 808.49 |  | 808.49 | 687.22 |  | 0.25295 | 0.000577 |  |  | 1 | шт |  | 0
SQ0211-0028 | Выключатель нагрузки (мини-рубильник) ВН-32 3P 80A TDM |  | 304 |  | 4 | 40 | 850.93 |  | 850.93 | 723.29 |  | 0.26635 | 0.000599 |  |  | 1 | шт |  | 0
SQ0211-0039 | Выключатель нагрузки (мини-рубильник) ВН-32 4P 100A TDM |  | 12 |  | 3 | 30 | 1246.56 |  | 1246.56 | 1059.58 |  | 0.36333 | 0.000752 |  |  | 1 | шт |  | 0
SQ0211-0033 | Выключатель нагрузки (мини-рубильник) ВН-32 4P 25A TDM |  | 12 |  | 3 | 30 | 1073.98 |  | 1073.98 | 912.88 |  | 0.33733 | 0.000861 |  |  | 1 | шт |  | 0
SQ0211-0037 | Выключатель нагрузки (мини-рубильник) ВН-32 4P 63A TDM |  | 12 |  | 3 | 30 | 1093.12 |  | 1093.12 | 929.15 |  | 0.3452 | 0.000825 |  |  | 1 | шт |  | 0
| 02.12.01 Пускатели ручные кнопочные ПРК | [17 empty] | 0
SQ0212-0003 | Пускатель ПРК32-0,4 In=0,4A Ir=0,25-0,4A Ue 660В TDM |  | 11 |  | 1 | 50 | 2729.89 | -0.08 | 2729.89 | 2320.41 |  | 0.2538 | 0.000591 |  |  | 1 | шт |  | 0
SQ0212-0004 | Пускатель ПРК32-0,63 In=0,63A Ir=0,4-0,63A Ue 660В TDM |  | 27 |  | 1 | 50 | 2944.44 |  | 2944.44 | 2502.77 |  | 0.304 | 0.000561 |  |  | 1 | шт |  | 0
SQ0212-0005 | Пускатель ПРК32-1 In=1A Ir=0,63-1A Ue 660В TDM |  | 47 |  | 1 | 50 | 2220.23 | -17.75 | 2220.23 | 1887.2 |  | 0.25 | 0.000595 |  |  | 1 | шт |  | 0
SQ0212-0012 | Пускатель ПРК32-18 In=18A Ir=13-18A Ue 660В TDM |  | 10 |  | 1 | 50 | 2905.94 |  | 2905.94 | 2470.05 |  | 0.309 | 0.000596 |  |  | 1 | шт |  | 0
SQ0212-0013 | Пускатель ПРК32-23 In=23A Ir=17-23A Ue 660В TDM |  | 48 |  | 1 | 50 | 3053.15 |  | 3053.15 | 2595.18 |  | 0.312 | 0.000599 |  |  | 1 | шт |  | 0
SQ0212-0014 | Пускатель ПРК32-25 In=25A Ir=20-25A Ue 660В TDM |  | 22 |  | 1 | 50 | 2913.29 |  | 2913.29 | 2476.3 |  | 0.31 | 0.000561 |  |  | 1 | шт |  | 0
SQ0212-0015 | Пускатель ПРК32-32 In=32A Ir=24-32A Ue 660В TDM |  | 46 |  | 1 | 50 | 3050.7 |  | 3050.7 | 2593.1 |  | 0.3098 | 6e-06 |  |  | 1 | шт |  | 0
SQ0212-0008 | Пускатель ПРК32-4 In=4A Ir=2,5-4A Ue 660В TDM |  | 12 |  | 1 | 50 | 2697.09 |  | 2697.09 | 2292.53 |  | 0.289 | 0.000595 |  |  | 1 | шт |  | 0
SQ0212-0017 | Пускатель ПРК80-2,5 In=2,5A Ir=1,6-2,5A Ue 660В TDM |  | 30 |  | 1 | 30 | 7070.92 |  | 7070.92 | нет |  | 0.75333 | 0.00169 |  |  | 1 | шт |  | 0
SQ0212-0022 | Пускатель ПРК80-25 In=25A Ir=16-25A Ue 660В TDM |  | 10 |  | 1 | 20 | 7806.61 |  | 7806.61 | 6635.62 |  | 0.7806 | 0.001893 |  |  | 1 | шт |  | 0
SQ0212-0023 | Пускатель ПРК80-40 In=40A Ir=25-40A Ue 660В TDM |  | 12 |  | 1 | 20 | 8035.17 |  | 8035.17 | 6829.89 |  | 0.74 | 0.002018 |  |  | 1 | шт |  | 0
SQ0212-0024 | Пускатель ПРК80-63 In=63A Ir=40-63A Ue 660В TDM |  | 10 |  | 1 | 20 | 7791.18 |  | 7791.18 | 6622.5 |  | 0.84 | 0.001836 |  |  | 1 | шт |  | 0
| 02.12.02 Дополнительные аксессуары для пускателей ручных кнопочных ПРК | [17 empty] | 0
SQ0212-0030 | Дополнительный контакт ДК32-11 TDM |  | 60 |  | 10 | 320 | 978.01 |  | 978.01 | 831.31 |  | 0.049063 | 0.000183 |  |  | 1 | шт |  | 0
SQ0212-0041 | Дополнительный контакт ДК80-11 для ПРК80 TDM |  | 280 |  | 10 | 300 | 1276.44 | -5 | 1276.44 | 1084.97 |  | 0.046783 | 0.0002 |  |  | 1 | шт |  | 0
SQ0212-0032 | Дополнительный контакт поперечный ДКП32-11 TDM |  | 20 |  | 20 | 450 | 628.21 |  | 628.21 | 533.98 |  | 0.021458 | 0.000101 |  |  | 1 | шт |  | 0
SQ0212-0034 | Защитная оболочка для ПРК32 с кнопкой "Стоп" IP55 TDM |  | 35 |  | 1 | 20 | 1808.14 | -4.04 | 1808.14 | 1536.92 |  | 0.345 | 0.001083 |  |  | 1 | шт |  | 0
| 02.13.01 Контакторы модульные КМ63 | [17 empty] | 0
SQ0213-0002 | Контактор модульный КМ63/2-25 2НО TDM |  | 178 |  | 1 | 120 | 1417.93 |  | 1417.93 | 1205.24 |  | 0.125 | 0.000221 |  |  | 1 | шт |  | 0
SQ0213-0010 | Контактор модульный КМ63/2-63 1НО;1НЗ TDM |  | 60 |  | 1 | 60 | 3108.29 |  | 3108.29 | 2642.05 |  | 0.2642 | 0.000395 |  |  | 1 | шт |  | 0
SQ0213-0017 | Контактор модульный КМ63/4-25 3НО;1НЗ TDM |  | 45 |  | 1 | 60 | 3249.86 |  | 3249.86 | 2762.38 |  | 0.25417 | 0.000377 |  |  | 1 | шт |  | 0
SQ0213-0012 | Контактор модульный КМ63/4-25 4НО TDM |  | 26 |  | 1 | 60 | 2811.2 |  | 2811.2 | 2389.52 |  | 0.255 | 0.000392 |  |  | 1 | шт |  | 0
SQ0213-0020 | Контактор модульный КМ63/4-63 3НО;1НЗ TDM |  | 29 |  | 1 | 40 | 4127.76 |  | 4127.76 | 3508.6 |  | 0.375 | 0.000663 |  |  | 1 | шт |  | 0
| 02.14.01 Модульные кнопочные выключатели серии ВК и ВКИ | [17 empty] | 0
SQ0214-0017 | Выключатель кнопочный c фиксацией и индикацией ВК-47M 1НО;1НЗ зеленый TDM |  | 15 |  | 1 | 120 | 649.45 |  | 649.45 | 552.03 |  | 0.075 | 0.000192 |  |  | 1 | шт |  | 0
| 02.14.02 Модульные сигнальные лампы серий ЛС и ЛСК | [17 empty] | 0
SQ0214-0012 | Лампа сигнальная компактная ЛСК-47 красная (LED) AC/DC TDM |  | 24 |  | 1 | 240 | 179.05 |  | 179.05 | 152.19 |  | 0.030746 | 0.000107 |  |  | 1 | шт |  | 0
SQ0214-0009 | Лампа сигнальная ЛС-47 зеленая (LED) AC/DC TDM |  | 10 |  | 1 | 120 | 250.61 |  | 250.61 | 213.02 |  | 0.055833 | 0.000185 |  |  | 1 | шт |  | 0
| 02.18.01 Автоматические выключатели ВА47-63 характеристика "C" | [17 empty] | 0
SQ0218-0001 | Авт. выкл.ВА47-63 1Р 6А 4,5кА х-ка С TDM |  | 204 |  | 12 | 120 | 177.32 |  | 177.32 | 150.72 |  | 0.089583 | 0.000187 |  |  | 1 | шт |  | 0
SQ0218-0002 | Авт. выкл.ВА47-63 1Р 10А 4,5кА х-ка С TDM |  | 408 |  | 12 | 120 | 177.32 |  | 177.32 | 150.72 |  | 0.081875 | 0.000174 |  |  | 1 | шт |  | 0
SQ0218-0003 | Авт. выкл.ВА47-63 1Р 16А 4,5кА х-ка С TDM |  | 15048 |  | 12 | 120 | 151.19 |  | 151.19 | 128.51 |  | 0.085 | 0.000185 |  |  | 1 | шт |  | 0
SQ0218-0004 | Авт. выкл.ВА47-63 1Р 20А 4,5кА х-ка С TDM |  | 960 |  | 12 | 120 | 179.21 |  | 179.21 | 152.33 |  | 0.082917 | 0.000182 |  |  | 1 | шт |  | 0
SQ0218-0005 | Авт. выкл.ВА47-63 1Р 25А 4,5кА х-ка С TDM |  | 5760 |  | 12 | 120 | 166.64 |  | 166.64 | 141.64 |  | 0.087917 | 0.000183 |  |  | 1 | шт |  | 0
SQ0218-0006 | Авт. выкл.ВА47-63 1Р 32А 4,5кА х-ка С TDM |  | 72 |  | 12 | 120 | 179.21 |  | 179.21 | 152.33 |  | 0.085417 | 0.000177 |  |  | 1 | шт |  | 0
SQ0218-0007 | Авт. выкл.ВА47-63 1Р 40А 4,5кА х-ка С TDM |  | 768 |  | 12 | 120 | 182.42 |  | 182.42 | 155.06 |  | 0.091375 | 0.000196 |  |  | 1 | шт |  | 0
SQ0218-0009 | Авт. выкл.ВА47-63 1Р 63А 4,5кА х-ка С TDM |  | 168 |  | 12 | 120 | 224.6 |  | 224.6 | 190.91 |  | 0.086683 | 0.000197 |  |  | 1 | шт |  | 0
SQ0218-0010 | Авт. выкл.ВА47-63 2Р 10А 4,5кА х-ка С TDM |  | 12 |  | 6 | 60 | 374.85 |  | 374.85 | 318.62 |  | 0.1675 | 0.000353 |  |  | 1 | шт |  | 0
SQ0218-0011 | Авт. выкл.ВА47-63 2Р 16А 4,5кА х-ка С TDM |  | 282 |  | 6 | 60 | 358.3 |  | 358.3 | 304.56 |  | 0.16917 | 0.000336 |  |  | 1 | шт |  | 0
SQ0218-0012 | Авт. выкл.ВА47-63 2Р 25А 4,5кА х-ка С TDM |  | 300 |  | 6 | 60 | 325.86 |  | 325.86 | 276.98 |  | 0.16 | 0.000355 |  |  | 1 | шт |  | 0
SQ0218-0013 | Авт. выкл.ВА47-63 2Р 32А 4,5кА х-ка С TDM |  | 480 |  | 6 | 60 | 339.43 |  | 339.43 | 288.52 |  | 0.165 | 0.00035 |  |  | 1 | шт |  | 0
SQ0218-0014 | Авт. выкл.ВА47-63 2Р 40А 4,5кА х-ка С TDM |  | 306 |  | 6 | 60 | 362.67 |  | 362.67 | 308.27 |  | 0.18133 | 0.000344 |  |  | 1 | шт |  | 0
SQ0218-0015 | Авт. выкл.ВА47-63 2Р 50А 4,5кА х-ка С TDM |  | 150 |  | 6 | 60 | 450.02 |  | 450.02 | 382.52 |  | 0.1883 | 0.000397 |  |  | 1 | шт |  | 0
SQ0218-0016 | Авт. выкл.ВА47-63 2Р 63А 4,5кА х-ка С TDM |  | 90 |  | 6 | 60 | 450.02 |  | 450.02 | 382.52 |  | 0.19615 | 0.000374 |  |  | 1 | шт |  | 0
SQ0218-0017 | Авт. выкл.ВА47-63 3Р 6А 4,5кА х-ка С TDM |  | 12 |  | 4 | 40 | 642.92 |  | 642.92 | 546.48 |  | 0.23713 | 0.000572 |  |  | 1 | шт |  | 0
SQ0218-0018 | Авт. выкл.ВА47-63 3Р 10А 4,5кА х-ка С TDM |  | 44 |  | 4 | 40 | 557.44 |  | 557.44 | 473.82 |  | 0.24375 | 0.000561 |  |  | 1 | шт |  | 0
SQ0218-0019 | Авт. выкл.ВА47-63 3Р 16А 4,5кА х-ка С TDM |  | 64 |  | 4 | 40 | 557.44 |  | 557.44 | 473.82 |  | 0.265 | 0.000554 |  |  | 1 | шт |  | 0
SQ0218-0020 | Авт. выкл.ВА47-63 3Р 20А 4,5кА х-ка С TDM |  | 32 |  | 4 | 40 | 587.86 |  | 587.86 | 499.68 |  | 0.23877 | 0.000529 |  |  | 1 | шт |  | 0
SQ0218-0021 | Авт. выкл.ВА47-63 3Р 25А 4,5кА х-ка С TDM |  | 224 |  | 4 | 40 | 523.29 |  | 523.29 | 444.8 |  | 0.275 | 0.000545 |  |  | 1 | шт |  | 0
SQ0218-0022 | Авт. выкл.ВА47-63 3Р 32А 4,5кА х-ка С TDM |  | 300 |  | 4 | 40 | 551.57 |  | 551.57 | 468.83 |  | 0.2513 | 0.000592 |  |  | 1 | шт |  | 0
SQ0218-0023 | Авт. выкл.ВА47-63 3Р 40А 4,5кА х-ка С TDM |  | 168 |  | 4 | 40 | 585.73 |  | 585.73 | 497.87 |  | 0.27377 | 0.000304 |  |  | 1 | шт |  | 0
SQ0218-0024 | Авт. выкл.ВА47-63 3Р 50А 4,5кА х-ка С TDM |  | 64 |  | 4 | 40 | 694.82 |  | 694.82 | 590.6 |  | 0.25 | 0.000539 |  |  | 1 | шт |  | 0
| 02.23.01 Автоматический выключатель ВА47-60 6кА | [17 empty] | 0
| 02.23.01 Автоматический выключатель ВА47-60 6кА Характеристика "C" | [17 empty] | 0
SQ0223-0066 | Авт. выкл. ВА47-60 1Р 1А 6кА х-ка С TDM |  | 42 |  | 1 | 60 | 404.38 |  | 404.38 | 343.72 |  | 0.13533 | 0.00022 |  |  | 1 | шт |  | 0
SQ0223-0068 | Авт. выкл. ВА47-60 1Р 2А 6кА х-ка С TDM |  | 16 |  | 1 | 60 | 385.99 |  | 385.99 | 328.09 |  | 0.13333 | 0.000216 |  |  | 1 | шт |  | 0
SQ0223-0073 | Авт. выкл. ВА47-60 1Р 6А 6кА х-ка С TDM |  | 64 |  | 1 | 60 | 307.51 |  | 307.51 | 261.38 |  | 0.12092 | 0.000248 |  |  | 1 | шт |  | 0
SQ0223-0078 | Авт. выкл. ВА47-60 1Р 20А 6кА х-ка С TDM |  | 25 |  | 1 | 60 | 321.94 |  | 321.94 | 273.65 |  | 0.12167 | 0.00021 |  |  | 1 | шт |  | 0
SQ0223-0085 | Авт. выкл. ВА47-60 2Р 2А 6кА х-ка С TDM |  | 27 |  | 1 | 30 | 784.73 |  | 784.73 | 667.02 |  | 0.23833 | 0.00042 |  |  | 1 | шт |  | 0
SQ0223-0099 | Авт. выкл. ВА47-60 2Р 63А 6кА х-ка С TDM |  | 186 |  | 1 | 30 | 724.47 |  | 724.47 | 615.8 |  | 0.28333 | 0.000731 |  |  | 1 | шт |  | 0
SQ0223-0107 | Авт. выкл. ВА47-60 3Р 10А 6кА х-ка С TDM |  | 78 |  | 1 | 20 | 1104.42 |  | 1104.42 | 938.76 |  | 0.34 | 0.000656 |  |  | 1 | шт |  | 0
SQ0223-0110 | Авт. выкл. ВА47-60 3Р 20А 6кА х-ка С TDM |  | 40 |  | 1 | 20 | 1083.21 |  | 1083.21 | 920.73 |  | 0.35 | 0.000659 |  |  | 1 | шт |  | 0
SQ0223-0113 | Авт. выкл. ВА47-60 3Р 40А 6кА х-ка С TDM |  | 12 |  | 1 | 20 | 1136.13 |  | 1136.13 | 965.71 |  | 0.36 | 0.000648 |  |  | 1 | шт |  | 0
SQ0223-0114 | Авт. выкл. ВА47-60 3Р 50А 6кА х-ка С TDM |  | 12 |  | 1 | 20 | 1249.74 |  | 1249.74 | 1062.28 |  | 0.36665 | 0.000657 |  |  | 1 | шт |  | 0
SQ0223-0115 | Авт. выкл. ВА47-60 3Р 63А 6кА х-ка С TDM |  | 32 |  | 1 | 20 | 1240.67 |  | 1240.67 | 1054.57 |  | 0.425 | 0.001096 |  |  | 1 | шт |  | 0
| 02.24.01 Модульные переключатели трехпозиционные МП-63 | [17 empty] | 0
SQ0224-0005 | Модульный переключатель трехпозиционный МП-63 1P 25А TDM |  | 116 |  | 1 | 120 | 816.98 |  | 816.98 | 694.43 |  | 0.079167 | 0.000187 |  |  | 1 | шт |  | 0
SQ0224-0006 | Модульный переключатель трехпозиционный МП-63 1P 32А TDM |  | 474 |  | 1 | 120 | 816.98 |  | 816.98 | 694.43 |  | 0.081917 | 0.000217 |  |  | 1 | шт |  | 0
SQ0224-0007 | Модульный переключатель трехпозиционный МП-63 1P 40А TDM |  | 597 |  | 1 | 120 | 763.53 |  | 763.53 | 649 |  | 0.079167 | 0.00019 |  |  | 1 | шт |  | 0
SQ0224-0018 | Модульный переключатель трехпозиционный МП-63 2P 63А TDM |  | 84 |  | 1 | 60 | 1568.81 |  | 1568.81 | 1333.49 |  | 0.15833 | 0.000379 |  |  | 1 | шт |  | 0
SQ0224-0025 | Модульный переключатель трехпозиционный МП-63 3P 40А TDM |  | 37 |  | 1 | 40 | 2288.03 |  | 2288.03 | 1944.83 |  | 0.245 | 0.000593 |  |  | 1 | шт |  | 0
| 03-1 Источники света | [17 empty] | 0
| 03.25.01 Газоразрядные лампы - ДНаТ | [17 empty] | 0
SQ0325-0027 | Лампа натриевая высокого давления ДНаТ 100 Вт Е40 TDM |  | 2175 |  | 1 | 25 | 647.71 | -5 | 647.71 | нет |  | 0.1482 | 0.000912 |  |  | 1 | шт |  | 0
SQ0325-0003 | Лампа натриевая высокого давления ДНаТ 150 Вт Е40 TDM |  | 1925 | 24 | 1 | 25 | 772.18 | -5 | 772.18 | нет |  | 0.1536 | 0.000916 |  |  | 1 | шт |  | 0
SQ0325-0004 | Лампа натриевая высокого давления ДНаТ 250 Вт Е40 TDM |  | 1695 |  | 1 | 25 | 778.36 | -5.5 | 778.36 | нет |  | 0.17936 | 0.001036 |  |  | 1 | шт |  | 0
SQ0325-0005 | Лампа натриевая высокого давления ДНаТ 400 Вт Е40 TDM |  | 925 |  | 1 | 25 | 862.47 | -5 | 862.47 | нет |  | 0.25 | 0.001064 |  |  | 1 | шт |  | 0
SQ0325-0001 | Лампа натриевая высокого давления ДНаТ 70 Вт Е27 TDM |  | 950 | 23 | 1 | 25 | 611.73 | -5 | 611.73 | нет |  | 0.08048 | 0.000563 |  |  | 1 | шт |  | 0
| 03.25.02 Газоразрядные лампы - ДРВ | [17 empty] | 0
SQ0325-0019 | Лампа ртутная высокого давления прямого включения ДРВ 160 Вт Е27 TDM |  | 1175 | 22 | 25 | 25 | 419.4 | -5 | 419.4 | нет |  | 0.16 | 0.001608 |  |  | 1 | шт |  | 0
SQ0325-0020 | Лампа ртутная высокого давления прямого включения ДРВ 250 Вт Е40 TDM |  | 1380 | 35 | 20 | 20 | 633.39 | -5 | 633.39 | нет |  | 0.215 | 0.002889 |  |  | 1 | шт |  | 0
SQ0325-0021 | Лампа ртутная высокого давления прямого включения ДРВ 500 Вт Е40 TDM |  | 1290 | 16 | 15 | 15 | 982.72 | -5 | 982.72 | нет |  | 0.35333 | 0.00603 |  |  | 1 | шт |  | 0
| 03.25.04 Газоразрядные лампы - ДРЛ | [17 empty] | 0
SQ0325-0025 | Лампа ртутная высокого давления ДРЛ 1000 Вт Е40 TDM |  | 156 |  | 6 | 6 | 1599.22 | -39.56 | 1599.22 | нет |  | 0.98333 | 0.012591 |  |  | 1 | шт |  | 0
SQ0325-0008 | Лампа ртутная высокого давления ДРЛ 125 Вт Е27 TDM |  | 1850 | 24 | 25 | 25 | 339.84 | -5 | 339.84 | нет |  | 0.144 | 0.001587 |  |  | 1 | шт |  | 0
SQ0325-0009 | Лампа ртутная высокого давления ДРЛ 250 Вт Е40 TDM |  | 1520 | 18 | 20 | 20 | 629.3 | -5 | 629.3 | нет |  | 0.23425 | 0.00293 |  |  | 1 | шт |  | 0
SQ0325-0010 | Лампа ртутная высокого давления ДРЛ 400 Вт Е40 TDM |  | 1650 | 8 | 10 | 10 | 1015.42 | -5 | 1015.42 | нет |  | 0.3625 | 0.006205 |  |  | 1 | шт |  | 0
SQ0325-0024 | Лампа ртутная высокого давления ДРЛ 700 Вт Е40 TDM |  | 117 |  | 9 | 9 | 2431.21 | -5 | 2431.21 | нет |  | 0.633 | 0.012846 |  |  | 1 | шт |  | 0
| 03.32.01 Лампа накаливания - лампа общего назначения | [17 empty] | 0
SQ0332-0035 | Лампа накаливания общего назначения Б40 Вт-230 В-Е27 TDM |  | 4800 |  | 100 | 100 | 41.01 | -16.08 | 41.01 | нет |  | 0.035 | 0.000325 |  |  | 1 | шт |  | 0
| 03.32.03 Лампа накаливания - "Свеча витая" | [17 empty] | 0
SQ0332-0021 | Лампа накаливания "Витая свеча" матовая 40 Вт-230 В-Е14 TDM |  | 1200 |  | 100 | 100 | 59.81 | -5 | 59.81 | нет |  | 0.023 | 0.000178 |  |  | 1 | шт |  | 0
SQ0332-0022 | Лампа накаливания "Витая свеча" матовая 60 Вт-230 В-Е14 TDM |  | 1800 |  | 100 | 100 | 59.81 | -5 | 59.81 | нет |  | 0.023 | 0.000161 |  |  | 1 | шт |  | 0
SQ0332-0013 | Лампа накаливания "Витая свеча" прозрачная 40 Вт-230 В-Е14 TDM |  | 2400 |  | 100 | 100 | 56.36 | -4.99 | 56.36 | нет |  | 0.01949 | 0.000164 |  |  | 1 | шт |  | 0
| 03.32.04 Лампа накаливания - "Свеча матовая" | [17 empty] | 0
SQ0332-0018 | Лампа накаливания "Свеча матовая" 40 Вт-230 В-Е27 TDM |  | 400 |  | 100 | 100 | 46.93 | -4.96 | 46.93 | нет |  | 0.02003 | 0.000163 |  |  | 1 | шт |  | 0
SQ0332-0020 | Лампа накаливания "Свеча матовая" 60 Вт-230 В-Е27 TDM |  | 6800 |  | 100 | 100 | 46.93 | -4.96 | 46.93 | нет |  | 0.0201 | 0.000174 |  |  | 1 | шт |  | 0
| 03.32.05 Лампа накаливания - "Свеча на ветру" | [17 empty] | 0
SQ0332-0015 | Лампа накаливания "Свеча на ветру" прозрачная 40 Вт-230 В-Е14 TDM |  | 5600 |  | 100 | 100 | 54.25 | -5.02 | 54.25 | нет |  | 0.02032 | 0.000223 |  |  | 1 | шт |  | 0
SQ0332-0016 | Лампа накаливания "Свеча на ветру" прозрачная 60 Вт-230 В-Е14 TDM |  | 6700 |  | 100 | 100 | 54.25 | -5.02 | 54.25 | нет |  | 0.024 | 0.00021 |  |  | 1 | шт |  | 0
| 03.32.07 Лампа накаливания - "Шар матовый" | [17 empty] | 0
SQ0332-0005 | Лампа накаливания "Шар матовый" 40 Вт-230 В-Е14 TDM |  | 13000 |  | 100 | 100 | 46.93 | -4.96 | 46.93 | нет |  | 0.02 | 0.000208 |  |  | 1 | шт |  | 0
SQ0332-0006 | Лампа накаливания "Шар матовый" 40 Вт-230 В-Е27 TDM |  | 14700 | 99 | 100 | 100 | 46.93 | -4.96 | 46.93 | нет |  | 0.024 | 0.000211 |  |  | 1 | шт |  | 0
SQ0332-0007 | Лампа накаливания "Шар матовый" 60 Вт-230 В-Е14 TDM |  | 15900 |  | 100 | 100 | 46.93 | -4.96 | 46.93 | нет |  | 0.02006 | 0.000208 |  |  | 1 | шт |  | 0
SQ0332-0008 | Лампа накаливания "Шар матовый" 60 Вт-230 В-Е27 TDM |  | 27900 |  | 100 | 100 | 46.93 | -4.96 | 46.93 | нет |  | 0.0265 | 0.000208 |  |  | 1 | шт |  | 0
| 03.32.08 Лампа накаливания - "Шар прозрачный" | [17 empty] | 0
SQ0332-0001 | Лампа накаливания "Шар прозрачный" 40 Вт-230 В-Е14 TDM |  | 10100 |  | 100 | 100 | 43.3 | -5.04 | 43.3 | нет |  | 0.01982 | 0.000211 |  |  | 1 | шт |  | 0
SQ0332-0003 | Лампа накаливания "Шар прозрачный" 60 Вт-230 В-Е14 TDM |  | 100 |  | 100 | 100 | 43.3 | -5.04 | 43.3 | нет |  | 0.0205 | 0.000212 |  |  | 1 | шт |  | 0
| 03.40.22 Светодиодные лампы для комнатных растений и рассады | [17 empty] | 0
SQ0340-0239 | Лампа светодиодная T8-18 Вт-230 В-G13 "ФИТО" 1200 мм TDM |  | 1245 |  | 1 | 25 | 474.24 | -5 | 474.24 | нет |  | 0.304 | 0.00191 |  |  | 1 | шт |  | 0
SQ0340-0238 | Лампа светодиодная T8-9 Вт-230 В-G13 "ФИТО" 600 мм TDM |  | 1155 |  | 1 | 25 | 325.56 | -5 | 325.56 | нет |  | 0.15892 | 0.000997 |  |  | 1 | шт |  | 0
| 03.41.03 Галогенные лампы - капсульные лампы | [17 empty] | 0
SQ0341-0044 | Лампа капсульная галогенная JC - 10Вт - 12В - G4 прозрачная TDM |  | 4820 |  | 20 | 1000 | 38.91 | -5 | 38.91 | нет |  | 0.0046 | 5.1e-05 |  |  | 1 | шт |  | 0
SQ0341-0057 | Лампа капсульная галогенная JCD - 40 Вт - 230 В - G9 матовая TDM |  | 10220 |  | 20 | 1000 | 80.6 | -5.03 | 80.6 | нет |  | 0.007265 | 5.1e-05 |  |  | 1 | шт |  | 0
SQ0341-0056 | Лампа капсульная галогенная JCD - 40 Вт - 230 В - G9 прозрачная TDM |  | 440 |  | 20 | 1000 | 74.33 | -4.95 | 74.33 | нет |  | 0.007235 | 5.1e-05 |  |  | 1 | шт |  | 0
SQ0341-0059 | Лампа капсульная галогенная JCD - 60 Вт - 230 В - G9 матовая TDM |  | 8840 |  | 20 | 1000 | 80.6 | -5.03 | 80.6 | нет |  | 0.00665 | 5.1e-05 |  |  | 1 | шт |  | 0
SQ0341-0058 | Лампа капсульная галогенная JCD - 60 Вт - 230 В - G9 прозрачная TDM |  | 6260 |  | 20 | 1000 | 74.33 | -4.95 | 74.33 | нет |  | 0.007265 | 5.2e-05 |  |  | 1 | шт |  | 0
| 03.41.04 Галогенные лампы - линейные лампы | [17 empty] | 0
SQ0341-0004 | Лампа галогенная линейная ЛГ-1000 Вт-R7s-189 мм TDM |  | 2500 |  | 50 | 500 | 136.32 | -5.01 | 136.32 | нет |  | 0.024318 | 0.000155 |  |  | 1 | шт |  | 0
SQ0341-0001 | Лампа галогенная линейная ЛГ-150 Вт-R7s-78 мм TDM |  | 1700 |  | 50 | 500 | 95.02 | -5.04 | 95.02 | нет |  | 0.009596 | 7.2e-05 |  |  | 1 | шт |  | 0
SQ0341-0005 | Лампа галогенная линейная ЛГ-1500 Вт-R7s-254 мм TDM |  | 3000 |  | 50 | 500 | 201.39 | -4.99 | 201.39 | нет |  | 0.0306 | 0.000173 |  |  | 1 | шт |  | 0
SQ0341-0002 | Лампа галогенная линейная ЛГ-300 Вт-R7s-118 мм TDM |  | 900 |  | 50 | 500 | 95.79 | -5.01 | 95.79 | нет |  | 0.0139 | 9.5e-05 |  |  | 1 | шт |  | 0
SQ0341-0003 | Лампа галогенная линейная ЛГ-500 Вт-R7s-118 мм TDM |  | 9200 |  | 50 | 500 | 95.19 | -5.03 | 95.19 | нет |  | 0.0148 | 9.8e-05 |  |  | 1 | шт |  | 0
| 03.41.05 Галогенные лампы с отражателем MR11 MR16 | [17 empty] | 0
SQ0341-0007 | Лампа галогенная с отражателем MR16 - 50 Вт - 12 В - GU5.3 TDM |  | 9900 |  | 10 | 200 | 80.6 | -5.03 | 80.6 | нет |  | 0.04216 | 0.00013 |  |  | 1 | шт |  | 0
SQ0341-0009 | Лампа галогенная с отражателем MR16 (JCDR) - 50 Вт - 230 В - GU5.3 TDM |  | 18.08.2024 |  | 10 | 200 | 96.6 | -5.01 | 96.6 | нет |  | 0.042 | 0.000133 |  |  | 1 | шт |  | 0
SQ0341-0067 | Лампа галогенная с отражателем MR16 (JCDR) - 20 Вт - 230 В - GU5.3 TDM |  | 9930 |  | 10 | 200 | 96.6 | -5.01 | 96.6 | нет |  | 0.04205 | 0.00013 |  |  | 1 | шт |  | 0
SQ0341-0073 | Лампа галогенная с отражателем MR16 (JCDR) - 75 Вт - 230 В - GU5.3 TDM |  | 9050 |  | 10 | 200 | 96.6 | -5.01 | 96.6 | нет |  | 0.04235 | 0.000127 |  |  | 1 | шт |  | 0
SQ0341-0010 | Лампа галогенная с отражателем MR16 (JCDRC) - 35 Вт - 230 В - GU10 TDM |  | 9560 | 7 | 10 | 200 | 130.52 | -5.01 | 130.52 | нет |  | 0.053 | 0.00023 |  |  | 1 | шт |  | 0
| 03.55.03 Лампы линейные люминесцентные - Т8 | [17 empty] | 0
SQ0355-0030 | Лампа люминесцентная линейная двухцокольная ЛЛ-36Вт/765, T8/G13, 6500 К TDM |  | 18.08.2024 |  | 25 | 25 | 176.61 | -5.01 | 176.61 | нет |  | 0.18108 | 0.001268 |  |  | 1 | шт |  | 0
| 03.55.04 Лампы линейные бактерицидные - Т8 | [17 empty] | 0
SQ0355-0037 | Лампа бактерицидная UVC 15 Вт, T8/G13, безозоновая TDM |  | 2707 |  | 25 | 25 | 258.47 |  | 258.47 | нет |  | 0.07064 | 0.000499 |  |  | 1 | шт |  | 0
SQ0355-0038 | Лампа бактерицидная UVC 30 Вт, T8/G13, безозоновая TDM |  | 826 |  | 25 | 25 | 362.38 |  | 362.38 | нет |  | 0.12772 | 0.00096 |  |  | 1 | шт |  | 0
| 03-2 Светильники | [17 empty] | 0
| 03.04.03 Светильники серии ССП под LED лампу T8/G13 | [17 empty] | 0
SQ0304-0302 | Светильник ССП 2х20Вт IP65 под LED лампу T8 TDM |  | 39 |  | 1 | 10 | 2132.54 | -5 | 2132.54 | нет |  | 1.0141 | 0.012408 |  |  | 1 | шт |  | 0
| 03.27.02 Светильники серии ЛПО "Лыжи" | [17 empty] | 0
SQ0327-0211 | Светильник ЛПО118 1х18 Вт 230В T8/G13 TDM |  | 224 |  | 1 | 25 | 534.65 | -4.76 | 534.65 | 454.45 |  | 0.24 | 0.000872 |  |  | 1 | шт |  | 0
SQ0327-0212 | Светильник ЛПО136 1х36 Вт 230В T8/G13 TDM |  | 262 |  | 1 | 25 | 648.86 | -4.76 | 648.86 | 551.53 |  | 0.36088 | 0.00166 |  |  | 1 | шт |  | 0
| 03.27.08 Светильники CПО 3017 под светодиодную лампу Т8 Народные | [17 empty] | 0
SQ0327-0410 | Светильник СПО 3017 (с решеткой), под лампу LED Т8/G13 1х120 Народный |  | 1254 |  | 1 | 14 | 990.28 | -5 | 990.28 | нет |  | 0.65 | 0.006321 |  |  | 1 | шт |  | 0
SQ0327-0414 | Светильник СПО 3017 (с решеткой), под лампу LED Т8/G13 1х60 Народный |  | 895 |  | 1 | 14 | 631.92 | -5 | 631.92 | нет |  | 0.34714 | 0.003019 |  |  | 1 | шт |  | 0
SQ0327-0408 | Светильник СПО 3017 под лампу LED Т8/G13 1х120 Народный |  | 472 |  | 1 | 14 | 990.28 | -5 | 990.28 | нет |  | 0.59214 | 0.005828 |  |  | 1 | шт |  | 0
SQ0327-0413 | Светильник СПО 3017 под лампу LED Т8/G13 2х60 Народный |  | 613 |  | 1 | 14 | 772.35 | -5 | 772.35 | нет |  | 0.26357 | 0.004984 |  |  | 1 | шт |  | 0
| 03.29.19 Светильники LED СПС TDM | [17 empty] | 0
SQ0329-0160 | Светильник светодиодный LED СПС 10 15Вт 4000К D35см, Капучино TDM |  | 530 |  | 1 | 10 | 930.45 |  | 930.45 | нет |  | 0.82 | 0.018985 |  |  | 1 | шт |  | 0
SQ0329-0162 | Светильник светодиодный LED СПС 12 15Вт 4000К D35см, Кристалл TDM |  | 647 |  | 1 | 10 | 1005.91 |  | 1005.91 | нет |  | 0.86 | 0.018735 |  |  | 1 | шт |  | 0
| 03.30.01 Садово-парковые светильники - светильники Классика | [17 empty] | 0
SQ0330-0013 | Светильник 6060-13 садово-парковый шестигранник, 60Вт, на опору, бронза |  | 30 |  | 1 | 6 | 1842.71 | -5 | 1842.71 | 1566.3 |  | 1.9042 | 0.009575 |  |  | 1 | шт |  | 0
SQ0330-0063 | Светильник 6060-23 садово-парковый шестигранник, 60Вт, на опору, белый |  | 18 |  | 1 | 6 | 1237.94 |  | 1237.94 | нет |  | 0.95833 | 0.008326 |  |  | 1 | шт |  | 0
SQ0330-0064 | Светильник 6060-24 садово-парковый шестигранник, 60Вт, стойка, белый |  | 18 |  | 1 | 6 | 1299.97 |  | 1299.97 | нет |  | 0.95833 | 0.010195 |  |  | 1 | шт |  | 0
SQ0330-0008 | Светильник 6100-03 садово-парковый шестигранник, 100Вт, на опору, черный TDM |  | 40 |  | 1 | 6 | 3154.76 | -4.61 | 3154.76 | 2681.55 |  | 1.4667 | 0.022224 |  |  | 1 | шт |  | 0
SQ0330-0009 | Светильник 6100-04 садово-парковый шестигранник, 100Вт, стойка, черный TDM |  | 132 |  | 1 | 6 | 2936.28 | -10.38 | 2936.28 | 2495.84 |  | 1.6667 | 0.02478 |  |  | 1 | шт |  | 0
SQ0330-0010 | Светильник 6100-05 садово-парковый шестигранник, 100Вт, подвес, черный TDM |  | 30 |  | 1 | 6 | 2936.28 | -5 | 2936.28 | 2495.84 |  | 1.5833 | 0.018337 |  |  | 1 | шт |  | 0
SQ0330-0089 | Светильник садово-парковый "Ампир" 60 Вт, подвес шагрень/бронза Е27, TDM |  | 28 |  | 1 | 12 | 2512.52 | -5 | 2512.52 | 2135.64 |  | 1.1708 | 0.008818 |  |  | 1 | шт |  | 0
SQ0330-0088 | Светильник садово-парковый "Ампир" 60 Вт, стойка шагрень/бронза Е27, TDM |  | 47 |  | 1 | 6 | 2562.78 | -5 | 2562.78 | 2178.36 |  | 1.05 | 0.010384 |  |  | 1 | шт |  | 0
SQ0330-0335 | Светильник садово-парковый "Беседка" 60 Вт, подвес, матовое/бронза, Е27, TDM |  | 40 |  | 1 | 12 | 2772.62 | -15.18 | 2772.62 | 2356.73 |  | 0.934 | 0.009128 |  |  | 1 | шт |  | 0
SQ0330-0334 | Светильник садово-парковый "Беседка" 60 Вт, стойка, матовое/бронза, Е27, TDM |  | 54 |  | 1 | 12 | 2849.31 | -15.18 | 2849.31 | 2421.91 |  | 1.2917 | 0.011978 |  |  | 1 | шт |  | 0
SQ0330-0095 | Светильник садово-парковый "Братья Гримм" 100 Вт, подвес, шагрень/бронза, Е27, TDM |  | 38 |  | 1 | 6 | 3531.5 | -5 | 3531.5 | 3001.78 |  | 1.5467 | 0.012476 |  |  | 1 | шт |  | 0
SQ0330-0094 | Светильник садово-парковый "Братья Гримм" 100 Вт, стойка, шагрень/бронза, Е27, TDM |  | 43 |  | 1 | 6 | 3869.28 | -8.65 | 3869.28 | 3288.89 |  | 1.6667 | 0.014317 |  |  | 1 | шт |  | 0
SQ0330-0327 | Светильник садово-парковый "Глазурь" 60 Вт, вверх, прозрачное/бронза, Е27, TDM |  | 2 |  | 1 | 6 | 3400.82 | -5 | 3400.82 | 2890.7 |  | 2.0083 | 0.0181 |  |  | 1 | шт |  | 0
SQ0330-0329 | Светильник садово-парковый "Глазурь" 60 Вт, подвес, прозрачное/бронза, Е27, TDM |  | 77 |  | 1 | 12 | 3312.19 | -4.31 | 3312.19 | 2815.36 |  | 1.8333 | 0.015285 |  |  | 1 | шт |  | 0
SQ0330-0328 | Светильник садово-парковый "Глазурь" 60 Вт, стойка, прозрачное/бронза, Е27, TDM |  | 44 |  | 1 | 6 | 3327.14 | -15.18 | 3327.14 | 2828.07 |  | 2 | 0.016245 |  |  | 1 | шт |  | 0
SQ0330-0099 | Светильник садово-парковый "Кантри" 60 Вт, вверх, матовое/черный, Е27, TDM |  | 39 |  | 1 | 6 | 5005.9 | -13.64 | 5005.9 | 4255.02 |  | 1.6108 | 0.027146 |  |  | 1 | шт |  | 0
SQ0330-0100 | Светильник садово-парковый "Кантри" 60 Вт, подвес, матовое/черный, Е27, TDM |  | 71 |  | 1 | 12 | 4730.59 | -13.64 | 4730.59 | 4021 |  | 1.3333 | 0.017896 |  |  | 1 | шт |  | 0
SQ0330-0098 | Светильник садово-парковый "Меридиан" 100 Вт, подвес, матовое/черный, Е27, TDM |  | 49 |  | 1 | 6 | 3522.67 | -15.18 | 3522.67 | 2994.27 |  | 1.1 | 0.016143 |  |  | 1 | шт |  | 0
SQ0330-0092 | Светильник садово-парковый "Прованс" 100 Вт, подвес, шагрень/бронза Е27, TDM |  | 3 |  | 1 | 6 | 3399.44 | -5 | 3399.44 | 2889.52 |  | 1.7167 | 0.016048 |  |  | 1 | шт |  | 0
SQ0330-0080 | Светильник садово-парковый "Самурай" 60 Вт, подвес, шагрень/бронза, Е27, TDM |  | 55 |  | 1 | 6 | 3306.49 | -8.65 | 3306.49 | 2810.52 |  | 1.9167 | 0.014372 |  |  | 1 | шт |  | 0
SQ0330-0078 | Светильник садово-парковый "Самурай" 60 Вт, стойка, шагрень/бронза, Е27, TDM |  | 61 |  | 1 | 6 | 3592.92 | -5 | 3592.92 | 3053.98 |  | 0.91667 | 0.008007 |  |  | 1 | шт |  | 0
| 03.30.12 Садово-парковые светильники на опорах | [17 empty] | 0
SQ0330-2062 | Светильник садово-парковый "Вена" 1х60 Вт, столб, H1050 мм, алюм., прозрачное/чёрный, Е27, TDM |  | 28 |  | 1 | 1 | 9223.28 | -5 | 9223.28 | 7839.79 |  | 2.954 | 0.044508 |  |  | 1 | шт |  | 0
SQ0330-2064 | Светильник садово-парковый "Париж" 1х60 Вт, столб H1150 мм, алюм., прозрачное/бронза, Е27, TDM |  | 5 |  | 1 | 1 | 10233.92 | -5 | 10233.92 | 8698.83 |  | 3.85 | 0.068095 |  |  | 1 | шт |  | 0
SQ0330-2063 | Светильник садово-парковый "Рим" 1х60 Вт, столб, H1050 мм, алюм., янтарное/кофейный, Е27, TDM |  | 18 |  | 1 | 1 | 10324.76 | -5 | 10324.76 | 8776.05 |  | 3 | 0.054546 |  |  | 1 | шт |  | 0
| 03.37.03 Настольные светильники - светодиодные светильники | [17 empty] | 0
SQ0337-0036 | Светильник светодиодный настольный СН-360, складной, сенсор-диммер, 220 В, 10 Вт, 5300 К белый TDM |  | 141 |  | 1 | 12 | 4759.59 |  | 4759.59 | нет |  | 1.3617 | 0.009381 |  |  | 1 | шт |  | 0
SQ0337-0043 | Светильник светодиодный настольный СН-360, складной, сенсор-диммер, 220 В, 10 Вт, 5300 К хром TDM |  | 78 |  | 1 | 12 | 4759.59 |  | 4759.59 | нет |  | 1.3583 | 0.009281 |  |  | 1 | шт |  | 0
| 03.45.03 Светильники LED CKУ TDM | [17 empty] | 0
SQ0345-0102 | Светильник СКУ-01-040 СЛИМ 40Вт 5000K IP65 TDM |  | 51 |  | 1 | 1 | 7747.91 | -5 | 7747.91 | нет |  | 1.9 | 0.014324 |  |  | 1 | шт |  | 0
SQ0345-0103 | Светильник СКУ-01-060 СЛИМ 60Вт 5000K IP65 TDM |  | 37 |  | 1 | 1 | 9434.89 | -5 | 9434.89 | нет |  | 2.1 | 0.018068 |  |  | 1 | шт |  | 0
| 03.45.05 Светильники LED СКУ Народные | [17 empty] | 0
SQ0345-0600 | Светильник СКУ-02-030 30 Вт, 3300 лм, 6500 K, 85-265 В, IP65, Народный |  | 56 |  | 1 | 10 | 2972.65 | -5 | 2972.65 | нет |  | 0.74 | 0.004771 |  |  | 1 | шт |  | 0
SQ0345-0602 | Светильник СКУ-02-080 80 Вт, 8800 лм, 6500 K, 85-265 В, IP65, Народный |  | 93 |  | 1 | 10 | 6139.41 | -5 | 6139.41 | нет |  | 1.502 | 0.008892 |  |  | 1 | шт |  | 0
SQ0345-0603 | Светильник СКУ-02-100 100 Вт, 11 000 лм, 6500 K, 85-265 В, IP65, Народный |  | 137 |  | 1 | 10 | 7005.1 | -5 | 7005.1 | нет |  | 1.5236 | 0.008999 |  |  | 1 | шт |  | 0
SQ0345-0604 | Светильник СКУ-02-120 120 Вт, 13 200 лм, 6500 K, 85-265 В, IP65, Народный |  | 194 |  | 1 | 5 | 9874.33 | -5 | 9874.33 | нет |  | 2.1544 | 0.015338 |  |  | 1 | шт |  | 0
| 03.49.03 Светильники аварийно-эвакуационные серии ССА НАРОДНЫЕ | [17 empty] | 0
SQ0349-0011 | Светильник аварийный эвакуационный светодиодный ССА-01-1, 1,5 ч, одностор, ВЫХОД-EXIT, Народный |  | 111 |  | 1 | 30 | 883.76 |  | 883.76 | нет |  | 0.46513 | 0.002296 |  |  | 1 | шт |  | 0
SQ0349-0012 | Светильник аварийный эвакуационный светодиодный ССА-01-2, 1,5 ч, одностор, АВАРИЙНЫЙ ВЫХОД, Народный |  | 668 |  | 1 | 30 | 883.76 |  | 883.76 | нет |  | 0.45333 | 0.002265 |  |  | 1 | шт |  | 0
| 03.66.02 Светильники LED ДПП IP65 ЖКХ 2 Народные пластик | [17 empty] | 0
SQ0366-0167 | Светодиодный светильник LED ДПП 3801 12Вт 4000К IP65 белый овал 177*85*57 мм Народный |  | 724 |  | 1 | 100 | 467.87 |  | 467.87 | нет |  | 0.125 | 0.001024 |  |  | 1 | шт |  | 0
SQ0366-0168 | Светодиодный светильник LED ДПП 3801 18Вт 4000К IP65 белый овал 196*97*57 мм Народный |  | 346 |  | 1 | 100 | 646.46 |  | 646.46 | нет |  | 0.1525 | 0.001308 |  |  | 1 | шт |  | 0
SQ0366-0150 | Светодиодный светильник LED ДПП 3801 18Вт 6500К IP65 белый овал 196*97*57 мм Народный |  | 1616 |  | 1 | 100 | 716.79 |  | 716.79 | нет |  | 0.15134 | 0.000746 |  |  | 1 | шт |  | 0
SQ0366-0166 | Светодиодный светильник LED ДПП 3801 8Вт 4000К IP65 белый овал 155*78*57 мм Народный |  | 996 |  | 1 | 100 | 407.13 |  | 407.13 | нет |  | 0.121 | 0.00085 |  |  | 1 | шт |  | 0
SQ0329-0812 | Светодиодный светильник LED ДПП 3801 8Вт 6500К IP65 белый овал 155*78*57 мм Народный |  | 1466 |  | 1 | 100 | 407.13 |  | 407.13 | нет |  | 0.11338 | 0.000834 |  |  | 1 | шт |  | 0
SQ0366-0159 | Светодиодный светильник LED ДПП 3901 12Вт 4000К IP65 белый круг 155*62 мм Народный |  | 1362 |  | 1 | 60 | 550.59 |  | 550.59 | нет |  | 0.175 | 0.001694 |  |  | 1 | шт |  | 0
SQ0366-0140 | Светодиодный светильник LED ДПП 3901 12Вт 6500К IP65 белый круг 155*62 мм Народный |  | 214 |  | 1 | 60 | 550.59 | -5 | 550.59 | нет |  | 0.17353 | 0.001647 |  |  | 1 | шт |  | 0
SQ0366-0165 | Светодиодный светильник LED ДПП 3901 18Вт 4000К IP65 белый круг 174*62 мм Народный |  | 1230 |  | 1 | 40 | 685.26 |  | 685.26 | нет |  | 0.20827 | 0.002136 |  |  | 1 | шт |  | 0
SQ0366-0158 | Светодиодный светильник LED ДПП 3901 8Вт 4000К IP65 белый круг 140*57 мм Народный |  | 1104 |  | 1 | 100 | 470.46 |  | 470.46 | нет |  | 0.11788 | 0.00134 |  |  | 1 | шт |  | 0
SQ0366-0148 | Светодиодный светильник LED ДПП 3901 8Вт 6500К IP65 белый круг 140*57 мм Народный |  | 1310 |  | 1 | 100 | 470.46 |  | 470.46 | нет |  | 0.1399 | 0.001296 |  |  | 1 | шт |  | 0
| 03.72.01 Светильники ФИТО | [17 empty] | 0
SQ0372-1001 | Светильник ФИТО 06-09-001 9 Вт, IP20, l=543 мм, с выкл., TDM |  | 952 |  | 1 | 25 | 674.45 | -5 | 674.45 | нет |  | 0.21204 | 0.001132 |  |  | 1 | шт |  | 0
SQ0372-1002 | Светильник ФИТО 06-14-001 14 Вт, IP20, l=873 мм, с выкл., TDM |  | 853 |  | 1 | 25 | 822.78 | -5 | 822.78 | нет |  | 0.22 | 0.001436 |  |  | 1 | шт |  | 0
SQ0372-1003 | Светильник ФИТО 06-18-001 18 Вт, IP20, l=1173 мм, с выкл., TDM |  | 914 |  | 1 | 25 | 969.89 | -5 | 969.89 | нет |  | 0.288 | 0.001733 |  |  | 1 | шт |  | 0
| 03-3 Комплектующие для светотехники | [17 empty] | 0
| 03.35.02 Патроны карболитовые | [17 empty] | 0
SQ0335-0004 | Патрон карболитовый с кольцом, Е14, черный, TDM |  | 100 |  | 50 | 200 | 57.19 |  | 57.19 | нет |  | 0.026 | 0.000106 |  |  | 1 | шт |  | 0
SQ0335-0026 | Патрон-розетка карболитовый с выключателем, Е27, черный, TDM |  | 12 |  | 12 | 300 | 119.53 |  | 119.53 | нет |  | 0.05203 | 0.000163 |  |  | 1 | шт |  | 0
SQ0335-0022 | Патрон-розетка карболитовый, Е27, черный, TDM |  | 48 |  | 24 | 600 | 70.01 | -5.01 | 70.01 | нет |  | 0.029485 | 0.000154 |  |  | 1 | шт |  | 0
| 03.35.04 Патроны керамические | [17 empty] | 0
SQ0319-0005 | Патрон керамический E14 TDM |  | 1600 |  | 400 | 400 | 34.2 |  | 34.2 | нет |  | 0.05057 | 7.1e-05 |  |  | 1 | шт |  | 0
| 03.35.05 Патроны пластиковые | [17 empty] | 0
SQ0335-0010 | Патрон Е14 с кольцом, термостойкий пластик, белый, TDM |  | 2050 |  | 50 | 200 | 28.92 | -5.12 | 28.92 | нет |  | 0.01825 | 0.000106 |  |  | 1 | шт |  | 0
| 03.35.07 Патроны пластиковые без штрих-кода | [17 empty] | 0
SQ0335-0032 | Патрон Е14 подвесной, термостойкий пластик, белый, Б/Н TDM |  | 1250 |  | 50 | 200 | 19.61 | -4.99 | 19.61 | нет |  | 0.01298 | 7e-05 |  |  | 1 | шт |  | 0
SQ0335-0056 | Патрон Е27 с кольцом, термостойкий пластик, черный, Б/Н TDM |  | 250 |  | 50 | 200 | 42.55 | -4.72 | 42.55 | нет |  | 0.032005 | 0.000189 |  |  | 1 | шт |  | 0
| 03.51.03 Комплектующие для люминесцентных ламп Т5, Т8 - стартеры | [17 empty] | 0
SQ0351-0020 | Стартер S10 4-80Вт 220-240В алюм. контакты TDM |  | 3773 |  | 25 | 1500 | 15.89 |  | 15.89 | нет |  | 0.004833 | 2.6e-05 |  |  | 1 | шт |  | 0
SQ0351-0023 | Стартер S2 4-22Вт 110-240В мед. контакты TDM |  | 1075 |  | 25 | 1500 | 25.97 |  | 25.97 | нет |  | 0.006267 | 2.7e-05 |  |  | 1 | шт |  | 0
| 03-4 Управление освещением | [17 empty] | 0
| 03.24.01 Датчики движения инфракрасные | [17 empty] | 0
SQ0324-0013 | Датчик движения встраив. ДДВ-03 500Вт, 5-480с, 2-12м, 5+Лк, 140гр, 30-90Дб, IP20, TDM |  | 26 |  | 1 | 100 | 1002.53 |  | 1002.53 | 852.15 |  | 0.1469 | 0.000682 |  |  | 1 | шт |  | 0
SQ0324-0016 | Датчик движения патрон ДДПт-01 60Вт, 10-300с, 6м, 3+Лк, 120(сбоку)+360(сверху)гр IP20, TDM |  | 207 |  | 1 | 50 | 945.48 |  | 945.48 | 803.66 |  | 0.1124 | 0.000753 |  |  | 1 | шт |  | 0
SQ0324-0004 | Датчик движения потол. ДДП-01 1100Вт, 5-480с, 2-8м, 5+Лк, 120(сбоку)+360(сверху) гр, IP33, TDM |  | 512 |  | 1 | 50 | 859.82 |  | 859.82 | 730.85 |  | 0.227 | 0.001601 |  |  | 1 | шт |  | 0
SQ0324-0005 | Датчик движения потол. ДДП-02 1100Вт, 5-480с, 2-12м, 5+Лк, 160(сбоку)+360(сверху) гр, IP33, TDM |  | 734 |  | 1 | 50 | 1276.5 |  | 1276.5 | 1085.03 |  | 0.2246 | 0.001598 |  |  | 1 | шт |  | 0
SQ0324-0018 | Датчик движения потол. ДДП-03 1200Вт, 10-900с, 6м , 3+Лк, 120(сбоку)+360(сверху)гр IP33, TDM |  | 277 |  | 1 | 50 | 868.69 |  | 868.69 | 738.39 |  | 0.127 | 0.000673 |  |  | 1 | шт |  | 0
SQ0324-0014 | Датчик движения прож. ДДПр-01 (белый) 1100Вт, 5-480с, 12м, 5+Лк, 120гр, IP44, TDM |  | 18 |  | 1 | 60 | 847.09 |  | 847.09 | 720.03 |  | 0.23008 | 0.001617 |  |  | 1 | шт |  | 0
SQ0324-0022 | Датчик движения скрытый ДДСк-01 800Вт, 5сек/8мин, 6м, 10/2000лк, 120(сб.)+360(св.)гр, IP20/IP44, TDM |  | 127 |  | 1 | 100 | 825.53 |  | 825.53 | 701.7 |  | 0.0738 | 0.000368 |  |  | 1 | шт |  | 0
SQ0324-0006 | Датчик движения стена ДДС-01 1100Вт, 5-480с, 2-12м, 5+Лк, 180гр, IP44, TDM |  | 730 |  | 1 | 50 | 847.99 |  | 847.99 | 720.79 |  | 0.27 | 0.001632 |  |  | 1 | шт |  | 0
SQ0324-0007 | Датчик движения стена ДДС-02 1100Вт, 5-480с, 12м, 5+Лк, 180гр, IP44, TDM |  | 390 |  | 1 | 50 | 774.12 |  | 774.12 | 658 |  | 0.19932 | 0.001114 |  |  | 1 | шт |  | 0
SQ0324-0008 | Датчик движения стена ДДС-03 1100Вт, 5-720с, 10м, 5+Лк, 180гр, IP44, TDM |  | 406 |  | 1 | 50 | 887.06 |  | 887.06 | 754 |  | 0.20262 | 0.000939 |  |  | 1 | шт |  | 0
SQ0324-0009 | Датчик движения стена ДДС-04 1100Вт, 5-900с, 12м, 5+Лк, 180гр, IP44, TDM |  | 54 |  | 1 | 50 | 931.76 |  | 931.76 | 792 |  | 0.285 | 0.001327 |  |  | 1 | шт |  | 0
SQ0324-0024 | Датчик движения стена ДДС-05 1200Вт, 10-420с, 12м , 3+лк, 180гр, IP65, TDM |  | 20 |  | 1 | 50 | 1059.51 |  | 1059.51 | 900.58 |  | 0.224 | 0.000923 |  |  | 1 | шт |  | 0
SQ0324-0017 | Датчик движения точечный ДДТ-01 1200Вт, 10-420с, 6м, 3+Лк, 120(сбоку)+360(сверху)гр IP20, TDM |  | 132 |  | 1 | 50 | 935.11 |  | 935.11 | 794.84 |  | 0.1436 | 0.001027 |  |  | 1 | шт |  | 0
| 03.24.02 Датчики движения микроволновые | [17 empty] | 0
SQ0324-0015 | Датчик движения микров. ДДМ-01 5,8ГГц 1200Вт, 10-720с, 1-8м, 3+Лк, 120(сб)+360(св)гр IP20, TDM |  | 35 |  | 1 | 100 | 1384.57 |  | 1384.57 | 1176.88 |  | 0.1085 | 0.000534 |  |  | 1 | шт |  | 0
| 03.24.04 Фотореле | [17 empty] | 0
SQ0324-0001 | Фотореле ФРЛ-01 10лк 6А, TDM |  | 608 |  | 1 | 100 | 326.49 |  | 326.49 | 277.52 |  | 0.08502 | 0.000448 |  |  | 1 | шт |  | 0
SQ0324-0002 | Фотореле ФРЛ-02 5-50лк 10А, TDM |  | 1400 |  | 1 | 100 | 436.17 |  | 436.17 | 370.74 |  | 0.1388 | 0.000677 |  |  | 1 | шт |  | 0
SQ0324-0003 | Фотореле ФРЛ-03 5-50лк 25А, TDM |  | 439 |  | 1 | 50 | 617.39 |  | 617.39 | 524.78 |  | 0.2072 | 0.001019 |  |  | 1 | шт |  | 0
SQ0324-0019 | Фотореле ФРЛ-11 2-100лк 20А DIN-рейка (с датчиком IP65), TDM |  | 277 |  | 1 | 100 | 1437.49 |  | 1437.49 | 1221.87 |  | 0.172 | 0.000709 |  |  | 1 | шт |  | 0
| 04-1 Кабеленесущие системы | [17 empty] | 0
| 04.02.01 Кабель-каналы магистральные - цвет белый | [17 empty] | 0
SQ0402-1060 | Кабель-канал 100х60 белый TDM (18 м) |  | 90 |  | 18 | 18 | 497.49 |  | 497.49 | нет |  | 0.75444 | 0.007518 |  |  | 1 | м |  | 0
SQ0402-0001 | Кабель-канал 12х12 белый TDM (144 м) |  | 20736 |  | 144 | 144 | 30.77 |  | 30.77 | нет |  | 0.069792 | 0.000216 |  |  | 1 | м |  | 0
SQ0402-0002 | Кабель-канал 15х10 белый TDM (140 м) |  | 280 |  | 140 | 140 | 30.77 |  | 30.77 | нет |  | 0.068214 | 0.000197 |  |  | 1 | м |  | 0
SQ0402-0004 | Кабель-канал 16х16 белый TDM (84 м) |  | 20158 |  | 84 | 84 | 39.58 |  | 39.58 | нет |  | 0.095833 | 0.000323 |  |  | 1 | м |  | 0
SQ0402-0003 | Кабель-канал 20х10 белый TDM (100 м) |  | 5000 |  | 100 | 100 | 39.71 |  | 39.71 | нет |  | 0.094 | 0.000238 |  |  | 1 | м |  | 0
SQ0402-0006 | Кабель-канал 25х25 белый TDM (50 м) |  | 3350 |  | 50 | 50 | 80.25 |  | 80.25 | нет |  | 0.169 | 0.00086 |  |  | 1 | м |  | 0
SQ0402-0008 | Кабель-канал 40х16 белый TDM (80 м) |  | 15120 | 78 | 80 | 80 | 93.4 |  | 93.4 | нет |  | 0.14442 | 0.000816 |  |  | 1 | м |  | 0
SQ0402-0010 | Кабель-канал 40х40 белый TDM (30 м) |  | 4470 |  | 30 | 30 | 142.52 |  | 142.52 | нет |  | 0.53233 | 0.002148 |  |  | 1 | м |  | 0
SQ0402-0012 | Кабель-канал 60х40 белый TDM (20 м) |  | 3100 |  | 20 | 20 | 220.64 |  | 220.64 | нет |  | 0.4025 | 0.003068 |  |  | 1 | м |  | 0
SQ0402-0021 | Кабель-канал 60х60 белый TDM (18 м) для кондиционеров |  | 1422 |  | 18 | 18 | 286.71 |  | 286.71 | нет |  | 0.50011 | 0.004487 |  |  | 1 | м |  | 0
| 04.02.02 Кабель-каналы магистральные - "ЭКО" цвет сосна 3D | [17 empty] | 0
SQ0402-0303 | Кабель-канал 16х16 (100м) "ЭКО" 3D (сосна) TDM |  | 19.07.2024 |  | 100 | 100 | 85.88 |  | 85.88 | нет |  | 0.095 | 0.000335 |  |  | 1 | м |  | 0
| 04.02.03 Кабель-каналы магистральные - "ЭКО" цвет бук 3D | [17 empty] | 0
SQ0402-0401 | Кабель-канал 12х12 (140м) "ЭКО" 3D (бук) TDM |  | 140 |  | 140 | 140 | 60.48 |  | 60.48 | нет |  | 0.046107 | 1e-05 |  |  | 1 | м |  | 0
| 04.04.01 Трубы гладкие жесткие из ПВХ - цвет серый по 3 м. | [17 empty] | 0
SQ0404-0001 | Труба гладкая жесткая ПВХ d 16 (156 м) длина 3 м, серая TDM |  | 13260 |  | 156 | 156 | 45.15 |  | 45.15 | нет |  | 0.049282 | 0.000512 |  |  | 1 | м | 1 | 0
SQ0404-0002 | Труба гладкая жесткая ПВХ d 20 (156 м) длина 3 м, серая TDM |  | 20904 |  | 156 | 156 | 55.61 |  | 55.61 | нет |  | 0.088026 | 0.000743 |  |  | 1 | м | 1 | 0
SQ0404-0003 | Труба гладкая жесткая ПВХ d 25 (111 м) длина 3 м, серая TDM |  | 13431 |  | 111 | 111 | 80.5 |  | 80.5 | нет |  | 0.1389 | 0.000977 |  |  | 1 | м | 1 | 0
SQ0404-0008 | Труба гладкая жесткая ПВХ d 32 (72 м) длина 3 м, серая TDM |  | 8280 |  | 72 | 72 | 125.19 |  | 125.19 | нет |  | 0.10319 | 0.00187 |  |  | 1 | м | 1 | 0
SQ0404-0005 | Труба гладкая жесткая ПВХ d 40 (57 м) длина 3 м, серая TDM |  | 5586 |  | 57 | 57 | 166.8 |  | 166.8 | нет |  | 0.24828 | 0.003006 |  |  | 1 | м | 1 | 0
SQ0404-0006 | Труба гладкая жесткая ПВХ d 50 (21 м) длина 3 м, серая TDM |  | 1134 |  | 21 | 21 | 242.14 |  | 242.14 | нет |  | 0.39048 | 0.003793 |  |  | 1 | м | 1 | 0
SQ0404-0007 | Труба гладкая жесткая ПВХ d 63 (21 м) длина 3 м, серая TDM |  | 210 |  | 21 | 21 |  | -100 |  | нет |  | 0.69286 | 0.007084 |  |  | 1 | м | 1 | 0
| 04.04.02 Трубы гладкие жесткие из ПВХ - цвет серый, упаковка для розничных продаж по 2 м. | [17 empty] | 0
SQ0404-0011 | Труба гладкая жесткая ПВХ d 16 (104 м) длина 2 м индивид. штрихкод, серая TDM |  | 2600 |  | 104 | 104 | 38.05 |  | 38.05 | нет |  | 0.065865 | 0.000356 |  |  | 1 | м |  | 0
SQ0404-0012 | Труба гладкая жесткая ПВХ d 20 (104 м) длина 2 м индивид. штрихкод, серая TDM |  | 8944 |  | 104 | 104 | 47.29 |  | 47.29 | нет |  | 0.097644 | 0.000584 |  |  | 1 | м |  | 0
SQ0404-0013 | Труба гладкая жесткая ПВХ d 25 (74 м) длина 2 м индивид. штрихкод, серая TDM |  | 2146 |  | 74 | 74 | 67.77 |  | 67.77 | нет |  | 0.12432 | 0.001276 |  |  | 1 | м |  | 0
| 04.04.03 Трубы гладкие жесткие из ПВХ - цвет белый, упаковка для розничных продаж по 2 м. | [17 empty] | 0
SQ0404-0031 | Труба гладкая жесткая ПВХ d 16 (104 м) длина 2 м индивид. штрихкод, белая TDM |  | 6240 |  | 104 | 104 | 38.05 |  | 38.05 | нет |  | 0.065817 | 0.000385 |  |  | 1 | м |  | 0
SQ0404-0032 | Труба гладкая жесткая ПВХ d 20 (104 м) длина 2 м индивид. штрихкод, белая TDM |  | 1040 |  | 104 | 104 | 47.29 |  | 47.29 | нет |  | 0.08624 | 0.000467 |  |  | 1 | м |  | 0
SQ0404-0033 | Труба гладкая жесткая ПВХ d 25 (74 м) длина 2 м индивид. штрихкод, белая TDM |  | 370 |  | 74 | 74 | 67.77 |  | 67.77 | нет |  | 0.13339 | 0.000903 |  |  | 1 | м |  | 0
| 04.05.07 Аксессуары для труб из ПВХ - муфта гибкая труба - коробка IP44 | [17 empty] | 0
SQ0405-0071 | Муфта гибкая труба-коробка D16 мм IP44 TDM |  | 100 |  | 10 | 300 | 111.41 |  | 111.41 | нет |  | 0.0205 | 0.000209 |  |  | 1 | шт |  | 0
SQ0405-0072 | Муфта гибкая труба-коробка D20 мм IP44 TDM |  | 60 |  | 10 | 200 | 133.88 |  | 133.88 | нет |  | 0.028 | 0.000301 |  |  | 1 | шт |  | 0
| 04.09.03 Аксессуары для металлорукава - крепёжный элемент РКн (наружная резьба) | [17 empty] | 0
SQ0409-0110 | Резьбовой крепёжный элемент РКн-100 (наружная резьба) TDM |  | 110 |  | 1 | 10 | 4897.7 | -1.01 | 4897.7 | 4163.05 |  | 1.3585 | 0.002354 |  |  | 1 | шт |  | 0
SQ0409-0101 | Резьбовой крепёжный элемент РКн-12 (наружная резьба) TDM |  | 480 |  | 10 | 250 | 119.73 | -1.01 | 119.73 | 101.77 |  | 0.045444 | 8.7e-05 |  |  | 1 | шт |  | 0
SQ0409-0104 | Резьбовой крепёжный элемент РКн-25 (наружная резьба) TDM |  | 370 |  | 10 | 100 | 251.16 | -5 | 251.16 | 213.49 |  | 0.1192 | 0.000185 |  |  | 1 | шт |  | 0
SQ0409-0105 | Резьбовой крепёжный элемент РКн-32 (наружная резьба) TDM |  | 200 |  | 5 | 50 | 390.56 | -5 | 390.56 | 331.98 |  | 0.181 | 0.000381 |  |  | 1 | шт |  | 0
SQ0409-0106 | Резьбовой крепёжный элемент РКн-38 (наружная резьба) TDM |  | 285 |  | 5 | 50 | 579.45 | -5 | 579.45 | 492.53 |  | 0.2716 | 0.000428 |  |  | 1 | шт |  | 0
SQ0409-0107 | Резьбовой крепёжный элемент РКн-50 (наружная резьба) TDM |  | 130 |  | 5 | 40 | 882.25 | -5 | 882.25 | 749.91 |  | 0.3783 | 0.000534 |  |  | 1 | шт |  | 0
SQ0409-0108 | Резьбовой крепёжный элемент РКн-60 (наружная резьба) TDM |  | 100 |  | 1 | 20 | 1899.23 | -0.98 | 1899.23 | 1614.35 |  | 0.6 | 0.000925 |  |  | 1 | шт |  | 0
SQ0409-0109 | Резьбовой крепёжный элемент РКн-75 (наружная резьба) TDM |  | 100 |  | 1 | 10 | 3106.45 | -1 | 3106.45 | 2640.48 |  | 0.8476 | 0.001573 |  |  | 1 | шт |  | 0
| 04.09.04 Аксессуары для металлорукава - крепёжный элемент РКв (внутренняя резьба) | [17 empty] | 0
SQ0409-0202 | Резьбовой крепёжный элемент РКв-15 (внутренняя резьба) TDM |  | 220 |  | 10 | 200 | 126.24 | -5 | 126.24 | 107.3 |  | 0.059 | 3.7e-05 |  |  | 1 | шт |  | 0
SQ0409-0203 | Резьбовой крепёжный элемент РКв-20 (внутренняя резьба) TDM |  | 340 |  | 10 | 100 | 175.38 | -4.99 | 175.38 | 149.07 |  | 0.079 | 0.000178 |  |  | 1 | шт |  | 0
SQ0409-0204 | Резьбовой крепёжный элемент РКв-25 (внутренняя резьба) TDM |  | 570 |  | 10 | 100 | 246.36 | -5 | 246.36 | 209.41 |  | 0.12387 | 0.00019 |  |  | 1 | шт |  | 0
SQ0409-0206 | Резьбовой крепёжный элемент РКв-38 (внутренняя резьба) TDM |  | 20 |  | 5 | 50 | 611.65 | -1 | 611.65 | 519.9 |  | 0.22272 | 0.000391 |  |  | 1 | шт |  | 0
SQ0409-0207 | Резьбовой крепёжный элемент РКв-50 (внутренняя резьба) TDM |  | 70 |  | 5 | 40 | 832.86 | -5 | 832.86 | 707.93 |  | 2.627 | 0.00474 |  |  | 1 | шт |  | 0
| 04.09.05 Аксессуары для металлорукава - крепёжный элемент РКнХ (наружная резьба и хомут) | [17 empty] | 0
SQ0409-0303 | Резьбовой крепёжный элемент РКнХ-20 (наружная резьба и хомут) TDM |  | 30 |  | 10 | 200 | 103.75 | -0.99 | 103.75 | 88.19 |  | 0.043725 | 0.000126 |  |  | 1 | шт |  | 0
SQ0409-0304 | Резьбовой крепёжный элемент РКнХ-25 (наружная резьба и хомут) TDM |  | 70 |  | 10 | 100 | 167.54 | -1 | 167.54 | 142.41 |  | 0.07328 | 0.00016 |  |  | 1 | шт |  | 0
SQ0409-0305 | Резьбовой крепёжный элемент РКнХ-32 (наружная резьба и хомут) TDM |  | 100 |  | 5 | 100 | 239.44 | -1 | 239.44 | 203.52 |  | 0.10317 | 0.000217 |  |  | 1 | шт |  | 0
SQ0409-0306 | Резьбовой крепёжный элемент РКнХ-38 (наружная резьба и хомут) TDM |  | 100 |  | 5 | 50 | 291.72 | -0.99 | 291.72 | 247.96 |  | 0.14 | 0.000276 |  |  | 1 | шт |  | 0
SQ0409-0307 | Резьбовой крепёжный элемент РКнХ-50 (наружная резьба и хомут) TDM |  | 100 |  | 5 | 50 | 435.36 | -1.01 | 435.36 | 370.06 |  | 0.1932 | 0.0005 |  |  | 1 | шт |  | 0
| 04.11.01 Аксессуары для к/к магистрального - внешние углы КМН | [17 empty] | 0
SQ0411-0064 | Внешний угол КМН 40х16 (4 шт./комп.) TDM |  | 18.08.2024 |  | 25 | 250 | 102.19 | -4.98 | 102.19 | 86.86 |  | 0.036 | 0.000215 |  |  | 1 | упак (4 шт) |  | 0
| 04.11.03 Аксессуары для к/к магистрального - заглушки КМЗ | [17 empty] | 0
SQ0411-0080 | Заглушка кабельной трассы КМЗ 15х10 (4 шт./комп.) TDM |  | 18.08.2024 |  | 25 | 250 | 37.65 | -5 | 37.65 | 32 |  | 0.14 | 0.000682 |  |  | 1 | упак (4 шт) |  | 0
| 04.11.06 Аксессуары для к/к магистрального - Т-образные углы КМТ | [17 empty] | 0
SQ0411-0120 | Угол Т-образный КМТ 15х10 (4 шт./комп.) TDM |  | 25 |  | 25 | 250 | 48.61 | -5.24 | 48.61 | 41.32 |  | 0.025 | 0.00025 |  |  | 1 | упак (4 шт) |  | 0
| 04.11.21 Аксессуары для к/к магистрального серия "ЭКО" - цвет сосна | [17 empty] | 0
SQ0411-0217 | Внешний угол КМН 100х60 сосна (2 шт./комп.) TDM |  | 20 |  | 10 | 60 | 340.87 | -5 | 340.87 | 289.74 |  | 0.17267 | 0.001588 |  |  | 1 | упак (2 шт) |  | 0
SQ0411-0210 | Внешний угол КМН 15х10 сосна (4 шт./комп.) TDM |  | 175 |  | 25 | 250 | 51.11 | -5 | 51.11 | 43.44 |  | 0.016 | 0.000126 |  |  | 1 | упак (4 шт) |  | 0
SQ0411-0211 | Внешний угол КМН 16х16 сосна (4 шт./комп.) TDM |  | 125 |  | 25 | 250 | 80.67 | -4.98 | 80.67 | 68.57 |  | 0.02696 | 0.000253 |  |  | 1 | упак (4 шт) |  | 0
SQ0411-0212 | Внешний угол КМН 20х10 сосна (4 шт./комп.) TDM |  | 150 |  | 25 | 250 | 81 | -5.01 | 81 | 68.85 |  | 0.024 | 0.000228 |  |  | 1 | упак (4 шт) |  | 0
SQ0411-0213 | Внешний угол КМН 25х16 сосна (4 шт./комп.) TDM |  | 175 |  | 25 | 250 | 107.56 | -5.01 | 107.56 | 91.43 |  | 0.026072 | 0.000251 |  |  | 1 | упак (4 шт) |  | 0
SQ0411-0214 | Внешний угол КМН 40х16 сосна (4 шт./комп.) TDM |  | 150 |  | 25 | 250 | 114.48 | -5 | 114.48 | 97.31 |  | 0.036 | 0.000215 |  |  | 1 | упак (4 шт) |  | 0
SQ0411-0215 | Внешний угол КМН 40х25 сосна (4 шт./комп.) TDM |  | 75 |  | 25 | 250 | 171.86 | -5 | 171.86 | 146.08 |  | 0.0328 | 0.000334 |  |  | 1 | упак (4 шт) |  | 0
SQ0411-0216 | Внешний угол КМН 60х40 сосна (4 шт./комп.) TDM |  | 10 |  | 10 | 60 | 392.84 | -5 | 392.84 | 333.91 |  | 0.15667 | 0.000862 |  |  | 1 | упак (4 шт) |  | 0
SQ0411-0227 | Внутренний угол КМВ 100х60 сосна (2 шт./комп.) TDM |  | 20 |  | 5 | 50 | 340.87 | -5 | 340.87 | 289.74 |  | 0.12 | 0.001287 |  |  | 1 | упак (2 шт) |  | 0
SQ0411-0220 | Внутренний угол КМВ 15х10 сосна (4 шт./комп.) TDM |  | 150 |  | 25 | 250 | 54.05 | -5.03 | 54.05 | 45.94 |  | 0.018252 | 0.000241 |  |  | 1 | упак (4 шт) |  | 0
SQ0411-0221 | Внутренний угол КМВ 16х16 сосна (4 шт./комп.) TDM |  | 150 |  | 25 | 250 | 85.97 | -5.02 | 85.97 | 73.07 |  | 0.025048 | 0.000254 |  |  | 1 | упак (4 шт) |  | 0
SQ0411-0222 | Внутренний угол КМВ 20х10 сосна (4 шт./комп.) TDM |  | 125 |  | 25 | 250 | 72.21 | -5 | 72.21 | 61.38 |  | 0.022 | 0.000239 |  |  | 1 | упак (4 шт) |  | 0
SQ0411-0223 | Внутренний угол КМВ 25х16 сосна (4 шт./комп.) TDM |  | 51 |  | 25 | 250 | 104.44 | -5 | 104.44 | 88.77 |  | 0.023776 | 0.000255 |  |  | 1 | упак (4 шт) |  | 0
SQ0411-0224 | Внутренний угол КМВ 40х16 сосна (4 шт./комп.) TDM |  | 150 |  | 25 | 250 | 116.7 | -5.01 | 116.7 | 99.2 |  | 0.028 | 0.00033 |  |  | 1 | упак (4 шт) |  | 0
SQ0411-0225 | Внутренний угол КМВ 40х25 сосна (4 шт./комп.) TDM |  | 100 |  | 25 | 250 | 171.86 | -5 | 171.86 | 146.08 |  | 0.04 | 0.000471 |  |  | 1 | упак (4 шт) |  | 0
SQ0411-0226 | Внутренний угол КМВ 60х40 сосна (4 шт./комп.) TDM |  | 10 |  | 10 | 60 | 460.63 | -5 | 460.63 | 391.54 |  | 0.1 | 0.000991 |  |  | 1 | упак (4 шт) |  | 0
SQ0411-0237 | Заглушка кабельной трассы КМЗ 100x60 сосна (2 шт./комп.) TDM |  | 5 |  | 5 | 60 | 292.36 | -5 | 292.36 | 248.51 |  | 0.13267 | 0.001139 |  |  | 1 | упак (2 шт) |  | 0
SQ0411-0230 | Заглушка кабельной трассы КМЗ 15х10 сосна (4 шт./комп.) TDM |  | 175 |  | 25 | 250 | 42.2 | -5 | 42.2 | 35.87 |  | 0.02 | 0.000126 |  |  | 1 | упак (4 шт) |  | 0
SQ0411-0231 | Заглушка кабельной трассы КМЗ 16х16 сосна (4 шт./комп.) TDM |  | 150 |  | 25 | 250 | 68.1 | -4.98 | 68.1 | 57.89 |  | 0.02 | 0.000126 |  |  | 1 | упак (4 шт) |  | 0
SQ0411-0232 | Заглушка кабельной трассы КМЗ 20х10 сосна (4 шт./комп.) TDM |  | 125 |  | 25 | 250 | 57.61 | -5.01 | 57.61 | 48.97 |  | 0.02 | 6.8e-05 |  |  | 1 | упак (4 шт) |  | 0
SQ0411-0233 | Заглушка кабельной трассы КМЗ 25х16 сосна (4 шт./комп.) TDM |  | 150 |  | 25 | 250 | 101.37 | -5.01 | 101.37 | 86.16 |  | 0.02 | 0.000228 |  |  | 1 | упак (4 шт) |  | 0
SQ0411-0234 | Заглушка кабельной трассы КМЗ 40х16 сосна (4 шт./комп.) TDM |  | 150 |  | 25 | 250 | 98.28 | -5 | 98.28 | 83.54 |  | 0.036 | 0.00022 |  |  | 1 | упак (4 шт) |  | 0
SQ0411-0235 | Заглушка кабельной трассы КМЗ 40х25 сосна (4 шт./комп.) TDM |  | 75 |  | 25 | 150 | 147.43 | -5 | 147.43 | 125.32 |  | 0.06 | 0.000556 |  |  | 1 | упак (4 шт) |  | 0
SQ0411-0236 | Заглушка кабельной трассы КМЗ 60х40 сосна (4 шт./комп.) TDM |  | 10 |  | 10 | 100 | 368.48 | -5 | 368.48 | 313.21 |  | 0.844 | 0.004455 |  |  | 1 | упак (4 шт) |  | 0
SQ0411-0240 | Поворот на 90 гр. КМП 15х10 сосна (4 шт./комп.) TDM |  | 150 |  | 25 | 250 | 55.03 | -5.01 | 55.03 | 46.78 |  | 0.0204 | 0.000228 |  |  | 1 | упак (4 шт) |  | 0
SQ0411-0244 | Поворот на 90 гр. КМП 40x16 сосна (4 шт./комп.) TDM |  | 175 |  | 25 | 250 | 110.53 | -5 | 110.53 | 93.95 |  | 0.0484 | 0.000201 |  |  | 1 | упак (4 шт) |  | 0
SQ0411-0245 | Поворот на 90 гр. КМП 40x25 сосна (4 шт./комп.) TDM |  | 175 |  | 25 | 250 | 171.86 | -5 | 171.86 | 146.08 |  | 0.06 | 0.000231 |  |  | 1 | упак (4 шт) |  | 0
SQ0411-0246 | Поворот на 90 гр. КМП 60x40 сосна (4 шт./комп.) TDM |  | 20 |  | 10 | 60 | 460.63 | -5 | 460.63 | 391.54 |  | 0.17667 | 0.001011 |  |  | 1 | упак (4 шт) |  | 0
SQ0411-0257 | Соединитель КМС 100х60 сосна (2 шт./комп.) TDM |  | 10 |  | 10 | 60 | 261.03 | -5 | 261.03 | 221.88 |  | 0.086667 | 0.000513 |  |  | 1 | упак (2 шт) |  | 0
SQ0411-0250 | Соединитель КМС 15х10 сосна (4 шт./комп.) TDM |  | 175 |  | 25 | 250 | 42.2 | -5 | 42.2 | 35.87 |  | 0.01526 | 0.000133 |  |  | 1 | упак (4 шт) |  | 0
SQ0411-0251 | Соединитель КМС 16х16 сосна (4 шт./комп.) TDM |  | 150 |  | 25 | 250 | 79.86 | -5 | 79.86 | 67.88 |  | 0.018612 | 0.000134 |  |  | 1 | упак (4 шт) |  | 0
SQ0411-0252 | Соединитель КМС 20х10 сосна (4 шт./комп.) TDM |  | 200 |  | 25 | 250 | 60.24 | -5.01 | 60.24 | 51.2 |  | 0.016392 | 0.000135 |  |  | 1 | упак (4 шт) |  | 0
SQ0411-0254 | Соединитель КМС 40x16 сосна (4 шт./комп.) TDM |  | 175 |  | 25 | 250 | 98.28 | -5 | 98.28 | 83.54 |  | 0.036 | 0.000228 |  |  | 1 | упак (4 шт) |  | 0
SQ0411-0255 | Соединитель КМС 40x25 сосна (4 шт./комп.) TDM |  | 175 |  | 25 | 250 | 147.43 | -5 | 147.43 | 125.32 |  | 0.044 | 0.000228 |  |  | 1 | упак (4 шт) |  | 0
SQ0411-0256 | Соединитель КМС 60x40 сосна (4 шт./комп.) TDM |  | 10 |  | 10 | 100 | 314.27 | -5 | 314.27 | 267.13 |  | 0.652 | 0.002762 |  |  | 1 | упак (4 шт) |  | 0
SQ0411-0267 | Угол Т-образный КМТ 100х60 сосна (2 шт./комп.) TDM |  | 20 |  | 5 | 50 | 392.01 | -5 | 392.01 | 333.21 |  | 0.216 | 0.001754 |  |  | 1 | упак (2 шт) |  | 0
SQ0411-0260 | Угол Т-образный КМТ 15х10 сосна (4 шт./комп.) TDM |  | 175 |  | 25 | 250 | 56.52 | -4.99 | 56.52 | 48.04 |  | 0.02472 | 0.000257 |  |  | 1 | упак (4 шт) |  | 0
SQ0411-0261 | Угол Т-образный КМТ 16х16 сосна (4 шт./комп.) TDM |  | 125 |  | 25 | 250 | 92.18 | -4.99 | 92.18 | 78.35 |  | 0.0244 | 0.000333 |  |  | 1 | упак (4 шт) |  | 0
SQ0411-0262 | Угол Т-образный КМТ 20х10 сосна (4 шт./комп.) TDM |  | 175 |  | 25 | 250 | 72.21 | -5 | 72.21 | 61.38 |  | 0.0364 | 0.000333 |  |  | 1 | упак (4 шт) |  | 0
SQ0411-0263 | Угол Т-образный КМТ 25х16 сосна (4 шт./комп.) TDM |  | 175 |  | 25 | 250 | 104.44 | -5 | 104.44 | 88.77 |  | 0.0404 | 0.000333 |  |  | 1 | упак (4 шт) |  | 0
SQ0411-0264 | Угол Т-образный КМТ 40x16 сосна (4 шт./комп.) TDM |  | 18.08.2024 |  | 25 | 250 | 137.75 | -5 | 137.75 | 117.09 |  | 0.059111 | 0.00038 |  |  | 1 | упак (4 шт) |  | 0
SQ0411-0265 | Угол Т-образный КМТ 40x25 сосна (4 шт./комп.) TDM |  | 30 |  | 25 | 250 | 177 | -5.01 | 177 | 150.45 |  | 0.0256 | 0.000137 |  |  | 1 | упак (4 шт) |  | 0
SQ0411-0266 | Угол Т-образный КМТ 60x40 сосна (4 шт./комп.) TDM |  | 15 |  | 5 | 50 | 392.84 | -5 | 392.84 | 333.91 |  | 0.17667 | 0.001233 |  |  | 1 | упак (4 шт) |  | 0
| 04.12.01 Арматура для СИП - зажимы ответвительные | [17 empty] | 0
SQ0412-0009 | Зажим герметичный для ответвления от неизол. проводника ЗГОНП 16-120/16-35 (N640, RDP25/CN) TDM |  | 480 |  | 8 | 128 | 563.08 |  | 563.08 | 478.62 |  | 0.13477 | 0.000406 |  |  | 1 | шт |  | 0
SQ0412-0001 | Зажим герметичный ответвительный прокалывающий ЗГОП 16-95/1,5-10 (P6, P616, SLIW11.1, TTD 051) TDM |  | 6740 |  | 20 | 320 | 181.9 |  | 181.9 | 154.62 |  | 0.056175 | 0.000226 |  |  | 1 | шт |  | 0
SQ0412-0005 | Зажим герметичный ответвительный прокалывающий ЗГОП 16-95/2,5-35 (P 645, SLIW 54, TTD 151) TDM |  | 10344 |  | 8 | 128 | 257.49 |  | 257.49 | 218.87 |  | 0.12031 | 0.000383 |  |  | 1 | шт |  | 0
SQ0412-0007 | Зажим герметичный ответвительный прокалывающий ЗГОП 25-95/25-95 (РЗХ-95, SLIW64) TDM |  | 1260 |  | 6 | 96 | 377.15 |  | 377.15 | 320.58 |  | 0.15753 | 0.000553 |  |  | 1 | шт |  | 0
SQ0412-0002 | Зажим герметичный ответвительный прокалывающий ЗГОП 35-150/35-150 (Р150, Р4Х-150, SLIW58) TDM |  | 1218 |  | 6 | 96 | 425.12 |  | 425.12 | 361.35 |  | 0.15302 | 0.000541 |  |  | 1 | шт |  | 0
| 04.12.02 Арматура для СИП - кронштейны анкерные, крюки монтажные | [17 empty] | 0
SQ0412-0012 | Кронштейн анкерный КАБ-200 (CAВ 25, CA 16) TDM |  | 1200 |  | 100 | 1600 | 48.43 |  | 48.43 | 41.17 |  | 0.010723 | 1.5e-05 |  |  | 1 | шт |  | 0
SQ0412-0010 | Кронштейн анкерный КАМ-1500.1 (CA 1500.1, SO 253, CS 10.3) TDM |  | 690 |  | 10 | 60 | 432.71 |  | 432.71 | 367.8 |  | 0.183 | 0.000549 |  |  | 1 | шт |  | 0
SQ0412-0221 | Крюк КА 450 (GHP 16) TDM |  | 82 |  | 1 | 20 | 542.46 |  | 542.46 | 461.09 |  | 0.5725 | 0.000805 |  |  | 1 | шт |  | 0
SQ0412-0013 | Крюк монтажный КМ-1800 (CF-16, SOT39) TDM |  | 767 |  | 1 | 20 | 421.79 |  | 421.79 | 358.52 |  | 0.413 | 0.000844 |  |  | 1 | шт |  | 0
SQ0412-0014 | Крюк монтажный сквозной КМС-16/240 (В16/240, SOT21.116) TDM |  | 378 |  | 1 | 25 | 596.19 |  | 596.19 | 506.76 |  | 0.6464 | 0.000769 |  |  | 1 | шт |  | 0
SQ0412-0019 | Крюк монтажный сквозной КМС-20/240 (В20/240, SOT21.1) TDM |  | 345 |  | 1 | 15 | 743.9 |  | 743.9 | 632.32 |  | 1.0769 | 0.001177 |  |  | 1 | шт |  | 0
SQ0412-0015 | Крюк монтажный универсальный КМУ 16 (CS 16, SOT76) TDM |  | 1070 |  | 1 | 20 | 503.45 |  | 503.45 | 427.93 |  | 0.7425 | 0.001638 |  |  | 1 | шт |  | 0
SQ0412-0220 | Крюк-шуруп ВТ 16 TDM |  | 159 |  | 3 | 18 | 348.56 |  | 348.56 | 296.28 |  | 0.4835 | 0.000686 |  |  | 1 | шт |  | 0
SQ0412-0020 | Крюк-шуруп ВТ 8 TDM |  | 620 |  | 4 | 32 | 99.67 |  | 99.67 | 84.72 |  | 0.105 | 8.3e-05 |  |  | 1 | шт |  | 0
| 04.12.03 Арматура для СИП - комплекты крепления | [17 empty] | 0
SQ0412-0021 | Комплект промежуточной подвески КОПП 1500 (PS 1500, SO 260) TDM |  | 338 |  | 1 | 20 | 619.4 |  | 619.4 | 526.49 |  | 0.35225 | 0.001576 |  |  | 1 | шт |  | 0
SQ0412-0023 | Фасадное крепление КФК12-47.6 (SF 50, BRPF 70-150-6F) TDM |  | 1550 |  | 50 | 200 | 110.88 |  | 110.88 | 94.25 |  | 0.08115 | 0.000367 |  |  | 1 | шт |  | 0
| 04.12.04 Арматура для СИП - зажимы анкерные | [17 empty] | 0
SQ0412-0032 | Зажим анкерно-поддерживающий ЗАП 2х10-50 (PAG216/35) TDM |  | 50 |  | 1 | 25 | 354.2 |  | 354.2 | 301.07 |  | 0.338 | 0.000762 |  |  | 1 | шт |  | 0
SQ0412-0036 | Зажим анкерно-поддерживающий ЗАП 4х10-50 (PAS216/450, HEL-5505-2) TDM |  | 650 |  | 25 | 25 | 401.66 |  | 401.66 | 341.41 |  | 0.48 | 0.000566 |  |  | 1 | шт |  | 0
SQ0412-0038 | Зажим анкерный ЗАM 4х25-120/27400 (HEL-5507, RPA 470/120) TDM |  | 239 |  | 1 | 6 | 1339.44 |  | 1339.44 | 1138.52 |  | 0.21667 | 0.003315 |  |  | 1 | шт |  | 0
SQ0412-0031 | Зажим анкерный ЗАБ 16-25 М (PA25x100, DN123) TDM |  | 8030 |  | 10 | 60 | 136.7 |  | 136.7 | 116.2 |  | 0.11608 | 0.000593 |  |  | 1 | шт |  | 0
SQ0412-0037 | Зажим анкерный ЗАБ 2/16-35 (SO 157.1) TDM |  | 795 |  | 5 | 75 | 284.86 |  | 284.86 | 242.13 |  | 0.10107 | 0.00024 |  |  | 1 | шт |  | 0
SQ0412-0039 | Зажим анкерный ЗАБ 4/16-35 (SO 158.1) TDM |  | 645 |  | 5 | 75 | 307.5 |  | 307.5 | 261.38 |  | 0.1316 | 0.000235 |  |  | 1 | шт |  | 0
SQ0412-0040 | Зажим анкерный ЗАМ 4х95-185 (PA-4х(95-185), SO276S) TDM |  | 6 |  | 1 | 6 | 1680 |  | 1680 | 1428 |  | 1.6 | 0.002957 |  |  | 1 | шт |  | 0
SQ0412-0034 | Зажим анкерный клиновой ЗАК 25-35/1000 (PA 1000, SO 252.01) TDM |  | 364 |  | 1 | 26 | 679.35 |  | 679.35 | 577.45 |  | 0.39231 | 0.000676 |  |  | 1 | шт |  | 0
SQ0412-0035 | Зажим анкерный клиновой ЗАК 50-70/1500 (PA 1500, SO 250.01) TDM |  | 571 |  | 1 | 26 | 679.35 |  | 679.35 | 577.45 |  | 0.39054 | 0.000668 |  |  | 1 | шт |  | 0
SQ0412-0049 | Зажим анкерный клиновой ЗАК 70-95/2200 (PA 95-2000, SO 251.01) TDM |  | 213 |  | 1 | 30 | 1097.46 |  | 1097.46 | 932.84 |  | 0.55083 | 0.00106 |  |  | 1 | шт |  | 0
| 04.12.05 Арматура для СИП - промежуточные зажимы | [17 empty] | 0
SQ0412-0041 | Промежуточный зажим ЗПН 1500 (PS 1500, SO260.1) TDM |  | 612 |  | 6 | 36 | 322.13 |  | 322.13 | 273.81 |  | 0.16861 | 0.00092 |  |  | 1 | шт |  | 0
| 04.12.06 Арматура для СИП - гильзы, наконечники, колпачки | [17 empty] | 0
SQ0412-0071 | Гильза изолированная фазная ГИФ 16 (MJPT 16) TDM |  | 170 |  | 10 | 180 | 289.8 |  | 289.8 | 246.33 |  | 0.0578 | 7.9e-05 |  |  | 1 | шт |  | 0
SQ0412-0073 | Гильза изолированная фазная ГИФ 35 (MJPT 35) TDM |  | 160 |  | 10 | 180 | 305.9 |  | 305.9 | 260.02 |  | 0.055278 | 0.000103 |  |  | 1 | шт |  | 0
SQ0412-0074 | Гильза изолированная фазная ГИФ 50 (MJPT 50) TDM |  | 180 |  | 10 | 180 | 305.9 |  | 305.9 | 260.02 |  | 0.052778 | 0.000101 |  |  | 1 | шт |  | 0
SQ0412-0075 | Гильза изолированная фазная ГИФ 70 (MJPT 70) TDM |  | 150 |  | 10 | 180 | 322 |  | 322 | 273.7 |  | 0.049167 | 9.2e-05 |  |  | 1 | шт |  | 0
SQ0412-0076 | Гильза изолированная фазная ГИФ 95 (MJPT 95) TDM |  | 150 |  | 10 | 180 | 338.1 |  | 338.1 | 287.39 |  | 0.041111 | 0.0001 |  |  | 1 | шт |  | 0
SQ0412-0051 | Колпачки изолирующие КИ 25-150 TDM |  | 400 |  | 100 | 800 | 43.11 |  | 43.11 | 36.64 |  | 0.0045 | 2.9e-05 |  |  | 1 | шт |  | 0
SQ0412-0052 | Колпачки изолирующие КИ 6-35 TDM |  | 1350 |  | 270 | 1080 | 40.54 |  | 40.54 | 34.46 |  | 0.00269 | 1.1e-05 |  |  | 1 | шт |  | 0
| 04.12.08 Арматура для СИП - скрепа, лента бандажная | [17 empty] | 0
SQ0412-0104 | Лента монтажная ЛМ-25 (F 2007, COT37, F207, 25 м в упаковке) TDM |  | 71 |  | 1 | 3 | 2941.54 |  | 2941.54 | 2500.31 |  | 2.75 | 0.003167 |  |  | 1 | упак (25м) |  | 0
SQ0412-0101 | Лента монтажная ЛМ-50 (F 2007, COT37, F207, 50м в упаковке) TDM |  | 91 |  | 1 | 3 | 4902 |  | 4902 | 4166.7 |  | 5.25 | 0.002786 |  |  | 1 | упак.(50м) |  | 0
SQ0412-0102 | Скрепа СГ-20 100шт/упак (A200, NC 20) TDM |  | 10 |  | 1 | 10 | 2103.11 |  | 2103.11 | 1787.64 |  | 1.298 | 0.00177 |  |  | 1 | упак. (100шт) |  | 0
SQ0412-0103 | Скрепа-бугель усиленная СУ-20 100шт/упак (COT36, NB 20) TDM |  | 59 |  | 1 | 10 | 2506 |  | 2506 | 2130.1 |  | 1.133 | 0.001691 |  |  | 1 | упак. (100шт) |  | 0
| 04.12.09 Арматура для СИП - изолированная скоба, адаптер для заземления, ограничитель перенапряжения | [17 empty] | 0
SQ0412-0053 | Изолированная скоба для заземления С 200 (ST 208.1) TDM |  | 200 |  | 10 | 200 | 446.6 | -5 | 446.6 | 379.61 |  | 0.067 | 0.000142 |  |  | 1 | шт |  | 0
SQ0412-0057 | Корпус предохранительной вставки КПВ 16-16 (CCFBD 16-16) TDM |  | 100 |  | 10 | 100 | 1100.05 | -5 | 1100.05 | 935.04 |  | 0.137 | 0.000405 |  |  | 1 | шт |  | 0
| 04.12.11 Арматура для СИП - вязки спиральные | [17 empty] | 0
SQ0412-0018 | Вязка спиральная изолированная BC 120/150 (CO120) TDM |  | 168 |  | 6 | 120 | 214.05 |  | 214.05 | 181.94 |  | 0.13202 | 0.000875 |  |  | 1 | шт |  | 0
SQ0412-0016 | Вязка спиральная изолированная BC 35/50 (CO35) TDM |  | 132 |  | 6 | 120 | 173.67 |  | 173.67 | 147.62 |  | 0.10711 | 0.000679 |  |  | 1 | шт |  | 0
SQ0412-0017 | Вязка спиральная изолированная BC 70/95 (CO70) TDM |  | 462 |  | 6 | 120 | 178.26 |  | 178.26 | 151.52 |  | 0.15167 | 0.000847 |  |  | 1 | шт |  | 0
| 04.13.01 Трубы гофрированные из ПНД черные | [17 empty] | 0
SQ0413-0001 | Труба гофрированная ПНД d 16 с зондом (100 м) легкая черная TDM |  | 19100 |  | 100 | 100 | 24.3 |  | 24.3 | нет |  | 0.023 | 0.000526 |  |  | 1 | м |  | 0
| 05-1 Монтажные изделия | [17 empty] | 0
| 05.10.01 Зажимы винтовые ЗВИ - полиэтилен | [17 empty] | 0
SQ0510-0003 | Зажим винтовой ЗВИ-10 1,5-6мм2 12пар TDM |  | 3720 |  | 10 | 300 | 74.58 | -5.01 | 74.58 | 63.39 |  | 0.025333 | 5.1e-05 |  |  | 1 | шт |  | 0
SQ0510-0004 | Зажим винтовой ЗВИ-15 1,5-6мм2 12пар TDM |  | 1160 |  | 10 | 300 | 102.45 | -4.99 | 102.45 | 87.08 |  | 0.038787 | 7.5e-05 |  |  | 1 | шт |  | 0
SQ0510-0002 | Зажим винтовой ЗВИ-5 0,75-4мм2 12пар TDM |  | 22860 |  | 10 | 500 | 51.72 | -4.98 | 51.72 | 43.96 |  | 0.0197 | 3.5e-05 |  |  | 1 | шт |  | 0
SQ0510-0007 | Зажим винтовой ЗВИ-60 2,5-16мм2 12пар TDM |  | 140 |  | 10 | 100 | 253.6 | -5 | 253.6 | 215.56 |  | 0.06964 | 0.000172 |  |  | 1 | шт |  | 0
| 05.13.01 Скоба плоская | [17 empty] | 0
SQ0513-0014 | Скоба 10мм плоская пластиковая (белая) (50шт) TDM |  | 500 |  | 50 | 300 | 55.19 | -4.76 | 55.19 | 46.91 |  | 0.041233 | 0.000111 |  |  | 1 | упак (50шт) |  | 0
SQ0513-0015 | Скоба 12мм плоская пластиковая (белая) (50шт) TDM |  | 950 |  | 50 | 300 | 62.69 | -4.74 | 62.69 | 53.29 |  | 0.049303 | 0.000115 |  |  | 1 | упак (50шт) |  | 0
SQ0513-0031 | Скоба 6мм плоская пластиковая (черная) (50шт) TDM |  | 200 |  | 50 | 550 | 40.54 | -4.77 | 40.54 | 34.46 |  | 0.026489 | 7e-05 |  |  | 1 | упак (50шт) |  | 0
SQ0513-0012 | Скоба 8мм плоская пластиковая (белая) (50шт) TDM |  | 100 |  | 50 | 400 | 45.5 | -4.75 | 45.5 | 38.68 |  | 0.03092 | 8.8e-05 |  |  | 1 | упак (50шт) |  | 0
SQ0513-0033 | Скоба 8мм плоская пластиковая (черная) (50шт) TDM |  | 350 |  | 50 | 400 | 49.64 | -4.76 | 49.64 | 42.19 |  | 0.038658 | 8.5e-05 |  |  | 1 | упак (50шт) |  | 0
SQ0513-0013 | Скоба 9мм плоская пластиковая (белая) (50шт) TDM |  | 950 |  | 50 | 400 | 49.5 | -4.81 | 49.5 | 42.08 |  | 0.03816 | 9.7e-05 |  |  | 1 | упак (50шт) |  | 0
SQ0513-0034 | Скоба 9мм плоская пластиковая (черная) (50шт) TDM |  | 450 |  | 50 | 400 | 52.79 | -4.78 | 52.79 | 44.87 |  | 0.036408 | 0.0001 |  |  | 1 | упак (50шт) |  | 0
| 05.14.01 Скоба круглая | [17 empty] | 0
SQ0514-0017 | Скоба 10мм круглая пластиковая (белая) (50шт) TDM |  | 550 |  | 50 | 300 | 66 | -4.78 | 66 | 56.1 |  | 0.0551 | 0.000176 |  |  | 1 | упак (50шт) |  | 0
SQ0514-0063 | Скоба 10мм круглая пластиковая (серая) (50шт) TDM |  | 100 |  | 50 | 300 | 72.44 | -4.75 | 72.44 | 61.57 |  | 0.056333 | 0.000168 |  |  | 1 | упак (50шт) |  | 0
SQ0514-0045 | Скоба 10мм круглая пластиковая (черная) (50шт) TDM |  | 250 | 49 | 50 | 300 | 70.49 | -4.77 | 70.49 | 59.92 |  | 0.058387 | 0.000183 |  |  | 1 | упак (50шт) |  | 0
SQ0514-0019 | Скоба 16мм круглая пластиковая (белая) (50шт) TDM |  | 440 |  | 20 | 120 | 140.25 | -4.77 | 140.25 | 119.21 |  | 0.13612 | 0.000456 |  |  | 1 | упак (50шт) |  | 0
SQ0514-0012 | Скоба 5мм круглая пластиковая (белая) (50шт) TDM |  | 900 |  | 50 | 500 | 34.33 | -4.8 | 34.33 | 29.18 |  | 0.024322 | 5.7e-05 |  |  | 1 | упак (50шт) |  | 0
SQ0514-0061 | Скоба 6мм круглая пластиковая (серая) (50шт) TDM |  | 50 |  | 50 | 500 | 46.27 | -4.76 | 46.27 | 39.33 |  | 0.0314 | 0.000101 |  |  | 1 | упак (50шт) |  | 0
SQ0514-0016 | Скоба 9мм круглая пластиковая (белая) (50шт) TDM |  | 100 |  | 50 | 300 | 57.92 | -4.78 | 57.92 | 49.23 |  | 0.053593 | 0.000159 |  |  | 1 | упак (50шт) |  | 0
SQ0514-0044 | Скоба 9мм круглая пластиковая (черная) (50шт) TDM |  | 100 | 49 | 50 | 300 | 63.36 | -4.76 | 63.36 | 53.86 |  | 0.048333 | 0.000125 |  |  | 1 | упак (50шт) |  | 0
| 05.15.01 Хомуты нейлоновые - цвет белый | [17 empty] | 0
SQ0515-0112 | Хомут 2,5х120мм нейлон (белый) (100шт) TDM |  | 240 |  | 20 | 220 | 81.97 |  | 81.97 | 69.67 |  | 0.037273 | 0.000187 |  |  | 1 | упак (100шт) |  | 0
SQ0515-0116 | Хомут 2,5х250мм нейлон (белый) (100шт) TDM |  | 340 |  | 20 | 100 | 156.35 | -5 | 156.35 | 132.9 |  | 0.091 | 0.000384 |  |  | 1 | упак (100шт) |  | 0
SQ0515-0124 | Хомут 3,6х350мм нейлон (белый) (100шт) TDM |  | 620 |  | 20 | 60 | 296.11 | -5 | 296.11 | 251.69 |  | 0.17 | 0.000647 |  |  | 1 | упак (100шт) |  | 0
SQ0515-0148 | Хомут 4,8х400мм нейлон (белый) (50шт) TDM |  | 780 |  | 20 | 80 | 343.27 |  | 343.27 | 291.78 |  | 0.13812 | 0.000543 |  |  | 1 | упак (50шт) |  | 0
SQ0515-0133 | Хомут 4,8х500мм нейлон (белый) (100шт) TDM |  | 110 |  | 10 | 30 | 580.41 | -5 | 580.41 | 493.35 |  | 0.31167 | 0.001275 |  |  | 1 | упак (100шт) |  | 0
SQ0515-0150 | Хомут 4,8х500мм нейлон (белый) (50шт) TDM |  | 980 |  | 20 | 60 | 452.79 |  | 452.79 | 384.87 |  | 0.16762 | 0.000663 |  |  | 1 | упак (50шт) |  | 0
SQ0515-0152 | Хомут 7,6х350мм нейлон (белый) (50шт) TDM |  | 20 |  | 10 | 50 | 538.03 |  | 538.03 | 457.33 |  | 0.2485 | 0.000876 |  |  | 1 | упак (50шт) |  | 0
| 05.15.02 Хомуты нейлоновые - цвет черный | [17 empty] | 0
SQ0515-0221 | Хомут 4,8х450мм нейлон (черный) (100шт) TDM |  | 360 |  | 10 | 30 | 724.67 |  | 724.67 | 615.97 |  | 0.28923 | 0.001293 |  |  | 1 | упак (100шт) |  | 0
SQ0515-0233 | Хомут 4,8х450мм нейлон (черный) (50шт) TDM |  | 300 |  | 20 | 60 | 406.06 |  | 406.06 | 345.15 |  | 0.15182 | 0.000677 |  |  | 1 | упак (50шт) |  | 0
SQ0515-0226 | Хомут 7,6х450мм нейлон (черный) (100шт) TDM |  | 20 |  | 5 | 20 | 956.37 | -5 | 956.37 | 812.91 |  | 0.6375 | 0.001986 |  |  | 1 | упак (100шт) |  | 0
| 05.18.01 Термоусаживаемая трубка ТУТ - пром. упаковка | [17 empty] | 0
SQ0518-0023 | Термоусаживаемая трубка ТУТнг 12/6 желтая (100 м/ролл) TDM |  | 600 |  | 100 | 600 | 34.92 | -5.06 | 34.92 | 29.68 |  | 0.017067 | 8.4e-05 |  |  | 1 | м |  | 0
SQ0518-0028 | Термоусаживаемая трубка ТУТнг 12/6 черная (100 м/ролл) TDM |  | 200 |  | 100 | 600 | 33.98 | -4.98 | 33.98 | 28.88 |  | 0.01427 | 8.1e-05 |  |  | 1 | м |  | 0
SQ0518-0029 | Термоусаживаемая трубка ТУТнг 14/7 белая (100 м/ролл) TDM |  | 100 |  | 100 | 500 | 49.03 |  | 49.03 | 41.68 |  | 0.020214 | 9.1e-05 |  |  | 1 | м |  | 0
SQ0518-0030 | Термоусаживаемая трубка ТУТнг 14/7 желтая (100 м/ролл) TDM |  | 400 |  | 100 | 500 | 46.58 | -4.96 | 46.58 | 39.59 |  | 0.0176 | 8.4e-05 |  |  | 1 | м |  | 0
SQ0518-0031 | Термоусаживаемая трубка ТУТнг 14/7 желто-зеленая (100 м/ролл) TDM |  | 400 |  | 100 | 500 | 83.64 | -4.99 | 83.64 | 71.09 |  | 0.0204 | 8.5e-05 |  |  | 1 | м |  | 0
SQ0518-0037 | Термоусаживаемая трубка ТУТнг 16/8 желтая (100 м/ролл) TDM |  | 200 |  | 100 | 500 | 58.63 | -4.99 | 58.63 | 49.84 |  | 0.021144 | 0.000104 |  |  | 1 | м |  | 0
SQ0518-0042 | Термоусаживаемая трубка ТУТнг 16/8 черная (100 м/ролл) TDM |  | 500 |  | 100 | 500 | 53 | -5 | 53 | 45.05 |  | 0.0173 | 9.7e-05 |  |  | 1 | м |  | 0
SQ0518-0080 | Термоусаживаемая трубка ТУТнг 30/15 желто-зеленая (50 м/ролл) TDM |  | 100 |  | 50 | 150 | 251.36 |  | 251.36 | 213.66 |  | 0.043967 | 0.000164 |  |  | 1 | м |  | 0
SQ0518-0083 | Термоусаживаемая трубка ТУТнг 30/15 синяя (50 м/ролл) TDM |  | 150 |  | 50 | 150 | 152.87 | -5 | 152.87 | 129.94 |  | 0.0414 | 0.000168 |  |  | 1 | м |  | 0
SQ0518-0113 | Термоусаживаемая трубка ТУТнг 60/30 белая (25 м/ролл) TDM |  | 25 |  | 25 | 50 | 413.88 | -0.23 | 413.88 | 351.8 |  | 0.1156 | 0.000543 |  |  | 1 | м |  | 0
SQ0518-0008 | Термоусаживаемая трубка ТУТнг 8/4 белая (100 м/ролл) TDM |  | 100 |  | 100 | 900 | 25.19 |  | 25.19 | 21.41 |  | 0.009027 | 5.4e-05 |  |  | 1 | м |  | 0
SQ0518-0010 | Термоусаживаемая трубка ТУТнг 8/4 желто-зеленая (100 м/ролл) TDM |  | 200 |  | 100 | 900 | 42.99 |  | 42.99 | 36.54 |  | 0.011278 | 6.2e-05 |  |  | 1 | м |  | 0
SQ0518-0011 | Термоусаживаемая трубка ТУТнг 8/4 зеленая (100 м/ролл) TDM |  | 500 |  | 100 | 900 | 24.4 |  | 24.4 | 20.74 |  | 0.009029 | 6.3e-05 |  |  | 1 | м |  | 0
SQ0518-0012 | Термоусаживаемая трубка ТУТнг 8/4 красная (100 м/ролл) TDM |  | 1100 |  | 100 | 900 | 24.4 |  | 24.4 | 20.74 |  | 0.009088 | 6.2e-05 |  |  | 1 | м |  | 0
| 05.18.02 Термоусаживаемая трубка ТУТ - нарезка по 1 м. | [17 empty] | 0
SQ0518-0217 | Термоусаживаемая трубка ТУТнг 10/5 желто-зеленая по 1м (50 м/упак) TDM |  | 1550 |  | 50 | 1000 | 51.98 |  | 51.98 | 44.18 |  | 0.01264 | 6.2e-05 |  |  | 1 | м |  | 0
SQ0518-0220 | Термоусаживаемая трубка ТУТнг 10/5 синяя по 1м (50 м/упак) TDM |  | 1350 |  | 50 | 1000 | 31.85 |  | 31.85 | 27.07 |  | 0.012047 | 4e-05 |  |  | 1 | м |  | 0
SQ0518-0222 | Термоусаживаемая трубка ТУТнг 12/6 белая по 1м (50 м/упак) TDM |  | 1500 |  | 50 | 1000 | 36.51 |  | 36.51 | 31.03 |  | 0.0147 | 4e-05 |  |  | 1 | м |  | 0
SQ0518-0224 | Термоусаживаемая трубка ТУТнг 12/6 желто-зеленая по 1м (50 м/упак) TDM |  | 1350 |  | 50 | 1000 | 66.12 | -4.99 | 66.12 | 56.2 |  | 0.013587 | 4e-05 |  |  | 1 | м |  | 0
SQ0518-0232 | Термоусаживаемая трубка ТУТнг 14/7 зеленая по 1м (50 м/упак) TDM |  | 350 |  | 50 | 600 | 46.17 |  | 46.17 | 39.24 |  | 0.017833 | 6.7e-05 |  |  | 1 | м |  | 0
SQ0518-0234 | Термоусаживаемая трубка ТУТнг 14/7 синяя по 1м (50 м/упак) TDM |  | 350 |  | 50 | 600 | 46.17 |  | 46.17 | 39.24 |  | 0.01977 | 6.7e-05 |  |  | 1 | м |  | 0
SQ0518-0236 | Термоусаживаемая трубка ТУТнг 16/8 белая по 1м (50 м/упак) TDM |  | 750 |  | 50 | 600 | 55.24 | -4.99 | 55.24 | 46.95 |  | 0.01873 | 6.8e-05 |  |  | 1 | м |  | 0
SQ0518-0237 | Термоусаживаемая трубка ТУТнг 16/8 желтая по 1м (50 м/упак) TDM |  | 700 |  | 50 | 600 | 61.38 |  | 61.38 | 52.17 |  | 0.020602 | 6.6e-05 |  |  | 1 | м |  | 0
SQ0518-0239 | Термоусаживаемая трубка ТУТнг 16/8 зеленая по 1м (50 м/упак) TDM |  | 650 |  | 50 | 600 | 54.29 | -5 | 54.29 | 46.15 |  | 0.020602 | 6.6e-05 |  |  | 1 | м |  | 0
SQ0518-0240 | Термоусаживаемая трубка ТУТнг 16/8 красная по 1м (50 м/упак) TDM |  | 500 |  | 50 | 600 | 60.31 |  | 60.31 | 51.26 |  | 0.017093 | 6.6e-05 |  |  | 1 | м |  | 0
SQ0518-0241 | Термоусаживаемая трубка ТУТнг 16/8 синяя по 1м (50 м/упак) TDM |  | 350 |  | 50 | 600 | 54.29 | -5 | 54.29 | 46.15 |  | 0.0187 | 6.7e-05 |  |  | 1 | м |  | 0
SQ0518-0320 | Термоусаживаемая трубка ТУТнг 2/1 белая по 1м (200 м/упак) TDM |  | 1600 |  | 200 | 1400 | 10.5 |  | 10.5 | 8.93 |  | 0.003 | 2.8e-05 |  |  | 1 | м |  | 0
SQ0518-0321 | Термоусаживаемая трубка ТУТнг 2/1 желтая по 1м (200 м/упак) TDM |  | 1600 |  | 200 | 1400 | 10.5 |  | 10.5 | 8.93 |  | 0.002466 | 2.8e-05 |  |  | 1 | м |  | 0
SQ0518-0324 | Термоусаживаемая трубка ТУТнг 2/1 красная по 1м (200 м/упак) TDM |  | 200 |  | 200 | 1400 | 10.5 |  | 10.5 | 8.93 |  | 0.002761 | 2.8e-05 |  |  | 1 | м |  | 0
SQ0518-0325 | Термоусаживаемая трубка ТУТнг 2/1 синяя по 1м (200 м/упак) TDM |  | 600 |  | 200 | 1400 | 10.5 |  | 10.5 | 8.93 |  | 0.002586 | 2.8e-05 |  |  | 1 | м |  | 0
SQ0518-0250 | Термоусаживаемая трубка ТУТнг 20/10 белая по 1м (50 м/упак) TDM |  | 300 |  | 50 | 350 | 90.58 | -4.99 | 90.58 | 76.99 |  | 0.02418 | 0.000113 |  |  | 1 | м |  | 0
SQ0518-0251 | Термоусаживаемая трубка ТУТнг 20/10 желтая по 1м (50 м/упак) TDM |  | 150 |  | 50 | 350 | 90.58 | -4.99 | 90.58 | 76.99 |  | 0.026571 | 0.000114 |  |  | 1 | м |  | 0
SQ0518-0253 | Термоусаживаемая трубка ТУТнг 20/10 зеленая по 1м (50 м/упак) TDM |  | 400 |  | 50 | 350 | 87.04 | -5 | 87.04 | 73.98 |  | 0.023994 | 0.000115 |  |  | 1 | м |  | 0
SQ0518-0255 | Термоусаживаемая трубка ТУТнг 20/10 синяя по 1м (50 м/упак) TDM |  | 250 |  | 50 | 350 | 86.32 | -5 | 86.32 | 73.37 |  | 0.024349 | 0.000117 |  |  | 1 | м |  | 0
SQ0518-0266 | Термоусаживаемая трубка ТУТнг 25/12,5 желто-зеленая по 1м (50 м/упак) TDM |  | 900 |  | 50 | 350 | 186.55 | -5.01 | 186.55 | 158.57 |  | 0.041143 | 0.000115 |  |  | 1 | м |  | 0
SQ0518-0268 | Термоусаживаемая трубка ТУТнг 25/12,5 красная по 1м (50 м/упак) TDM |  | 350 |  | 50 | 350 | 123.14 |  | 123.14 | 104.67 |  | 0.037597 | 0.000113 |  |  | 1 | м |  | 0
SQ0518-0269 | Термоусаживаемая трубка ТУТнг 25/12,5 синяя по 1м (50 м/упак) TDM |  | 250 |  | 50 | 350 | 123.14 |  | 123.14 | 104.67 |  | 0.035946 | 0.000112 |  |  | 1 | м |  | 0
SQ0518-0278 | Термоусаживаемая трубка ТУТнг 30/15 белая по 1м (25 м/упак) TDM |  | 275 |  | 25 | 200 | 158.93 |  | 158.93 | 135.09 |  | 0.045 | 0.000194 |  |  | 1 | м |  | 0
SQ0518-0280 | Термоусаживаемая трубка ТУТнг 30/15 желто-зеленая по 1м (25 м/упак) TDM |  | 125 |  | 25 | 200 | 273.78 |  | 273.78 | 232.71 |  | 0.048 | 0.000198 |  |  | 1 | м |  | 0
SQ0518-0328 | Термоусаживаемая трубка ТУТнг 4/2 желтая по 1м (100 м/упак) TDM |  | 400 |  | 100 | 800 | 18.02 |  | 18.02 | 15.32 |  | 0.004651 | 5e-05 |  |  | 1 | м |  | 0
SQ0518-0295 | Термоусаживаемая трубка ТУТнг 40/20 зеленая по 1м (25 м/упак) TDM |  | 150 |  | 25 | 200 | 217.39 | -5 | 217.39 | 184.78 |  | 0.05729 | 0.0002 |  |  | 1 | м |  | 0
SQ0518-0210 | Термоусаживаемая трубка ТУТнг 8/4 желто-зеленая по 1м (50 м/упак) TDM |  | 800 |  | 50 | 1000 | 41.05 | -4.98 | 41.05 | 34.89 |  | 0.0095 | 4e-05 |  |  | 1 | м |  | 0
SQ0518-0213 | Термоусаживаемая трубка ТУТнг 8/4 синяя по 1м (50 м/упак) TDM |  | 850 |  | 50 | 1000 | 23.93 | -4.93 | 23.93 | 20.34 |  | 0.00985 | 4e-05 |  |  | 1 | м |  | 0
| 05.18.03 Термоусаживаемая трубка ТУТ - розн. упаковка | [17 empty] | 0
SQ0518-0511 | Термоусаживаемая трубка ТУТнг 30/15 набор (7 цветов по 3 шт. 100мм) TDM |  | 60 |  | 10 | 100 | 353.78 | -5.01 | 353.78 | 300.71 |  | 0.08569 | 0.000256 |  |  | 1 | упак (21 шт) |  | 0
| 05.19.01 Соединительные изолирующие зажимы СИЗ | [17 empty] | 0
SQ0519-0006 | Соединительный изолирующий зажим СИЗ-1 3,0 мм2 серый (50 шт) TDM |  | 4660 |  | 10 | 500 | 82.78 | -4.99 | 82.78 | 70.36 |  | 0.0351 | 9.3e-05 |  |  | 1 | упак (50шт) |  | 0
SQ0519-0007 | Соединительный изолирующий зажим СИЗ-2 4,5 мм2 синий (50 шт) TDM |  | 5770 |  | 10 | 300 | 105.02 | -4.99 | 105.02 | 89.27 |  | 0.0551 | 0.000152 |  |  | 1 | упак (50шт) |  | 0
SQ0519-0008 | Соединительный изолирующий зажим СИЗ-3 5,5 мм2 оранжевый (50 шт) TDM |  | 5480 |  | 10 | 180 | 147.02 | -5 | 147.02 | 124.97 |  | 0.097167 | 0.00026 |  |  | 1 | упак (50шт) |  | 0
SQ0519-0009 | Соединительный изолирующий зажим СИЗ-4 11,0 мм2 желтый (50 шт) TDM |  | 960 |  | 10 | 130 | 209.7 | -5 | 209.7 | 178.25 |  | 0.14246 | 0.000362 |  |  | 1 | упак (50шт) |  | 0
SQ0519-0010 | Соединительный изолирующий зажим СИЗ-5 20 мм2 красный (50 шт) TDM |  | 750 |  | 10 | 100 | 285.42 | -5 | 285.42 | 242.61 |  | 0.173 | 0.000212 |  |  | 1 | упак (50шт) |  | 0
| 05.26.01 Изолента ПВХ - 0,13х15 мм | [17 empty] | 0
SQ0526-0022 | Изолента ПВХ 0,13*15мм Желтая 10м TDM |  | 40 | 18 | 10 | 350 | 34.51 | -5.17 | 34.51 | 29.33 |  | 0.031429 | 8.3e-05 |  |  | 1 | шт |  | 0
SQ0526-0023 | Изолента ПВХ 0,13*15мм Красная 10м TDM |  | 50 |  | 10 | 350 | 34.51 | -5.17 | 34.51 | 29.33 |  | 0.032286 | 8.4e-05 |  |  | 1 | шт |  | 0
SQ0526-0025 | Изолента ПВХ 0,13*15мм Синяя 10м TDM |  | 7650 |  | 10 | 350 | 34.51 | -5.17 | 34.51 | 29.33 |  | 0.033763 | 8.1e-05 |  |  | 1 | шт |  | 0
SQ0526-0026 | Изолента ПВХ 0,13*15мм Черная 10м TDM |  | 1500 | 9 | 10 | 350 | 34.51 | -5.17 | 34.51 | 29.33 |  | 0.034143 | 8.4e-05 |  |  | 1 | шт |  | 0
| 05.27.01 Клеммы соединительные СК - пром./розн. упаковка | [17 empty] | 0
SQ0527-0011 | Соединительная клемма СК-412 (2,5мм2) (5 шт/упак) TDM |  | 80 |  | 20 | 480 | 136.96 | -5 | 136.96 | 116.42 |  | 0.021042 | 0.000116 |  |  | 1 | упак (5шт) |  | 0
SQ0527-0003 | Соединительная клемма СК-415 (2,5мм2) TDM |  | 3570 |  | 85 | 2040 | 39.16 | -5.02 | 39.16 | 33.29 |  | 0.008039 | 2.2e-05 |  |  | 1 | шт |  | 0
| 05.33.01 Наконечники ТМЛ ГОСТ 7386-80 | [17 empty] | 0
SQ0533-0039 | Наконечник медный луженый ТМЛ 300-16-27 ГОСТ 7386-80 TDM |  | 5 |  | 5 | 50 | 1370.54 |  | 1370.54 | 1164.96 |  | 0.243 | 0.000321 |  |  | 1 | шт |  | 0
| 05.67.03 Ленты силиконовые ЛССИ-НГ-35 | [17 empty] | 0
SQ0567-0301 | Лента силиконовая ЛССИ-НГ-35-О TDM |  | 4 |  | 1 | 40 | 5836.74 |  | 5836.74 | 4961.23 |  | 0.39 | 0.001118 |  |  | 1 | шт |  | 0
| 06-1 Силовые разъёмы | [17 empty] | 0
| 06.01.01 Вилки переносные - CEE 0XX | [17 empty] | 0
SQ0601-0002 | Вилка 014 3Р+РЕ 16А 380В IP44 TDM |  | 250 |  | 10 | 100 | 303.3 | -4.99 | 303.3 | 257.81 |  | 0.1434 | 0.000654 |  |  | 1 | шт |  | 0
SQ0601-0009 | Вилка 045 3Р+РЕ+N 125А 380В IP54 TDM |  | 106 |  | 2 | 10 | 7855.9 | -5 | 7855.9 | 6677.52 |  | 1.65 | 0.005755 |  |  | 1 | шт |  | 0
| 06.02.01 Розетки стационарные - CEE 1XX | [17 empty] | 0
SQ0602-0001 | Розетка 113 стационарная 2Р+РЕ 16А 220В IP44 TDM |  | 570 |  | 10 | 60 | 459.83 | -5 | 459.83 | 390.86 |  | 0.24583 | 0.001303 |  |  | 1 | шт |  | 0
SQ0602-0002 | Розетка 114 стационарная 3Р+РЕ 16А 380В IP44 TDM |  | 500 |  | 10 | 60 | 490.5 | -5 | 490.5 | 416.93 |  | 0.23875 | 0.001341 |  |  | 1 | шт |  | 0
SQ0602-0010 | Розетка 133 стационарная 2Р+РЕ 63А 220В IP54 TDM |  | 40 |  | 2 | 10 | 2603.92 | -5 | 2603.92 | 2213.33 |  | 1.086 | 0.006062 |  |  | 1 | шт |  | 0
SQ0602-0009 | Розетка 145 стационарная 3Р+РЕ+N 125А 380В IP54 TDM |  | 44 |  | 2 | 10 | 9636.4 | -5 | 9636.4 | 8190.94 |  | 2.0297 | 0.00822 |  |  | 1 | шт |  | 0
| 06.03.01 Розетки переносные - СЕЕ 2ХХ | [17 empty] | 0
SQ0603-0010 | Розетка 213 переносная 2Р+РЕ 16А 220В IP44 TDM |  | 18.08.2024 |  | 10 | 100 | 346.23 | -5 | 346.23 | 294.3 |  | 0.1635 | 0.000924 |  |  | 1 | шт |  | 0
| 06.04.01 Розетки стационарные для скрытой установки - CEE 4XX | [17 empty] | 0
SQ0604-0011 | Розетка 413 скрытая 2Р+РЕ 16А 220В IP44 TDM |  | 280 | 10 | 20 | 120 | 449.79 | -5 | 449.79 | 382.32 |  | 0.11846 | 0.000562 |  |  | 1 | шт |  | 0
SQ0604-0012 | Розетка 414 скрытая 3Р+РЕ 16А 380В IP44 TDM |  | 140 |  | 20 | 120 | 531.36 | -5 | 531.36 | 451.66 |  | 0.13333 | 0.000715 |  |  | 1 | шт |  | 0
SQ0604-0013 | Розетка 415 скрытая 3Р+РЕ+N 16А 380В IP44 TDM |  | 100 |  | 20 | 120 | 644.07 | -5 | 644.07 | 547.46 |  | 0.16804 | 0.000907 |  |  | 1 | шт |  | 0
SQ0604-0014 | Розетка 423 скрытая 2Р+РЕ 32А 220В IP44 TDM |  | 468 |  | 18 | 108 | 600.03 | -5 | 600.03 | 510.03 |  | 0.19222 | 0.001208 |  |  | 1 | шт |  | 0
SQ0604-0015 | Розетка 424 скрытая 3Р+РЕ 32А 380В IP44 TDM |  | 72 | 8 | 18 | 108 | 670.64 | -5 | 670.64 | 570.04 |  | 0.21343 | 0.001226 |  |  | 1 | шт |  | 0
SQ0604-0016 | Розетка 425 скрытая 3Р+РЕ+N 32А 380В IP44 TDM |  | 15 | 4 | 15 | 90 | 803.1 | -5 | 803.1 | 682.64 |  | 0.23556 | 0.001184 |  |  | 1 | шт |  | 0
| 06.05.01 Вилки стационарные - CEE 5XX | [17 empty] | 0
SQ0605-0011 | Вилка 513 стационарная 2Р+РЕ 16А 220В IP44 TDM |  | 10 |  | 10 | 60 | 579.99 | -5 | 579.99 | 492.99 |  | 0.1947 | 0.001125 |  |  | 1 | шт |  | 0
SQ0605-0012 | Вилка 514 стационарная 3Р+РЕ 16А 380В IP44 TDM |  | 50 |  | 10 | 60 | 646.09 | -5 | 646.09 | 549.18 |  | 0.20062 | 0.001157 |  |  | 1 | шт |  | 0
SQ0605-0013 | Вилка 515 стационарная 3Р+РЕ+N 16А 380В IP44 TDM |  | 110 |  | 10 | 60 | 863.51 | -5 | 863.51 | 733.98 |  | 0.22723 | 0.001176 |  |  | 1 | шт |  | 0
SQ0605-0015 | Вилка 524 стационарная 3Р+РЕ 32А 380В IP44 TDM |  | 20 |  | 10 | 60 | 710.57 | -5 | 710.57 | 603.98 |  | 0.2533 | 0.001229 |  |  | 1 | шт |  | 0
SQ0605-0016 | Вилка 525 стационарная 3Р+РЕ+N 32А 380В IP44 TDM |  | 70 |  | 10 | 60 | 863.56 | -5 | 863.56 | 734.03 |  | 0.25833 | 0.001131 |  |  | 1 | шт |  | 0
| 06.07.01 Вилки стационарные для скрытой установки - CEE 6XX | [17 empty] | 0
SQ0607-0001 | Вилка 613 скрытая 2Р+РЕ 16А 220В IP44 TDM |  | 120 |  | 20 | 120 | 479.35 | -5 | 479.35 | 407.45 |  | 0.10156 | 0.000677 |  |  | 1 | шт |  | 0
SQ0607-0002 | Вилка 614 скрытая 3Р+РЕ 16А 380В IP44 TDM |  | 120 |  | 20 | 120 | 563.51 | -5 | 563.51 | 478.98 |  | 0.11772 | 0.000709 |  |  | 1 | шт |  | 0
SQ0607-0003 | Вилка 615 скрытая 3Р+РЕ+N 16А 380В IP44 TDM |  | 80 |  | 20 | 120 | 602.59 | -5 | 602.59 | 512.2 |  | 0.13507 | 0.000675 |  |  | 1 | шт |  | 0
SQ0607-0004 | Вилка 623 скрытая 2Р+РЕ 32А 220В IP44 TDM |  | 140 |  | 20 | 80 | 662.89 | -5 | 662.89 | 563.46 |  | 0.1375 | 0.000895 |  |  | 1 | шт |  | 0
SQ0607-0005 | Вилка 624 скрытая 3Р+РЕ 32А 380В IP44 TDM |  | 80 |  | 20 | 80 | 716.63 | -5 | 716.63 | 609.14 |  | 0.15932 | 0.000897 |  |  | 1 | шт |  | 0
SQ0607-0006 | Вилка 625 скрытая 3Р+РЕ+N 32А 380В IP44 TDM |  | 140 |  | 20 | 80 | 824.22 | -5 | 824.22 | 700.59 |  | 0.19996 | 0.000906 |  |  | 1 | шт |  | 0
| 06.12.02 Силовые разъемы из каучука - розетки | [17 empty] | 0
SQ0612-0003 | Розетка настенная с заглушкой каучук 2Р+РЕ 16А 250В IP44 TDM |  | 246 |  | 1 | 120 | 379.36 | -5 | 379.36 | 322.46 |  | 0.16167 | 0.000706 |  |  | 1 | шт |  | 0
| 07-1 Оборудование для промышленной установки | [17 empty] | 0
| 07.01.01 Реле промежуточные РЭК77, РЭК78 и разъемы РРМ | [17 empty] | 0
SQ0701-0024 | Реле РЭК77/3 10А 12В DC TDM |  | 60 |  | 20 | 200 | 431.1 |  | 431.1 | 366.44 |  | 0.05921 | 0.0002 |  |  | 1 | шт |  | 0
SQ0701-0015 | Реле РЭК77/3 10А 24В AC TDM |  | 100 |  | 20 | 200 | 431.1 |  | 431.1 | 366.44 |  | 0.05775 | 0.000199 |  |  | 1 | шт |  | 0
SQ0701-0013 | Реле РЭК77/4 10А 24В AC TDM |  | 60 |  | 20 | 200 | 450.25 |  | 450.25 | 382.71 |  | 0.070965 | 0.000199 |  |  | 1 | шт |  | 0
SQ0701-0003 | Реле РЭК78/3 5А 24В AC TDM |  | 340 |  | 20 | 300 | 246.02 |  | 246.02 | 209.12 |  | 0.034167 | 0.000117 |  |  | 1 | шт |  | 0
SQ0701-0010 | Реле РЭК78/3 5А 230В АC TDM |  | 210 |  | 20 | 300 | 246.02 |  | 246.02 | 209.12 |  | 0.033697 | 0.000126 |  |  | 1 | шт |  | 0
SQ0701-0035 | Реле РЭК78/4 3А 12В DC TDM |  | 240 |  | 20 | 300 | 252.92 |  | 252.92 | 214.98 |  | 0.036287 | 0.000122 |  |  | 1 | шт |  | 0
SQ0701-0016 | Реле РЭК78/4 3А 24В AC TDM |  | 40 |  | 20 | 300 | 252.92 |  | 252.92 | 214.98 |  | 0.035667 | 0.000119 |  |  | 1 | шт |  | 0
| 07.01.02 Реле промежуточные РЭК77, РЭК78 (с индикацией) | [17 empty] | 0
SQ0701-0054 | Реле РЭК77/3 с инд. 10А 230В AC TDM |  | 180 |  | 20 | 200 | 463.97 |  | 463.97 | 394.37 |  | 0.0595 | 0.000199 |  |  | 1 | шт |  | 0
SQ0701-0058 | Реле РЭК77/4 с инд. 10А 24В DC TDM |  | 240 |  | 20 | 200 | 500.75 |  | 500.75 | 425.64 |  | 0.0725 | 0.000195 |  |  | 1 | шт |  | 0
SQ0701-0063 | Реле РЭК78/3 с инд. 5А 24В DC TDM |  | 160 |  | 20 | 300 | 270.45 | -0.01 | 270.45 | 229.88 |  | 0.035637 | 0.000121 |  |  | 1 | шт |  | 0
SQ0701-0069 | Реле РЭК78/4 с инд. 3А 230В AC TDM |  | 280 |  | 20 | 300 | 277.75 |  | 277.75 | 236.09 |  | 0.03525 | 0.000123 |  |  | 1 | шт |  | 0
| 07.02.01 Светосигнальная арматура - индикаторы (диаметр 16 мм) | [17 empty] | 0
SQ0702-0073 | Лампа AD-16DS(LED)матрица d16мм зеленый 230В АС TDM |  | 180 |  | 20 | 1000 | 116.21 |  | 116.21 | 98.78 |  | 0.0105 | 4.3e-05 |  |  | 1 | шт |  | 0
SQ0702-0074 | Лампа AD-16DS(LED)матрица d16мм синий 230В АС TDM |  | 980 |  | 20 | 1000 | 150.57 |  | 150.57 | 127.98 |  | 0.0105 | 4.3e-05 |  |  | 1 | шт |  | 0
| 07.02.02 Светосигнальная арматура - индикаторы (диаметр 22 мм) | [17 empty] | 0
SQ0702-0021 | Лампа AD-22DS(LED)матрица d22мм желтый 24В AC/DC TDM |  | 160 |  | 10 | 500 | 162.37 |  | 162.37 | 138.01 |  | 0.0191 | 8.3e-05 |  |  | 1 | шт |  | 0
SQ0702-0033 | Лампа AL-22 сигнальная d22мм белый неон/230В цилиндр TDM |  | 600 |  | 10 | 600 | 224.87 |  | 224.87 | нет |  | 0.041833 | 0.000163 |  |  | 1 | шт |  | 0
SQ0702-0034 | Лампа AL-22 сигнальная d22мм желтый неон/230В цилиндр TDM |  | 320 |  | 10 | 400 | 210.15 |  | 210.15 | нет |  | 0.040633 | 0.000155 |  |  | 1 | шт |  | 0
SQ0702-0035 | Лампа AL-22 сигнальная d22мм прозрачн. неон/230В цилиндр TDM |  | 400 |  | 10 | 400 | 210.15 |  | 210.15 | нет |  | 0.041667 | 0.000148 |  |  | 1 | шт |  | 0
SQ0702-0036 | Лампа AL-22 сигнальная d22мм синий неон/230В цилиндр TDM |  | 590 |  | 10 | 600 | 210.14 |  | 210.14 | нет |  | 0.042 | 0.000154 |  |  | 1 | шт |  | 0
SQ0702-0037 | Лампа AL-22TE сигнальная d22мм белый неон/230В цилиндр TDM |  | 400 |  | 10 | 400 | 199.18 |  | 199.18 | нет |  | 0.042 | 0.000151 |  |  | 1 | шт |  | 0
SQ0702-0039 | Лампа AL-22TE сигнальная d22мм прозрачн. неон/230В цилиндр TDM |  | 400 |  | 10 | 400 | 199.18 |  | 199.18 | нет |  | 0.042 | 0.000159 |  |  | 1 | шт |  | 0
SQ0702-0040 | Лампа AL-22TE сигнальная d22мм синий неон/230В цилиндр TDM |  | 400 |  | 10 | 400 | 213.12 |  | 213.12 | нет |  | 0.0409 | 0.000137 |  |  | 1 | шт |  | 0
| 07.02.03 Светосигнальная арматура - дополнительные контакты | [17 empty] | 0
SQ0702-0048 | Доп. контакт для светосигн. арм.1НЗ TDM |  | 630 |  | 70 | 700 | 80.33 |  | 80.33 | 68.28 |  | 0.021429 | 5.7e-05 |  |  | 1 | шт |  | 0
SQ0702-0083 | Дополнительный контакт SB2-ДК01 1НЗ, IP40 TDM |  | 400 |  | 100 | 1000 | 67.28 |  | 67.28 | 57.19 |  | 0.014609 | 4.2e-05 |  |  | 1 | шт |  | 0
SQ0702-0082 | Дополнительный контакт SB2-ДК10 1НО, IP40 TDM |  | 200 |  | 100 | 1000 | 75.68 |  | 75.68 | 64.33 |  | 0.013656 | 4.1e-05 |  |  | 1 | шт |  | 0
| 07.02.04 Светосигнальная арматура - держатели маркировки | [17 empty] | 0
SQ0702-0078 | Держатель маркировки ДМ 10Х25мм TDM |  | 400 |  | 100 | 4500 | 20.87 |  | 20.87 | 17.74 |  | 0.002822 | 1.3e-05 |  |  | 1 | шт |  | 0
| 07.03.01 Светосигнальная арматура - переключатели | [17 empty] | 0
SQ0703-0011 | Перекл. 3 полож. SB2-BD33 с фиксацией, 2НО, стандарт., d22 мм, черный, IP40 TDM |  | 40 |  | 10 | 160 | 368.3 |  | 368.3 | 313.06 |  | 0.1 | 0.000202 |  |  | 1 | шт |  | 0
SQ0703-0005 | Переключатель АKS-22 черный с ключом на 2 фиксир.положения I-O 1з+1р TDM |  | 50 |  | 10 | 200 | 552.26 |  | 552.26 | 469.42 |  | 0.08684 | 0.000249 |  |  | 1 | шт |  | 0
SQ0703-0008 | Переключатель АLС-22 черный с длинной рукояткой на 2 фиксир.положения I-O 1з+1р TDM |  | 60 |  | 10 | 200 | 354.05 |  | 354.05 | 300.94 |  | 0.07107 | 0.000244 |  |  | 1 | шт |  | 0
SQ0703-0007 | Переключатель АС-22 на 2 фиксир.положения I-O 1з+1р TDM |  | 10 |  | 10 | 200 | 320.4 |  | 320.4 | 272.34 |  | 0.071755 | 0.000251 |  |  | 1 | шт |  | 0
| 07.04.01 Светосигнальная арматура - кнопки управления | [17 empty] | 0
SQ0704-0001 | Кнопка ABLF-22 красный d22мм неон/230В 1з+1р TDM |  | 60 |  | 10 | 200 | 371.66 |  | 371.66 | 315.91 |  | 0.07 | 0.000239 |  |  | 1 | шт |  | 0
SQ0704-0032 | Кнопка ABLFP-22 прозрачн. d22мм неон/230В 1з+1р TDM |  | 200 |  | 10 | 200 | 409.08 |  | 409.08 | нет |  | 0.058 | 0.000132 |  |  | 1 | шт |  | 0
SQ0704-0008 | Кнопка ABLFS-22 красный d22мм неон/230В 1з+1р TDM |  | 160 |  | 10 | 200 | 336.78 |  | 336.78 | 286.26 |  | 0.067235 | 0.000245 |  |  | 1 | шт |  | 0
SQ0704-0018 | Кнопка AE-22 "Грибок" с фиксацией красный d22мм 230В 1з+1р TDM |  | 10 |  | 10 | 200 | 435.23 |  | 435.23 | 369.95 |  | 0.06984 | 0.00033 |  |  | 1 | шт |  | 0
SQ0704-0015 | Кнопка AEА-22 "Грибок" красный d22мм 1з+1р TDM |  | 70 |  | 10 | 200 | 309.08 |  | 309.08 | 262.72 |  | 0.069175 | 0.000447 |  |  | 1 | шт |  | 0
SQ0704-0022 | Кнопка APВВ-22N "Пуск-Стоп" d22мм неон/230В 1з+1р TDM |  | 80 |  | 10 | 200 | 489.41 |  | 489.41 | 416 |  | 0.0726 | 0.000245 |  |  | 1 | шт |  | 0
SQ0704-0085 | Кнопка EB2Q-1910NE/G металлическая с подсветкой зеленая 1з TDM |  | 590 |  | 5 | 600 | 779.63 |  | 779.63 | 662.69 |  | 0.0235 | 0.000126 |  |  | 1 | шт |  | 0
SQ0704-0086 | Кнопка EB2Q-1910NE/R металлическая с подсветкой красная 1з TDM |  | 585 |  | 5 | 600 | 779.63 |  | 779.63 | 662.69 |  | 0.021333 | 0.000126 |  |  | 1 | шт |  | 0
SQ0704-0038 | Кнопка SB2-BА31 с возвратом, 1НО, d22 мм, зеленая, IP40 TDM |  | 20 |  | 10 | 160 | 354.46 |  | 354.46 | 301.29 |  | 0.06925 | 0.00019 |  |  | 1 | шт |  | 0
SQ0704-0084 | Кнопка YL213-05 металлическая 1з TDM |  | 235 |  | 5 | 500 | 660.17 |  | 660.17 | 561.14 |  | 0.0138 | 2.2e-05 |  |  | 1 | шт |  | 0
SQ0704-0026 | Кнопка РPВВ-30N "I-0" d30мм неон/230В 1з+1р TDM |  | 20 |  | 10 | 200 | 528.6 | -5 | 528.6 | 449.31 |  | 0.081635 | 0.00032 |  |  | 1 | шт |  | 0
SQ0704-0027 | Кнопка РPВВ-30N "Пуск-Стоп" d30мм неон/230В 1з+1р TDM |  | 40 |  | 10 | 200 | 454.34 |  | 454.34 | 386.19 |  | 0.08684 | 0.000325 |  |  | 1 | шт |  | 0
| 07.06.01 Пульты кнопочные ПКТ | [17 empty] | 0
SQ0706-0002 | Пульт управления ПКТ-63 на 6 кнопок IP54 TDM |  | 53 |  | 1 | 42 | 899.05 | -2.91 | 899.05 | 764.19 |  | 0.38069 | 0.001705 |  |  | 1 | шт |  | 0
| 07.08.01 Контакторы КМН | [17 empty] | 0
SQ0708-0002 | КМН-10910 9А 230В/АС3 1НО TDM |  | 622 |  | 1 | 40 | 842.31 |  | 842.31 | 715.96 |  | 0.35265 | 0.00051 |  |  | 1 | шт |  | 0
SQ0708-0014 | КМН-22510 25А 230В/АС3 1НО TDM |  | 620 |  | 1 | 25 | 1336.22 |  | 1336.22 | 1135.79 |  | 0.54888 | 0.000784 |  |  | 1 | шт |  | 0
SQ0708-0015 | КМН-22510 25А 400В/АС3 1НО TDM |  | 105 |  | 1 | 25 | 1456 |  | 1456 | 1237.6 |  | 0.5426 | 0.000785 |  |  | 1 | шт |  | 0
SQ0708-0022 | КМН-34012 40А 230В/АС3 1НО;1НЗ TDM |  | 110 |  | 1 | 10 | 3082.28 |  | 3082.28 | 2619.94 |  | 1.2734 | 0.001971 |  |  | 1 | шт |  | 0
SQ0708-0024 | КМН-35012 50А 230В/АС3 1НО;1НЗ TDM |  | 130 |  | 1 | 10 | 3496.53 |  | 3496.53 | 2972.05 |  | 1.35 | 0.001814 |  |  | 1 | шт |  | 0
SQ0708-0026 | КМН-46512 65А 230В/АС3 1НО;1НЗ TDM |  | 260 |  | 1 | 10 | 3587.7 |  | 3587.7 | 3049.55 |  | 1.2446 | 0.001981 |  |  | 1 | шт |  | 0
SQ0708-0028 | КМН-48012 80А 230В/АС3 1НО;1НЗ TDM |  | 100 |  | 1 | 10 | 4987.47 |  | 4987.47 | 4239.35 |  | 1.4634 | 0.002486 |  |  | 1 | шт |  | 0
SQ0708-0030 | КМН-49512 95А 230В/АС3 1НО;1НЗ TDM |  | 120 |  | 1 | 10 | 5089.39 |  | 5089.39 | 4325.98 |  | 1.4645 | 0.002628 |  |  | 1 | шт |  | 0
SQ0708-0031 | КМН-49512 95А 400В/АС3 1НО;1НЗ TDM |  | 356 |  | 1 | 10 | 5599.31 |  | 5599.31 | 4759.41 |  | 1.5 | 0.002464 |  |  | 1 | шт |  | 0
| 07.09.01 Контакторы КМН в оболочке | [17 empty] | 0
SQ0709-0003 | КМН11260 12А в оболочке Ue=220В/АС3 IP54 TDM |  | 61 |  | 1 | 16 | 3493 |  | 3493 | 2969.05 |  | 0.92719 | 0.003227 |  |  | 1 | шт |  | 0
SQ0709-0005 | КМН11860 18А в оболочке Ue=220В/АС3 IP54 TDM |  | 103 |  | 1 | 16 | 3676.05 |  | 3676.05 | 3124.64 |  | 0.93456 | 0.003231 |  |  | 1 | шт |  | 0
SQ0709-0006 | КМН11860 18А в оболочке Ue=380В/АС3 IP54 TDM |  | 58 |  | 1 | 16 | 3676.05 |  | 3676.05 | 3124.64 |  | 0.94931 | 0.003223 |  |  | 1 | шт |  | 0
SQ0709-0008 | КМН22560 25А в оболочке Ue=380В/АС3 IP54 TDM |  | 33 |  | 1 | 16 | 4111.82 |  | 4111.82 | 3495.05 |  | 1.2625 | 0.00407 |  |  | 1 | шт |  | 0
| 07.10.01 Контакторы КТН | [17 empty] | 0
SQ0710-0009 | КТН- 5265 265А 230В/АС3 TDM |  | 15 |  | 1 | 1 | 26354.82 |  | 26354.82 | 22401.6 |  | 7.979 | 0.024335 |  |  | 1 | шт |  | 0
| 07.13.01 Предохранители ППНН - плавкие вставки | [17 empty] | 0
SQ0713-0024 | ППНН-35 габ.1, 200А TDM |  | 102 |  | 3 | 36 | 662.89 |  | 662.89 | 563.46 |  | 0.40439 | 0.00072 |  |  | 1 | шт |  | 0
SQ0713-0028 | ППНН-37 габ.2, 160А TDM |  | 51 |  | 3 | 24 | 976.51 |  | 976.51 | 830.03 |  | 0.5885 | 0.000982 |  |  | 1 | шт |  | 0
SQ0713-0029 | ППНН-37 габ.2, 200А TDM |  | 150 |  | 3 | 24 | 976.12 |  | 976.12 | 829.7 |  | 0.58958 | 0.00105 |  |  | 1 | шт |  | 0
SQ0713-0034 | ППНН-39 габ.3, 250А TDM |  | 33 |  | 1 | 18 | 1346.52 |  | 1346.52 | 1144.54 |  | 0.79706 | 0.001456 |  |  | 1 | шт |  | 0
SQ0713-0037 | ППНН-39 габ.3, 400А TDM |  | 2 |  | 1 | 18 | 1379.97 |  | 1379.97 | 1172.97 |  | 0.80139 | 0.001432 |  |  | 1 | шт |  | 0
SQ0713-0039 | ППНН-39 габ.3, 630А TDM |  | 176 |  | 1 | 18 | 1833.71 |  | 1833.71 | 1558.65 |  | 0.84611 | 0.001471 |  |  | 1 | шт |  | 0
| 07.13.02 Предохранители ППНН - держатели плавких вставок ДП | [17 empty] | 0
SQ0713-0040 | ДП-33 габ.00, 160А TDM |  | 1371 |  | 3 | 90 | 320.18 |  | 320.18 | 272.15 |  | 0.16012 | 0.000397 |  |  | 1 | шт |  | 0
| 07.14.01 Пускатели электромагнитные ПМ12 | [17 empty] | 0
SQ0714-0023 | ПМ12-125100 У3В, 400 В, 4НО+2НЗ TDM |  | 5 |  | 1 | 4 | 12340.58 |  | 12340.58 | 10489.49 |  | 3.3625 | 0.004988 |  |  | 1 | шт |  | 0
SQ0714-0028 | ПМ12-250100 У3В, 230 В, 4НО+2НЗ TDM |  | 2 |  | 1 | 2 | 22186.11 |  | 22186.11 | 18858.19 |  | 5.6595 | 0.010703 |  |  | 1 | шт |  | 0
SQ0714-0030 | ПМ12-315100 У3В, 230 В, 4НО+2НЗ TDM |  | 2 |  | 1 | 1 | 36719.49 | -3.23 | 36719.49 | 31211.57 |  | 11.5 | 0.019419 |  |  | 1 | шт |  | 0
SQ0714-0032 | ПМ12-400100 У3В, 230 В, 4НО+2НЗ TDM |  | 2 |  | 1 | 1 | 34534.54 | -10 | 34534.54 | 29354.36 |  | 11.5 | 0.019419 |  |  | 1 | шт |  | 0
SQ0714-0036 | Пускатель электромагнитный ПМ12-010150 У3В 230В 1з TDM |  | 52 |  | 1 | 72 | 1116.32 |  | 1116.32 | 948.87 |  | 0.23865 | 0.000294 |  |  | 1 | шт |  | 0
SQ0714-0040 | Пускатель электромагнитный ПМ12-016150 У3В 230В 1з TDM |  | 100 |  | 1 | 72 | 1116.32 |  | 1116.32 | 948.87 |  | 0.2375 | 0.000272 |  |  | 1 | шт |  | 0
SQ0714-0042 | Пускатель электромагнитный ПМ12-025150 У3В 230В 1з TDM |  | 4 |  | 1 | 30 | 2161.75 |  | 2161.75 | 1837.49 |  | 0.54 | 0.000566 |  |  | 1 | шт |  | 0
SQ0714-0044 | Пускатель электромагнитный ПМ12-025151 У3В 230В 1р TDM |  | 95 |  | 1 | 30 | 2161.75 |  | 2161.75 | 1837.49 |  | 0.544 | 0.000588 |  |  | 1 | шт |  | 0
| 07.32.06 Путевые и концевые выключатели - выключатели путевые ВУ | [17 empty] | 0
SQ0732-0025 | Выключатель концевой ВУ-250М У2, две коммутационные цепи, IP44 TDM |  | 10 |  | 1 | 10 | 9687.02 |  | 9687.02 | 8233.97 |  | 1.5 | 0.003091 |  |  | 1 | шт |  | 0
| 07.34.01 Рубильники РКН | [17 empty] | 0
SQ0734-0001 | РКН-15 (0 - ¦ ) 15А TDM |  | 38 |  | 1 | 50 | 552.79 |  | 552.79 | 469.87 |  | 0.28 | 0.000765 |  |  | 1 | шт |  | 0
SQ0734-0011 | РКН-100 ( ¦ - 0 - ¦ ) 100А TDM |  | 8 |  | 1 | 4 | 9332.3 |  | 9332.3 | 7932.46 |  | 3.745 | 0.016727 |  |  | 1 | шт |  | 0
SQ0734-0010 | РКН-100 (0 - ¦ ) 100А TDM |  | 4 |  | 1 | 4 | 8314.07 | -5 | 8314.07 | 7066.96 |  | 3.575 | 0.016479 |  |  | 1 | шт |  | 0
| 07.51.01 Автоматические выключатели ВА87 | [17 empty] | 0
SQ0751-0009 | ВА87-33 3Р 80А 18кА TDM |  | 18 |  | 1 | 18 | 3682.38 |  | 3682.38 | 3130.02 |  | 0.79711 | 0.001514 |  |  | 1 | шт |  | 0
SQ0751-0016 | ВА87-35 3Р 250А 25кА TDM |  | 2 |  | 1 | 8 | 6044.35 |  | 6044.35 | 5137.7 |  | 1.1387 | 0.002776 |  |  | 1 | шт |  | 0
| 08-1 Аксессуары для шкафов и щитов | [17 empty] | 0
| 08.01.01 Шина "N" нулевая сечением 6х9 мм (тип 1 - крепеж по центру) | [17 empty] | 0
SQ0801-0002 | Шина "N" нулевая 6х9мм 8/1 (8групп/крепеж по центру) TDM |  | 1480 |  | 10 | 400 | 79.31 | -5 | 79.31 | 67.41 |  | 0.025385 | 1.2e-05 |  |  | 1 | шт |  | 0
SQ0801-0038 | Шина "N" нулевая 6х9мм 10/1 (10 групп/крепеж по центру) TDM |  | 350 |  | 10 | 450 | 105.74 | -5 | 105.74 | 89.88 |  | 0.026684 | 1e-05 |  |  | 1 | шт |  | 0
SQ0801-0004 | Шина "N" нулевая 6х9мм 14/1 (14групп/крепеж по центру) TDM |  | 210 |  | 10 | 200 | 130.44 | -5 | 130.44 | 110.87 |  | 0.03975 | 1.5e-05 |  |  | 1 | шт |  | 0
SQ0801-0042 | Шина "N" нулевая 6х9мм 16/1 (16 групп/крепеж по центру) TDM |  | 110 |  | 10 | 300 | 144.48 | -5 | 144.48 | 122.81 |  | 0.045167 | 1.5e-05 |  |  | 1 | шт |  | 0
SQ0801-0043 | Шина "N" нулевая 6х9мм 18/1 (18 групп/крепеж по центру) TDM |  | 60 |  | 10 | 250 | 210.2 | -5 | 210.2 | 178.67 |  | 0.0496 | 1.8e-05 |  |  | 1 | шт |  | 0
| 08.01.02 Шина "N" нулевая сечением 6х9 мм (тип 2 - крепеж по краям) | [17 empty] | 0
SQ0801-0057 | Шина "N" нулевая 6х9мм 4/2 (4 группы/крепеж по краям) TDM |  | 340 |  | 10 | 800 | 66.29 | -5 | 66.29 | 56.35 |  | 0.015245 | 6e-06 |  |  | 1 | шт |  | 0
SQ0801-0001 | Шина "N" нулевая 6х9мм 8/2 (8групп/крепеж по краям) TDM |  | 490 |  | 10 | 400 | 88.23 | -5.01 | 88.23 | 75 |  | 0.02625 | 1.6e-05 |  |  | 1 | шт |  | 0
SQ0801-0059 | Шина "N" нулевая 6х9мм 10/2 (10 групп/крепеж по краям) TDM |  | 210 |  | 10 | 450 | 122.5 | -5 | 122.5 | 104.13 |  | 0.030247 | 1.1e-05 |  |  | 1 | шт |  | 0
SQ0801-0003 | Шина "N" нулевая 6х9мм 14/2 (14групп/крепеж по краям) TDM |  | 310 |  | 10 | 200 | 160.52 | -5.01 | 160.52 | 136.44 |  | 0.036645 | 1.7e-05 |  |  | 1 | шт |  | 0
SQ0801-0061 | Шина "N" нулевая 6х9мм 16/2 (16 групп/крепеж по краям) TDM |  | 110 |  | 10 | 300 | 177 | -5 | 177 | 150.45 |  | 0.047103 | 1.7e-05 |  |  | 1 | шт |  | 0
SQ0801-0062 | Шина "N" нулевая 6х9мм 18/2 (18 групп/крепеж по краям) TDM |  | 60 |  | 10 | 250 | 196.55 | -5 | 196.55 | 167.07 |  | 0.0516 | 1.7e-05 |  |  | 1 | шт |  | 0
SQ0801-0063 | Шина "N" нулевая 6х9мм 20/2 (20 групп/крепеж по краям) TDM |  | 110 |  | 10 | 240 | 207.51 | -5 | 207.51 | 176.38 |  | 0.055625 | 1.9e-05 |  |  | 1 | шт |  | 0
| 08.01.03 Шина "N" нулевая сечением 8х12 мм (тип 1 - крепеж по центру) | [17 empty] | 0
SQ0801-0048 | Шина "N" нулевая 8х12мм 6/1 (6 групп/крепеж по центру) TDM |  | 10 |  | 10 | 360 | 234.89 | -5 | 234.89 | 199.66 |  | 0.039306 | 1.3e-05 |  |  | 1 | шт |  | 0
SQ0801-0049 | Шина "N" нулевая 8х12мм 8/1 (8 групп/крепеж по центру) TDM |  | 30 |  | 10 | 280 | 220.39 | -5 | 220.39 | 187.33 |  | 0.053811 | 1.8e-05 |  |  | 1 | шт |  | 0
SQ0801-0050 | Шина "N" нулевая 8х12мм 10/1 (10 групп/крепеж по центру) TDM |  | 100 |  | 10 | 220 | 250.17 | -5 | 250.17 | 212.64 |  | 0.063864 | 2.1e-05 |  |  | 1 | шт |  | 0
SQ0801-0051 | Шина "N" нулевая 8х12мм 12/1 (12 групп/крепеж по центру) TDM |  | 20 |  | 10 | 180 | 277.63 | -5 | 277.63 | 235.99 |  | 0.075556 | 2.4e-05 |  |  | 1 | шт |  | 0
SQ0801-0052 | Шина "N" нулевая 8х12мм 16/1 (16 групп/крепеж по центру) TDM |  | 20 |  | 10 | 140 | 375.98 | -5 | 375.98 | 319.58 |  | 0.098507 | 3.5e-05 |  |  | 1 | шт |  | 0
SQ0801-0056 | Шина "N" нулевая 8х12мм 24/1 (24 группы/крепеж по центру) TDM |  | 20 |  | 10 | 100 | 521.77 | -5 | 521.77 | 443.5 |  | 0.1415 | 6e-05 |  |  | 1 | шт |  | 0
| 08.01.04 Шина "N" нулевая сечением 8х12 мм (тип 2 - крепеж по краям) | [17 empty] | 0
SQ0801-0071 | Шина "N" нулевая 8x12мм 16/2 (16 групп/крепеж по краям) TDM |  | 50 |  | 10 | 140 | 350.83 | -5 | 350.83 | 298.21 |  | 0.10107 | 3.5e-05 |  |  | 1 | шт |  | 0
SQ0801-0075 | Шина "N" нулевая 8x12мм 24/2 (24 группы/крепеж по краям) TDM |  | 90 |  | 10 | 100 | 487.12 | -5 | 487.12 | 414.05 |  | 0.1505 | 4.4e-05 |  |  | 1 | шт |  | 0
| 08.01.06 Шины нулевые на изоляторах | [17 empty] | 0
SQ0801-0084 | Шина "N" нулевая в зеленом изоляторе на DIN-рейку 6x9мм 15 групп TDM |  | 80 |  | 10 | 250 | 182.13 | -5 | 182.13 | 154.81 |  | 0.0496 | 5.3e-05 |  |  | 1 | шт |  | 0
SQ0801-0082 | Шина "N" нулевая в зеленом изоляторе на DIN-рейку 6x9мм 7 групп TDM |  | 50 |  | 10 | 500 | 124.43 | -5 | 124.43 | 105.77 |  | 0.026464 | 3.6e-05 |  |  | 1 | шт |  | 0
SQ0801-0019 | Шина "N" нулевая в изоляторе 6х9мм 10 групп TDM |  | 50 |  | 10 | 500 | 154.7 | -5 | 154.7 | 131.5 |  | 0.0436 | 5.9e-05 |  |  | 1 | шт |  | 0
SQ0801-0016 | Шина "N" нулевая в изоляторе 6х9мм 4 группы TDM |  | 210 |  | 10 | 500 | 76.16 | -4.99 | 76.16 | 64.74 |  | 0.0207 | 3.2e-05 |  |  | 1 | шт |  | 0
SQ0801-0018 | Шина "N" нулевая в изоляторе 6х9мм 8 групп TDM |  | 80 |  | 10 | 500 | 135.16 | -5 | 135.16 | 114.89 |  | 0.0362 | 4.4e-05 |  |  | 1 | шт |  | 0
SQ0801-0076 | Шина "N" нулевая в изоляторе на DIN-рейку 8x12мм 6 групп TDM |  | 1780 |  | 10 | 300 | 199.36 | -5 | 199.36 | 169.46 |  | 0.0445 | 5.1e-05 |  |  | 1 | шт |  | 0
SQ0801-0026 | Шина "N" нулевая с изолятором на DIN-рейку 6x9мм стойка бол. 6 групп TDM |  | 140 |  | 20 | 500 | 88.55 | -5 | 88.55 | 75.27 |  | 0.0346 | 6.1e-05 |  |  | 1 | шт |  | 0
SQ0801-0027 | Шина "N" нулевая с изолятором на DIN-рейку 6x9мм стойка бол. 8 групп TDM |  | 1200 |  | 20 | 400 | 101.63 | -4.99 | 101.63 | 86.39 |  | 0.03975 | 6.7e-05 |  |  | 1 | шт |  | 0
SQ0801-0013 | Шина "N" нулевая с изолятором на DIN-рейку 6x9мм стойка мал. 10 групп TDM |  | 775 |  | 5 | 500 | 123.69 | -5 | 123.69 | 105.14 |  | 0.0318 | 4.5e-05 |  |  | 1 | шт |  | 0
SQ0801-0012 | Шина "N" нулевая с изолятором на DIN-рейку 6x9мм стойка мал. 8 групп TDM |  | 940 |  | 5 | 600 | 114.24 | -5.01 | 114.24 | 97.1 |  | 0.025833 | 3.6e-05 |  |  | 1 | шт |  | 0
SQ0801-0028 | Шина "N" нулевая с изолятором на DIN-рейку 6х9мм стойка бол. 10 групп TDM |  | 40 |  | 20 | 300 | 117.15 | -5 | 117.15 | 99.58 |  | 0.045167 | 7.5e-05 |  |  | 1 | шт |  | 0
| 08.05.01 Сальники PG | [17 empty] | 0
SQ0805-0002 | Сальник PG 11 IP54 TDM |  | 7650 |  | 50 | 1500 | 16.42 | -5.03 | 16.42 | 13.96 |  | 0.009169 | 3.2e-05 |  |  | 1 | шт |  | 0
SQ0805-0005 | Сальник PG 21 диаметр проводника 13-18мм IP54 TDM |  | 14000 |  | 50 | 500 | 35.92 | -5 | 35.92 | 30.53 |  | 0.0232 | 0.000104 |  |  | 1 | шт |  | 0
SQ0805-0006 | Сальник PG 29 диаметр проводника 18-25мм IP54 TDM |  | 3090 |  | 10 | 300 | 69.62 | -5.01 | 69.62 | 59.18 |  | 0.04 | 0.000172 |  |  | 1 | шт |  | 0
SQ0805-0008 | Сальник PG 42 диаметр проводника 32-38 мм IP54 TDM |  | 205 |  | 5 | 120 | 150.09 | -5 | 150.09 | 127.58 |  | 0.07795 | 0.000436 |  |  | 1 | шт |  | 0
SQ0805-0009 | Сальник PG 48 диаметр проводника 34-44мм IP54 TDM |  | 1095 |  | 5 | 100 | 162.92 | -5 | 162.92 | 138.48 |  | 0.1245 | 0.00058 |  |  | 1 | шт |  | 0
SQ0805-0010 | Сальник PG 7 диаметр проводника 3,5-6 мм IP54 TDM |  | 11950 |  | 50 | 2700 | 10.74 | -4.96 | 10.74 | 9.13 |  | 0.004759 | 1.6e-05 |  |  | 1 | шт |  | 0
SQ0805-0001 | Сальник PG 9 диаметр проводника 4-8 мм IP54 TDM |  | 14000 |  | 50 | 2000 | 14.41 | -4.95 | 14.41 | 12.25 |  | 0.006611 | 2.3e-05 |  |  | 1 | шт |  | 0
| 08.06.02 Сальники MG LX | [17 empty] | 0
SQ0806-0007 | Сальник MG LX 12 диаметр проводника 4,5-8мм IP68 TDM |  | 1900 |  | 50 | 2000 | 24.36 | -4.96 | 24.36 | 20.71 |  | 0.006125 | 2.1e-05 |  |  | 1 | шт |  | 0
SQ0806-0008 | Сальник MG LX 16 диаметр проводника 6-10мм IP68 TDM |  | 100 |  | 50 | 1200 | 32 | -4.99 | 32 | 27.2 |  | 0.010083 | 3.4e-05 |  |  | 1 | шт |  | 0
SQ0806-0009 | Сальник MG LX 20 диаметр проводника 9-14мм IP68 TDM |  | 650 |  | 50 | 600 | 47.53 | -5.02 | 47.53 | 40.4 |  | 0.017602 | 7.4e-05 |  |  | 1 | шт |  | 0
SQ0806-0010 | Сальник MG LX 25 диаметр проводника 13-18мм IP68 TDM |  | 744 |  | 24 | 480 | 62.05 | -5.01 | 62.05 | 52.74 |  | 0.023229 | 8.6e-05 |  |  | 1 | шт |  | 0
SQ0806-0014 | Сальник MG LX 63 диаметр проводника 40-52мм IP68 TDM |  | 272 |  | 4 | 96 | 329.06 | -5 | 329.06 | 279.7 |  | 0.14792 | 0.000765 |  |  | 1 | шт |  | 0
| 08.07.01 Изоляторы SM | [17 empty] | 0
SQ0807-0001 | Изолятор SM25 силовой Н25хD27хМ6мм TDM |  | 450 |  | 10 | 400 | 51.76 |  | 51.76 | 44 |  | 0.031953 | 4.8e-05 |  |  | 1 | шт |  | 0
SQ0807-0002 | Изолятор SM30 силовой Н30хD27хМ6мм TDM |  | 110 |  | 10 | 300 | 72.44 |  | 72.44 | 61.57 |  | 0.046753 | 7e-05 |  |  | 1 | шт |  | 0
SQ0807-0054 | Изолятор SM35 силовой H35xD32xM10мм TDM |  | 1610 |  | 10 | 200 | 100.55 |  | 100.55 | 85.47 |  | 0.0586 | 6.5e-05 |  |  | 1 | шт |  | 0
SQ0807-0003 | Изолятор SM35 силовой H35xD32xM8мм TDM |  | 260 |  | 10 | 280 | 85.26 |  | 85.26 | 72.47 |  | 0.055839 | 7.4e-05 |  |  | 1 | шт |  | 0
SQ0807-0044 | Изолятор SM40 силовой Н40хD40хМ10мм TDM |  | 70 |  | 10 | 150 | 128.14 |  | 128.14 | 108.92 |  | 0.087333 | 0.000121 |  |  | 1 | шт |  | 0
SQ0807-0006 | Изолятор SM76 силовой H76xD50xM10мм TDM |  | 3350 |  | 10 | 50 | 250.47 |  | 250.47 | 212.9 |  | 0.23584 | 0.000348 |  |  | 1 | шт |  | 0
| 08.07.02 Изоляторы SM c болтом | [17 empty] | 0
SQ0807-0007 | Изолятор SM25 силовой Н25хD27хМ6мм с болтом TDM |  | 700 |  | 10 | 400 | 56.22 |  | 56.22 | 47.79 |  | 0.0425 | 6.8e-05 |  |  | 1 | шт |  | 0
SQ0807-0045 | Изолятор SM25 силовой Н25хD27хМ8мм с болтом TDM |  | 160 |  | 10 | 320 | 71.81 |  | 71.81 | 61.04 |  | 0.040625 | 7.1e-05 |  |  | 1 | шт |  | 0
| 08.07.03 Изоляторы шинные плоские ИШП | [17 empty] | 0
SQ0807-0041 | Изолятор соединительных шпилек H=1000 мм для ИШП TDM |  | 170 |  | 5 | 50 | 1176.24 |  | 1176.24 | 999.8 |  | 0.267 | 0.000608 |  |  | 1 | шт |  | 0
SQ0807-0019 | Изолятор шинный плоский ИШП 3П для шин 5 и 10 мм, длина 270 мм, межшинное расстояние 100 мм TDM |  | 1092 |  | 2 | 36 | 790.41 | -0.48 | 790.41 | 671.85 |  | 0.43758 | 0.000487 |  |  | 1 | шт |  | 0
| 08.23.03 Модульные распределительные блоки МРБ | [17 empty] | 0
SQ0823-0012 | Модульный распределительный блок на DIN-рейку МРБ-125 2П 125А 2х15 групп TDM |  | 65 |  | 1 | 50 | 1160.24 |  | 1160.24 | 986.2 |  | 0.32 | 0.000574 |  |  | 1 | шт |  | 0
SQ0823-0015 | Модульный распределительный блок на DIN-рейку МРБ-125 4П 125А 4х15 групп TDM |  | 13 |  | 1 | 25 | 1881.68 |  | 1881.68 | 1599.43 |  | 0.4632 | 0.001123 |  |  | 1 | шт |  | 0
| 08.32.01 Система контроля и управления климатом шкафов - Вентиляторы | [17 empty] | 0
SQ0832-0112 | Вентилятор с фильтром универсальный ВФУ 170/139 м3/час 230В 45Вт IP54 TDM |  | 76 |  | 1 | 6 | 5881.61 | -5 | 5881.61 | 4999.37 |  | 0.97525 | 0.007117 |  |  | 1 | шт |  | 0
SQ0832-0110 | Вентилятор с фильтром универсальный ВФУ 19/13 м3/час 230В 12Вт IP54 TDM |  | 144 |  | 1 | 24 | 3566.35 |  | 3566.35 | 3031.4 |  | 0.46667 | 0.002174 |  |  | 1 | шт |  | 0
SQ0832-0113 | Вентилятор с фильтром универсальный ВФУ 305/271 м3/час 230В 64Вт IP54 TDM |  | 10 |  | 1 | 4 | 9909.33 |  | 9909.33 | 8422.93 |  | 1.8375 | 0.015576 |  |  | 1 | шт |  | 0
SQ0832-0114 | Вентилятор с фильтром универсальный ВФУ 433/373 м3/час 230В 95Вт IP54 TDM |  | 50 |  | 1 | 3 | 12315.45 |  | 12315.45 | 10468.13 |  | 2.8333 | 0.02676 |  |  | 1 | шт |  | 0
SQ0832-0111 | Вентилятор с фильтром универсальный ВФУ 52/42 м3/час 230В 19Вт IP54 TDM |  | 59 |  | 1 | 16 | 4022.12 | -5 | 4022.12 | 3418.8 |  | 0.77475 | 0.00365 |  |  | 1 | шт |  | 0
SQ0832-0115 | Вентиляционная решетка с фильтром для вентилятора ВФУ SQ0832-0110 (120 мм) TDM |  | 288 |  | 1 | 48 | 1292.8 |  | 1292.8 | 1098.88 |  | 0.17813 | 0.001139 |  |  | 1 | шт |  | 0
| 08.32.02 Система контроля и управления климатом шкафов - Обогреватели | [17 empty] | 0
SQ0832-0006 | Обогреватель для установки на DIN-рейку 230В 100Вт TDM |  | 430 |  | 1 | 30 | 2833.39 |  | 2833.39 | 2408.38 |  | 0.46 | 0.001456 |  |  | 1 | шт |  | 0
SQ0832-0002 | Обогреватель для установки на DIN-рейку 230В 30Вт TDM |  | 901 |  | 1 | 50 | 2016.4 |  | 2016.4 | 1713.94 |  | 0.26 | 0.00091 |  |  | 1 | шт |  | 0
SQ0832-0003 | Обогреватель для установки на DIN-рейку 230В 45Вт TDM |  | 567 |  | 1 | 50 | 1982.02 |  | 1982.02 | 1684.72 |  | 0.26512 | 0.000938 |  |  | 1 | шт |  | 0
SQ0832-0004 | Обогреватель для установки на DIN-рейку 230В 60Вт TDM |  | 247 |  | 1 | 30 | 2641.74 |  | 2641.74 | 2245.48 |  | 0.45 | 0.001456 |  |  | 1 | шт |  | 0
SQ0832-0008 | Обогреватель с встроенным вентилятором для установки на DIN-рейку 230В 250Вт TDM |  | 55 |  | 1 | 10 | 9475.56 |  | 9475.56 | 8054.23 |  | 1.2516 | 0.002952 |  |  | 1 | шт |  | 0
| 08.32.03 Система контроля и управления климатом шкафов - Термостаты и гигрометры | [17 empty] | 0
SQ0832-0019 | Термостат NO (охлаждение) 2А 230В TDM |  | 4279 |  | 1 | 200 | 582.12 |  | 582.12 | 494.8 |  | 0.065 | 0.000286 |  |  | 1 | шт |  | 0
SQ0832-0020 | Термостат NС (обогрев) 10А 230В TDM |  | 3371 |  | 1 | 200 | 582.12 |  | 582.12 | 494.8 |  | 0.065505 | 0.000207 |  |  | 1 | шт |  | 0
| 09-1 Шкафы и щиты (корпуса) для НВА | [17 empty] | 0
| 09.05.07 Металлокорпуса - щиты учета ЩУ IP66 | [17 empty] | 0
SQ0905-0097 | ЩУ-3ф/1-1-6 IP66 (2 двери) (445х400х150) TDM |  | 68 |  | 1 | 1 | 7230.8 | -4.76 | 7230.8 | 6146.18 |  | 9.222 | 0.034805 |  |  | 1 | шт |  | 0
| 09-2 Шкафы и щиты (корпуса) для НВА пластиковые | [17 empty] | 0
| 09.01.01 Боксы ЩРН-П | [17 empty] | 0
SQ0901-0005 | Бокс ЩРН-П-18модулей навесной пластик IP41 TDM |  | 136 |  | 1 | 10 | 1558.58 | -5 | 1558.58 | 1324.79 |  | 1.24 | 0.010959 |  |  | 1 | шт |  | 0
| 09.01.02 Боксы ЩРН-П "ЭКО" - цвет бук | [17 empty] | 0
SQ0901-0023 | Бокс ЩРН-П-12 модулей навесной пластик IP41 "Эко" (бук) TDM |  | 758 |  | 1 | 10 | 1570.13 | -5 | 1570.13 | 1334.61 |  | 0.864 | 0.007322 |  |  | 1 | шт |  | 0
SQ0901-0025 | Бокс ЩРН-П-24 модулей навесной пластик IP41 "Эко" (бук) TDM |  | 441 |  | 1 | 10 | 3596.45 | -5 | 3596.45 | 3056.98 |  | 1.4337 | 0.012895 |  |  | 1 | шт |  | 0
SQ0901-0026 | Бокс ЩРН-П-36 модулей навесной пластик IP41 "Эко" (бук) TDM |  | 10 |  | 1 | 5 | 6049.79 | -5 | 6049.79 | 5142.32 |  | 2.53 | 0.019108 |  |  | 1 | шт |  | 0
SQ0901-0020 | Бокс ЩРН-П-6 модулей навесной пластик IP41 "Эко" (бук) TDM |  | 712 |  | 1 | 20 | 1027.29 | -5 | 1027.29 | 873.2 |  | 0.49465 | 0.004349 |  |  | 1 | шт |  | 0
SQ0901-0021 | Бокс ЩРН-П-8 модулей навесной пластик IP41 "Эко" (бук) TDM |  | 786 |  | 1 | 20 | 1207.78 | -5 | 1207.78 | 1026.61 |  | 0.5715 | 0.005236 |  |  | 1 | шт |  | 0
| 09.01.03 Боксы ЩРН-П "ЭКО" - цвет сосна | [17 empty] | 0
SQ0901-0015 | Бокс ЩРН-П-10 модулей навесной пластик IP41 "Эко" (сосна) TDM |  | 96 |  | 1 | 20 | 1484.59 | -5 | 1484.59 | 1261.9 |  | 0.665 | 0.006412 |  |  | 1 | шт |  | 0
SQ0901-0016 | Бокс ЩРН-П-12 модулей навесной пластик IP41 "Эко" (сосна) TDM |  | 130 |  | 1 | 10 | 1535.24 | -5 | 1535.24 | 1304.95 |  | 0.7794 | 0.00777 |  |  | 1 | шт |  | 0
SQ0901-0018 | Бокс ЩРН-П-24 модулей навесной пластик IP41 "Эко" (сосна) TDM |  | 434 |  | 1 | 10 | 3756.3 | -5 | 3756.3 | 3192.86 |  | 1.627 | 0.012401 |  |  | 1 | шт |  | 0
SQ0901-0013 | Бокс ЩРН-П-6 модулей навесной пластик IP41 "Эко" (сосна) TDM |  | 10 |  | 1 | 20 | 954.51 | -5 | 954.51 | 811.33 |  | 0.5615 | 0.00427 |  |  | 1 | шт |  | 0
SQ0901-0014 | Бокс ЩРН-П-8 модулей навесной пластик IP41 "Эко" (сосна) TDM |  | 305 |  | 1 | 20 | 1182.76 | -5 | 1182.76 | 1005.35 |  | 0.57175 | 0.005213 |  |  | 1 | шт |  | 0
| 09.01.09 Боксы ЩРН-П Антрацит | [17 empty] | 0
SQ0901-0903 | Бокс ЩРН-П-10 модулей навесной пластик IP41, Антрацит TDM |  | 207 |  | 1 | 20 | 1112.85 | -5 | 1112.85 | 945.92 |  | 0.64555 | 0.006416 |  |  | 1 | шт |  | 0
SQ0901-0904 | Бокс ЩРН-П-12 модулей навесной пластик IP41, Антрацит TDM |  | 143 |  | 1 | 10 | 1173.33 | -5 | 1173.33 | 997.33 |  | 0.77 | 0.007267 |  |  | 1 | шт |  | 0
SQ0901-0905 | Бокс ЩРН-П-18 модулей навесной пластик IP41, Антрацит TDM |  | 171 |  | 1 | 10 | 1724.02 | -5 | 1724.02 | 1465.42 |  | 1.1533 | 0.011813 |  |  | 1 | шт |  | 0
SQ0901-0906 | Бокс ЩРН-П-24 модуля навесной пластик IP41, Антрацит TDM |  | 93 |  | 1 | 10 | 2366.1 | -5 | 2366.1 | 2011.19 |  | 1.4251 | 0.012775 |  |  | 1 | шт |  | 0
SQ0901-0901 | Бокс ЩРН-П-6 модулей навесной пластик IP41, Антрацит TDM |  | 164 |  | 1 | 20 | 816.77 | -5 | 816.77 | 694.25 |  | 0.4871 | 0.004313 |  |  | 1 | шт |  | 0
| 09.01.10 Боксы ЩРВ-П Антрацит | [17 empty] | 0
SQ0902-1003 | Бокс ЩРВ-П-10 модулей встраиваемый пластик IP41, Антрацит TDM |  | 128 |  | 1 | 20 | 1154.68 | -5 | 1154.68 | 981.48 |  | 0.73445 | 0.007559 |  |  | 1 | шт |  | 0
SQ0902-1004 | Бокс ЩРВ-П-12 модулей встраиваемый пластик IP41, Антрацит TDM |  | 253 |  | 1 | 10 | 1170.06 | -5 | 1170.06 | 994.55 |  | 0.8607 | 0.009129 |  |  | 1 | шт |  | 0
SQ0902-1005 | Бокс ЩРВ-П-18 модулей встраиваемый пластик IP41, Антрацит TDM |  | 200 |  | 1 | 10 | 1722.45 | -5 | 1722.45 | 1464.08 |  | 1.27 | 0.014269 |  |  | 1 | шт |  | 0
SQ0902-1006 | Бокс ЩРВ-П-24 модуля встраиваемый пластик IP41, Антрацит TDM |  | 110 |  | 1 | 10 | 2373.71 | -5 | 2373.71 | 2017.65 |  | 1.4903 | 0.01546 |  |  | 1 | шт |  | 0
SQ0902-1001 | Бокс ЩРВ-П-6 модулей встраиваемый пластик IP41, Антрацит TDM |  | 205 |  | 1 | 20 | 820.19 | -5 | 820.19 | 697.16 |  | 0.54185 | 0.005342 |  |  | 1 | шт |  | 0
SQ0902-1002 | Бокс ЩРВ-П-8 модулей встраиваемый пластик IP41, Антрацит TDM |  | 173 |  | 1 | 20 | 884.06 | -5 | 884.06 | 751.45 |  | 0.65105 | 0.0066 |  |  | 1 | шт |  | 0
| 09.02.01 Боксы ЩРВ-П | [17 empty] | 0
SQ0902-0010 | Бокс ЩРВ-П-15 модулей встраиваемый пластик IP41 TDM |  | 67 |  | 1 | 15 | 1324.13 | -5 | 1324.13 | 1125.51 |  | 7.6353 | 0.010263 |  |  | 1 | шт |  | 0
SQ0902-0006 | Бокс ЩРВ-П-24модуля встраиваемый пластик IP41 TDM |  | 911 |  | 1 | 10 | 2231.92 | -5 | 2231.92 | 1897.13 |  | 1.3598 | 0.015249 |  |  | 1 | шт |  | 0
SQ0902-0008 | Бокс ЩРВ-П-3 модуля встраиваемый пластик IP41 TDM |  | 82 |  | 1 | 30 | 465.11 | -5 | 465.11 | 395.34 |  | 0.33333 | 0.001972 |  |  | 1 | шт |  | 0
SQ0902-0001 | Бокс ЩРВ-П-4модуля встраиваемый пластик IP41 TDM |  | 779 |  | 1 | 20 | 597.32 | -5 | 597.32 | 507.72 |  | 0.46225 | 0.003389 |  |  | 1 | шт |  | 0
| 09.06.03 Щиты учетно-распределительные ЩУРН-П IP54 Пластиковые | [17 empty] | 0
SQ0906-0301 | ЩУРН-П-1ф-8 (383х234х119) пластик IP54 TDM |  | 433 |  | 1 | 4 | 1717.3 | -6.2 | 1717.3 | 1459.71 |  | 1.032 | 0.012007 |  |  | 1 | шт |  | 0
SQ0906-0302 | ЩУРН-П-1ф/3ф-10 (494х300х135) пластик IP54 TDM |  | 385 |  | 1 | 4 | 2312.27 | -11.36 | 2312.27 | 1965.43 |  | 1.725 | 0.018343 |  |  | 1 | шт |  | 0
| 09.06.04 Щиты учета ЩУ-П IP54 Пластиковые | [17 empty] | 0
SQ0906-0304 | ЩУ-П-1ф/3ф (360х225х155) пластик, монтажная панель IP54 TDM |  | 112 |  | 1 | 3 | 2142.64 | -16.35 | 2142.64 | 1821.24 |  | 1.5907 | 0.014764 |  |  | 1 | шт |  | 0
| 09.06.05 Щиты учета IP55 Пластиковые | [17 empty] | 0
SQ0906-0501 | Щит учета ЩУ-1Н-1ф 226х197х90 мм пластиковый IP55 TDM |  | 164 |  | 1 | 4 | 1274.67 | -12.17 | 1274.67 | 1083.47 |  | 0.50025 | 0.005201 |  |  | 1 | шт |  | 0
| 09.15.01 Боксы мультимедийные (слаботочные) | [17 empty] | 0
SQ0915-0201 | Бокс мультимедийный БМ-ВП-01, 420х320х150, ТВх4, ТФх5, 2 сетевых мод., колодка питания TDM |  | 2 |  | 1 | 5 | 8142.44 | -5 | 8142.44 | 6921.07 |  | 3.156 | 0.028276 |  |  | 1 | шт |  | 0
| 10-1 Электромонтажный и диэлектрический инструмент | [17 empty] | 0
| 10.05.01 Мультиметры и аксессуары к ним | [17 empty] | 0
SQ1005-0001 | Мультиметр цифровой серия "МастерЭлектрик" М-830В TDM |  | 5889 |  | 1 | 60 | 647.6 |  | 647.6 | 550.46 |  | 0.19417 | 0.001158 |  |  | 1 | шт |  | 0
SQ1005-0002 | Мультиметр цифровой серия "МастерЭлектрик" М-832 TDM |  | 1219 |  | 1 | 60 | 698.82 | -0.01 | 698.82 | 594 |  | 0.19 | 0.001158 |  |  | 1 | шт |  | 0
SQ1005-0003 | Мультиметр цифровой серия "МастерЭлектрик" М-838 TDM |  | 3595 |  | 1 | 60 | 835.65 |  | 835.65 | 710.3 |  | 0.21863 | 0.001741 |  |  | 1 | шт |  | 0
SQ1005-0007 | Мультиметр цифровой ударо- пыле- защищенный серия "МастерЭлектрик", DT9205A TDM |  | 285 |  | 1 | 20 | 1495.06 |  | 1495.06 | 1270.8 |  | 0.385 | 0.001675 |  |  | 1 | шт |  | 0
SQ1005-0008 | Мультиметр цифровой ударо- пыле- защищенный серия "МастерЭлектрик", DT9208A TDM |  | 3 |  | 1 | 20 | 1914.3 |  | 1914.3 | 1627.16 |  | 0.3925 | 0.001655 |  |  | 1 | шт |  | 0
| 10.05.02 Токоизмерительные клещи | [17 empty] | 0
SQ1005-0004 | Токоизмерительные клещи серия "МастерЭлектрик" М266 TDM |  | 2632 |  | 1 | 20 | 1239.3 |  | 1239.3 | 1053.41 |  | 0.425 | 0.002397 |  |  | 1 | шт |  | 0
| 10.07.05 Отвертка-пробник | [17 empty] | 0
SQ0501-0002 | Отвертка-пробник ОП-1 TDM |  | 744 |  | 1 | 200 | 181.3 | -5 | 181.3 | нет |  | 0.03777 | 0.00021 |  |  | 1 | шт |  | 0
SQ0501-0001 | Отвертка-пробник ОП-2Э TDM |  | 808 |  | 1 | 200 | 333.34 | -5 | 333.34 | нет |  | 0.04675 | 0.000517 |  |  | 1 | шт |  | 0
| 10.15.01 Отвертка пробник (индикатор) | [17 empty] | 0
SQ1015-0002 | Отвертка-пробник (индикатор) 150 мм, 100-500В "ЭкспертЭлектрик" TDM |  | 8 |  | 1 | 600 | 48.27 | -5.04 | 48.27 | нет |  | 0.021417 | 5.1e-05 |  |  | 1 | шт |  | 0
SQ1015-0004 | Отвертка-пробник (индикатор) 190 мм, 100-500В "ЭкспертЭлектрик" TDM |  | 815 |  | 1 | 420 | 66.99 | -3.04 | 66.99 | нет |  | 0.030119 | 7.3e-05 |  |  | 1 | шт |  | 0
SQ1015-0003 | Отвертка-пробник (индикатор) с комбинированным жалом 160 мм, "ЭкспертЭлектрик" TDM |  | 20 |  | 1 | 360 | 134.4 |  | 134.4 | нет |  | 0.034025 | 0.000101 |  |  | 1 | шт |  | 0
| 10.17.01 Наборы диэлектрического инструмента | [17 empty] | 0
SQ1017-0102 | Набор диэлектрического инструмента №2, пласт. чемодан, 11 предметов, 1000В, “ЭкспертЭлектрик” TDM |  | 3 |  | 1 | 6 | 5842.75 | -5 | 5842.75 | нет |  | 1.6062 | 0.006694 |  |  | 1 | шт |  | 0
| 10-2 Слесарный инструмент | [17 empty] | 0
| 10.06.10 Отвертки шлицевые (двухкомпонентная рукоятка, CR-V) | [17 empty] | 0
SQ1006-1007 | Отвертка шлицевая двухкомпонентная, CR-V тип SL5.0x150, серия "Алмаз" TDM |  | 5 |  | 1 | 144 | 170.48 |  | 170.48 | нет |  | 0.073965 | 0.000219 |  |  | 1 | шт |  | 0
| 10.06.11 Отвертки крестовые (двухкомпонентная рукоятка, CR-V) | [17 empty] | 0
SQ1006-1105 | Отвертка крестовая двухкомпонентная, CR-V тип PH1x150, серия "Алмаз" TDM |  | 3 |  | 1 | 144 | 171.47 |  | 171.47 | нет |  | 0.083333 | 0.000261 |  |  | 1 | шт |  | 0
SQ1006-1106 | Отвертка крестовая двухкомпонентная, CR-V тип PH2x100, серия "Алмаз" TDM |  | 7 |  | 1 | 144 | 178.99 |  | 178.99 | нет |  | 0.10903 | 0.000313 |  |  | 1 | шт |  | 0
| 10.13.02 Наборы отверток слесарных с двухкомпонентной рукояткой | [17 empty] | 0
SQ1013-0201 | Набор отверток 4 шт.: SL5х75, SL6х100, PH1х75, PH2х100 (блистер), CR-V "Алмаз" TDM |  | 856 |  | 1 | 32 | 619.09 | -5 | 619.09 | нет |  | 0.342 | 0.001496 |  |  | 1 | шт |  | 0
SQ1013-0207 | Набор отверток 6 шт.: SL:3x75;5x100;6x150, PH:0х75;1x100;2x150 (пласт. держатель), CR-V "Алмаз" TDM |  | 1552 |  | 1 | 24 | 955.37 | -5 | 955.37 | нет |  | 0.54004 | 0.00308 |  |  | 1 | шт |  | 0
SQ1013-0204 | Набор отверток 6 шт.: SL:3х75;5х100;6х100, PH:0х75;1х100;2х100 (карт. коробка), CR-V "Алмаз" TDM |  | 982 |  | 1 | 32 | 866.73 | -5 | 866.73 | нет |  | 0.44181 | 0.00158 |  |  | 1 | шт |  | 0
SQ1013-0203 | Набор отверток 6 шт.: SL:3х75;5х100;6х125, PH:0х75;1х75;2х100 (тканевый чехол), CR-V "Алмаз" TDM |  | 1179 |  | 1 | 32 | 1099.66 | -5 | 1099.66 | нет |  | 0.46875 | 0.00178 |  |  | 1 | шт |  | 0
| 10.14.01 Наборы слесарного инструмента | [17 empty] | 0
SQ1014-0105 | Набор инструментов универсальный №5, 48 позиций, CR-V сталь "Алмаз" TDM |  | 36 |  | 1 | 2 | 18249.41 | -5 | 18249.41 | нет |  | 7.3495 | 0.018352 |  |  | 1 | шт |  | 0
| 10.19.02 Наборы бит c отверткой | [17 empty] | 0
SQ1019-0201 | Набор, отвертка с битами для мелкой электроники, №1, 15 предметов "Алмаз" TDM |  | 20 |  | 1 | 48 | 1505.6 | -5 | 1505.6 | нет |  | 0.28781 | 0.001144 |  |  | 1 | шт |  | 0
SQ1019-0202 | Набор, отвертка с реверсивно-рычажной рукояткой с насадками, №2, 21 предмет "Алмаз" TDM |  | 33 |  | 1 | 36 | 1094.98 | -5 | 1094.98 | нет |  | 0.36111 | 0.001534 |  |  | 1 | шт |  | 0
SQ1019-0203 | Набор, отвертка с Т-образной ручкой с битами и торцевыми головками, №3, 21 предмет "Алмаз" TDM |  | 55 |  | 1 | 48 | 701.29 | -5 | 701.29 | нет |  | 0.34413 | 0.001237 |  |  | 1 | шт |  | 0
| 10.20.01 Наборы шестигранных ключей (HEX) | [17 empty] | 0
SQ1020-0103 | Набор ключей "HEX" 9 шт.: 1.5-10 мм, длинные, (держатель в блистере), CR-V сталь "Алмаз" TDM |  | 23 |  | 1 | 32 | 540.64 | -5 | 540.64 | нет |  | 0.39528 | 0.000797 |  |  | 1 | шт |  | 0
| 10.33.01 Ножи технические и аксессуары | [17 empty] | 0
SQ1033-0103 | Лезвия 18 мм, для ножа технического (строительного), 10 штук, сегментированные, "Алмаз" TDM |  | 7970 |  | 10 | 200 | 107.62 | -5 | 107.62 | нет |  | 0.075 | 0.000184 |  |  | 1 | упак (10 шт) |  | 0
| 10-3 Измерительный инструмент и оборудование | [17 empty] | 0
| 10.18.01 Рулетки измерительные | [17 empty] | 0
SQ1018-0112 | Рулетка 10 м х 25 мм, тройная фиксация, автостоп, обрезиненный корпус, магнит, "Алмаз" TDM |  | 1069 |  | 1 | 30 | 908.33 | -5 | 908.33 | нет |  | 0.5 | 0.001074 |  |  | 1 | шт |  | 0
SQ1018-0109 | Рулетка 3 м х 16 мм, тройная фиксация, автостоп, обрезиненный корпус, магнит, "Алмаз" TDM |  | 2824 |  | 1 | 72 | 338.41 | -5 | 338.41 | нет |  | 0.17361 | 0.000634 |  |  | 1 | шт |  | 0
SQ1018-0111 | Рулетка 7,5 м х 25 мм, тройная фиксация, автостоп, обрезиненный корпус, магнит, "Алмаз" TDM |  | 1116 |  | 1 | 30 | 748.05 | -5 | 748.05 | нет |  | 0.44 | 0.001074 |  |  | 1 | шт |  | 0
SQ1018-0108 | Рулетка, длина 10 м, стальная лента, ширина 25 мм, прорезиненное покрытие, магнит, "Рубин" TDM |  | 2514 |  | 6 | 36 | 691.73 | -5 | 691.73 | нет |  | 0.43017 | 0.000799 |  |  | 1 | шт |  | 0
SQ1018-0101 | Рулетка, длина 3 м, стальная лента, ширина 16 мм, пластиковый корпус, "Гранит" TDM |  | 2532 |  | 12 | 120 | 159.04 | -5 | 159.04 | нет |  | 0.10833 | 0.00044 |  |  | 1 | шт |  | 0
SQ1018-0105 | Рулетка, длина 3 м, стальная лента, ширина 16 мм, прорезиненное покрытие, магнит, "Рубин" TDM |  | 2604 |  | 12 | 120 | 225.02 | -5 | 225.02 | нет |  | 0.12073 | 0.000593 |  |  | 1 | шт |  | 0
SQ1018-0102 | Рулетка, длина 5 м, стальная лента, ширина 19 мм, пластиковый корпус, "Гранит" TDM |  | 2280 | 24 | 12 | 72 | 235.33 | -4.99 | 235.33 | нет |  | 0.17756 | 0.000492 |  |  | 1 | шт |  | 0
SQ1018-0106 | Рулетка, длина 5 м, стальная лента, ширина 19 мм, прорезиненное покрытие, магнит, "Рубин" TDM |  | 2292 |  | 12 | 72 | 312.3 | -5 | 312.3 | нет |  | 0.19639 | 0.000595 |  |  | 1 | шт |  | 0
SQ1018-0103 | Рулетка, длина 7.5 м, стальная лента, ширина 25 мм, пластиковый корпус, "Гранит" TDM |  | 2782 | 4 | 6 | 48 | 406.1 | -5 | 406.1 | нет |  | 0.3125 | 0.000892 |  |  | 1 | шт |  | 0
SQ1018-0107 | Рулетка, длина 7.5 м, стальная лента, ширина 25 мм, прорезиненное покрытие, магнит, "Рубин" TDM |  | 2718 |  | 6 | 48 | 536.77 | -5 | 536.77 | нет |  | 0.33677 | 0.000803 |  |  | 1 | шт |  | 0
| 10.18.02 Рулетки лазерные | [17 empty] | 0
SQ1018-0203 | Лазерная рулетка ЛР-100, дальность 100 м, точность 2 мм, подсветка, IP54, 2хAAA, “Алмаз” TDM |  | 487 |  | 1 | 50 | 5746.64 |  | 5746.64 | нет |  | 0.13252 | 0.000766 |  |  | 1 | шт |  | 0
SQ1018-0201 | Лазерная рулетка ЛР-40, дальность 40 м, точность 2 мм, подсветка, IP54, 2хAAA, “Алмаз” TDM |  | 494 |  | 1 | 50 | 4126.37 |  | 4126.37 | нет |  | 0.10116 | 0.000557 |  |  | 1 | шт |  | 0
| 10-4 Электроинструмент и оснастка | [17 empty] | 0
| 10.29.01 Фены технические | [17 empty] | 0
SQ1029-0101 | Набор, технический фен ТФ-01 и 6 предметов, мощность 1800 Вт, 2 режима, t от 50 до 650 C,"Алмаз" TDM |  | 1 |  | 1 | 10 | 4695.68 | -5 | 4695.68 | нет |  | 1.2298 | 0.011999 |  |  | 1 | шт |  | 0
| 10.30.02 Дрели - шуруповерты аккумуляторные | [17 empty] | 0
SQ1030-0201 | Дрель-шуруповерт акк. ДША-12-Л1 12 В, 1,3 А*ч Li-Ion, 22 Нм, 0-1350 об/мин, кейс, "Гранит" TDM |  | 49 |  | 1 | 6 | 3825.77 | -5 | 3825.77 | нет |  | 1.8815 | 0.008292 |  |  | 1 | шт |  | 0
SQ1030-0202 | Дрель-шуруповерт акк. ДША-12-ЛК1 12 В, 1,3 А*ч Li-Ion 2 шт, 22 Нм, 0-1350 об/мин, кейс, "Гранит" TDM |  | 80 |  | 1 | 6 | 4879.77 | -5 | 4879.77 | нет |  | 2.0723 | 0.008697 |  |  | 1 | шт |  | 0
SQ1030-0203 | Дрель-шуруповерт акк. ДША-14-ЛК1 14 В, 1,3 А*ч Li-Ion 2 шт, 26 Нм, 0-1400 об/мин, кейс, "Гранит" TDM |  | 115 |  | 1 | 6 | 5714.94 | -5.01 | 5714.94 | нет |  | 2.2502 | 0.008753 |  |  | 1 | шт |  | 0
| 10.80.01 Угловые шлифовальные машины | [17 empty] | 0
SQ1080-0106 | Угловая шлифмашина УШМ 1200/125, мощ. 1200 Вт, диск 125 мм, 11000 об/мин, шнур 3 м, "Рубин" TDM |  | 21 |  | 1 | 4 | 5817.42 | -5 | 5817.42 | нет |  | 2.8693 | 0.009762 |  |  | 1 | шт |  | 0
SQ1080-0107 | Угловая шлифмашина УШМ 1800/230, мощ. 1800 Вт, диск 230 мм, 6500 об/мин, шнур 3 м, "Рубин" TDM |  | 3 |  | 1 | 2 | 8564.54 | -5 | 8564.54 | нет |  | 5.034 | 0.015513 |  |  | 1 | шт |  | 0
| 10.86.01 Дрели электрические ударные | [17 empty] | 0
SQ1086-0101 | Дрель ДУ-550, удар., мощ. 550 Вт, 13мм, 0-3000 об/мин, 0-48000 уд/мин, шнур 3 м. "Рубин" TDM |  | 4 |  | 1 | 5 | 4123.77 | -5 | 4123.77 | нет |  | 2.043 | 0.007022 |  |  | 1 | шт |  | 0
SQ1086-0102 | Дрель ДУ-710, удар., мощ. 710 Вт, 13мм, 0-3000 об/мин, 0-48000 уд/мин, шнур 3 м. "Рубин" TDM |  | 9 |  | 1 | 4 | 4770.54 | -5 | 4770.54 | нет |  | 2.3167 | 0.007421 |  |  | 1 | шт |  | 0
SQ1086-0103 | Дрель ДУ-850, удар., мощ. 850 Вт, 13мм, 0-3000 об/мин, 0-48000 уд/мин, шнур 3 м. "Рубин" TDM |  | 1 |  | 1 | 4 | 4982.03 | -5 | 4982.03 | нет |  | 2.4078 | 0.007096 |  |  | 1 | шт |  | 0
| 10.88.01 Заточные станки | [17 empty] | 0
SQ1088-0101 | Заточной станок ЗС-150, 150 Вт, 2950 об/мин, круг 150 ×16 мм, посад. диам. 12,7 мм, "Рубин" TDM |  | 32 |  | 1 | 1 | 5038.77 | -5 | 5038.77 | нет |  | 4.484 | 0.01474 |  |  | 1 | шт |  | 0
SQ1088-0102 | Заточной станок ЗС-350, 350 Вт, 2950 об/мин, круг 200 ×20 мм, посад. диам. 16 мм, "Рубин" TDM |  | 7 |  | 1 | 1 | 8414.27 | -5 | 8414.27 | нет |  | 9 | 0.033007 |  |  | 1 | шт |  | 0
| 10-5 Паяльное оборудование, химия и аксессуары | [17 empty] | 0
| 10.24.01 Клеевые пистолеты | [17 empty] | 0
SQ1024-0305 | Клеевой пистолет аккумуляторный КПА-15, 7 мм, 3,7 В 2,9 А*ч Li-Ion, USB, 15 Вт, Т=220 С "Гранит" TDM |  | 1008 |  | 1 | 30 | 2497.89 | -5 | 2497.89 | нет |  | 0.3016 | 0.002692 |  |  | 1 | шт |  | 0
SQ1024-0110 | Клеевой пистолет аккумуляторный КПА-60, 11,3 мм, 12В, 2,2 А*ч Li-Ion, 60 Вт, Т=220 С "Алмаз" TDM |  | 12 |  | 1 | 20 | 4870.57 | -5 | 4870.57 | нет |  | 0.72875 | 0.004094 |  |  | 1 | шт |  | 0
SQ1024-0103 | Клеевой пистолет КП-100, 11,3 мм, подставка, выключатель, шнур 1,5 м, 100 Вт, Т=220 С "Алмаз" TDM |  | 980 |  | 1 | 30 | 1499.86 | -5 | 1499.86 | нет |  | 0.48463 | 0.004933 |  |  | 1 | шт |  | 0
SQ1024-0104 | Клеевой пистолет КП-150, 11,3 мм, подставка, терморегулятор, шнур 1,5 м, 150 Вт, Т=220 С "Алмаз" TDM |  | 1019 |  | 1 | 30 | 2726.75 | -5 | 2726.75 | нет |  | 0.57133 | 0.001849 |  |  | 1 | шт |  | 0
SQ1024-0303 | Клеевой пистолет КП-20-1, 7 мм, подставка, выключатель, шнур 1,3 м, 20 Вт, Т=220 С "Гранит" TDM |  | 977 |  | 1 | 48 | 878.43 | -5 | 878.43 | нет |  | 0.276 | 0.001812 |  |  | 1 | шт |  | 0
SQ1024-0304 | Клеевой пистолет КП-40-1, 7 мм, подставка, выключатель, шнур 1,3 м, 40 Вт, Т=220 С "Гранит" TDM |  | 986 |  | 1 | 48 | 976.38 | -5 | 976.38 | нет |  | 0.28408 | 0.002596 |  |  | 1 | шт |  | 0
SQ1024-0203 | Клеевые стержни универсальные, 11,3 мм x 200 мм, 6 шт, "Алмаз" TDM |  | 698 |  | 1 | 120 | 192.75 | -5.01 | 192.75 | нет |  | 0.12779 | 0.000294 |  |  | 1 | упак (6 шт) |  | 0
SQ1024-0204 | Клеевые стержни универсальные, 7 мм x 200 мм, 6 шт, "Алмаз" TDM |  | 1646 |  | 1 | 240 | 115.14 | -5.01 | 115.14 | нет |  | 0.055121 | 0.000142 |  |  | 1 | упак (6 шт) |  | 0
| 10.25.02 Паяльники электрические и аксессуары к ним | [17 empty] | 0
SQ1025-0201 | Паяльник электрический ПЭ-40 с жалом типа "конус", в комплекте подставка, 40 Вт, "Гранит" TDM |  | 49 |  | 1 | 100 | 283.86 | -5 | 283.86 | нет |  | 0.10087 | 0.00056 |  |  | 1 | шт |  | 0
SQ1025-0204 | Подставка под паяльник ПС (спиральная), с губкой для очистки жала "Алмаз" TDM |  | 15 |  | 1 | 50 | 408.74 | -5 | 408.74 | нет |  | 0.17246 | 0.001067 |  |  | 1 | шт |  | 0
SQ1025-0205 | Припой с канифолью и флюсом (60% Sn/40% Pb) в пластиковой тубе d1мм 16 гр "Алмаз" TDM |  | 80 |  | 20 | 400 | 238.2 | -5 | 238.2 | нет |  | 0.03012 | 8.4e-05 |  |  | 1 | шт |  | 0
| 10-7 Системы хранения и переноски инструмента | [17 empty] | 0
| 10.32.01 Сумки для инструментов | [17 empty] | 0
SQ1032-0101 | Сумка-пояс СПЭ-1, 10 карманов, (280х220х170 мм), «Алмаз» TDM |  | 57 |  | 1 | 10 | 2322.56 | -5 | 2322.56 | нет |  | 0.5172 | 0.006361 |  |  | 1 | шт |  | 0
| 10-8 Лестницы и стремянки | [17 empty] | 0
| 10.28.02 Лестницы и стремянки TDM | [17 empty] | 0
SQ1028-0401 | Лестница телескопическая алюминиевая ЛТ-11, 11 ступеней, h=3200 мм, "Алмаз" TDM |  | 5 |  | 1 | 1 | 13705.84 | -5 | 13705.84 | нет |  | 9.155 | 0.044089 |  |  | 1 | шт |  | 0
| 13-1 Удлинители и удлинительные шнуры | [17 empty] | 0
| 13.01.01 Удлинители силовые на катушке | [17 empty] | 0
SQ1301-0404 | Удлинитель силовой УК10-001 TDM (штепс. гнездо/20м ПВС 2х1,0) |  | 34 |  | 1 | 1 | 3057.6 |  | 3057.6 | 2598.96 |  | 2.5 | 0.026116 |  |  | 1 | шт |  | 0
SQ1301-0405 | Удлинитель силовой УК10-001 TDM (штепс. гнездо/30м ПВС 2х1,0) |  | 29 |  | 1 | 1 | 3872.4 |  | 3872.4 | 3291.54 |  | 3.722 | 0.025648 |  |  | 1 | шт |  | 0
SQ1301-0406 | Удлинитель силовой УК10-001 TDM (штепс. гнездо/40м ПВС 2х1,0) |  | 34 |  | 1 | 1 | 4618.81 |  | 4618.81 | 3925.99 |  | 3.65 | 0.027754 |  |  | 1 | шт |  | 0
SQ1301-0520 | Удлинитель силовой УК10-004 TDM (4 места/20м ПВС 2х1,0) |  | 18 |  | 1 | 1 | 3057.6 |  | 3057.6 | 2598.96 |  | 1.38 | 0.02832 |  |  | 1 | шт |  | 0
SQ1301-0521 | Удлинитель силовой УК10-004 TDM (4 места/30м ПВС 2х1,0) |  | 26 |  | 1 | 1 | 3872.4 |  | 3872.4 | 3291.54 |  | 2.047 | 0.02832 |  |  | 1 | шт |  | 0
SQ1301-0522 | Удлинитель силовой УК10-004 TDM (4 места/40м ПВС 2х1,0) |  | 35 |  | 1 | 1 | 4618.81 |  | 4618.81 | 3925.99 |  | 3.912 | 0.026895 |  |  | 1 | шт |  | 0
SQ1301-0401 | Удлинитель силовой УК6-001 TDM (штепс. гнездо/30м ПВС 2х0,75) |  | 34 |  | 1 | 1 | 3469.2 |  | 3469.2 | 2948.82 |  | 2.5 | 0.013939 |  |  | 1 | шт |  | 0
SQ1301-0560 | Удлинитель силовой УК6-004 TDM (4 места/20м ПВС 2х0,75) |  | 34 |  | 1 | 1 | 2776.2 |  | 2776.2 | 2359.77 |  | 2.344 | 0.029075 |  |  | 1 | шт |  | 0
SQ1301-0561 | Удлинитель силовой УК6-004 TDM (4 места/30м ПВС 2х0,75) |  | 32 |  | 1 | 1 | 3469.2 |  | 3469.2 | 2948.82 |  | 2.848 | 0.030365 |  |  | 1 | шт |  | 0
SQ1301-0408 | Удлинитель силовой УКз10-001 TDM (штепс. гнездо/20м ПВС 3х0,75) |  | 34 |  | 1 | 1 | 3310.68 |  | 3310.68 | 2814.08 |  | 2.52 | 0.025099 |  |  | 1 | шт |  | 0
SQ1301-0409 | Удлинитель силовой УКз10-001 TDM (штепс. гнездо/30м ПВС 3х0,75) |  | 72 |  | 1 | 1 | 4235 |  | 4235 | 3599.75 |  | 3.335 | 0.026331 |  |  | 1 | шт |  | 0
SQ1301-0421 | Удлинитель силовой УКз10-004 TDM (4 места/20м ПВС 3х0,75) |  | 34 |  | 1 | 1 | 3310.68 |  | 3310.68 | 2814.08 |  | 2.837 | 0.030514 |  |  | 1 | шт |  | 0
SQ1301-0422 | Удлинитель силовой УКз10-004 TDM (4 места/30м ПВС 3х0,75) |  | 43 |  | 1 | 1 | 4141.84 |  | 4141.84 | 3520.56 |  | 3.67 | 0.029075 |  |  | 1 | шт |  | 0
SQ1301-0519 | Удлинитель силовой УКз16-001 TDM (штепс. гнездо/20м ПВС 3х1,0) |  | 34 |  | 1 | 1 | 3836 |  | 3836 | 3260.6 |  | 2.832 | 0.025467 |  |  | 1 | шт |  | 0
SQ1301-0510 | Удлинитель силовой УКз16-001 TDM (штепс. гнездо/30м ПВС 3х1,0) |  | 34 |  | 1 | 1 | 4792.2 |  | 4792.2 | 4073.37 |  | 3.61 | 0.025934 |  |  | 1 | шт |  | 0
SQ1301-0511 | Удлинитель силовой УКз16-001 TDM (штепс. гнездо/40м ПВС 3х1,0) |  | 38 |  | 1 | 1 | 5936 |  | 5936 | 5045.6 |  | 4.96 | 0.031435 |  |  | 1 | шт |  | 0
SQ1301-0530 | Удлинитель силовой УКз16-004 TDM (4 места/20м ПВС 3х1,0) |  | 36 |  | 1 | 1 | 3841.6 |  | 3841.6 | 3265.36 |  | 2.812 | 0.029125 |  |  | 1 | шт |  | 0
SQ1301-0537 | Удлинитель силовой УКз16-004 TDM (4 места/20м ПВС 3х1,5) |  | 35 |  | 1 | 1 | 4651.08 |  | 4651.08 | 3953.42 |  | 3.076 | 0.031221 |  |  | 1 | шт |  | 0
SQ1301-0531 | Удлинитель силовой УКз16-004 TDM (4 места/30м ПВС 3х1,0) |  | 27 |  | 1 | 1 | 5061.14 |  | 5061.14 | 4301.97 |  | 3.712 | 0.021902 |  |  | 1 | шт |  | 0
SQ1301-0532 | Удлинитель силовой УКз16-004 TDM (4 места/40м ПВС 3х1,0) |  | 37 |  | 1 | 1 | 6245.08 |  | 6245.08 | 5308.32 |  | 4.922 | 0.027656 |  |  | 1 | шт |  | 0
SQ1301-0535 | Удлинитель силовой УКз16-004 TDM (4 места/40м ПВС 3х1,5) |  | 32 |  | 1 | 1 | 7141.46 |  | 7141.46 | 6070.24 |  | 5.941 | 0.028593 |  |  | 1 | шт |  | 0
SQ1301-0536 | Удлинитель силовой УКз16-004 TDM (4 места/50м ПВС 3х1,5) |  | 3 |  | 1 | 1 | 8454.99 |  | 8454.99 | 7186.74 |  | 5.9 | 0.026895 |  |  | 1 | шт |  | 0
| 13.01.04 Удлинители силовые на катушке (провод КГ) | [17 empty] | 0
SQ1301-0170 | Удлинитель силовой УХз16-004 TDM (метал. катушка, А3, 4 места IP44/30м КГ 3х2,5) |  | 11 |  | 1 | 1 | 13060.18 |  | 13060.18 | 11101.15 |  | 6.6 | 0.047336 |  |  | 1 | шт |  | 0
SQ1301-0161 | Удлинитель силовой УХз16-004 TDM (метал. катушка, А3, 4 места IP44/40м КГ 3х1,5) |  | 7 |  | 1 | 1 | 10770.94 |  | 10770.94 | 9155.3 |  | 5 | 0.046256 |  |  | 1 | шт |  | 0
SQ1301-0171 | Удлинитель силовой УХз16-004 TDM (метал. катушка, А3, 4 места IP44/40м КГ 3х2,5) |  | 11 |  | 1 | 1 | 15744.05 |  | 15744.05 | 13382.44 |  | 7.85 | 0.048688 |  |  | 1 | шт |  | 0
SQ1301-0162 | Удлинитель силовой УХз16-004 TDM (метал. катушка, А3, 4 места IP44/50м КГ 3х1,5) |  | 17 |  | 1 | 1 | 12333.79 |  | 12333.79 | 10483.72 |  | 7.167 | 0.049238 |  |  | 1 | шт |  | 0
SQ1301-0172 | Удлинитель силовой УХз16-004 TDM (метал. катушка, А3, 4 места IP44/50м КГ 3х2,5) |  | 29 |  | 1 | 1 | 18371.23 |  | 18371.23 | 15615.55 |  | 8.774 | 0.049117 |  |  | 1 | шт |  | 0
| 13.02.01 Удлинители силовые с защитными крышками УЗ IP44 ПВС | [17 empty] | 0
SQ1302-0010 | Удлинитель силовой Уз16-02/02 TDM (с крышками IP44, 4 места/5м ПВС 3х1,0) |  | 21 |  | 1 | 10 | 1716.2 | -5 | 1716.2 | 1458.77 |  | 0.771 | 0.004833 |  |  | 1 | шт |  | 0
SQ1302-0016 | Удлинитель силовой Уз16-05В TDM (с крышками IP44, выключатель, 5 мест/5м ПВС 3х1,0) |  | 14 |  | 1 | 10 | 1929.33 | -5 | 1929.33 | 1639.93 |  | 1.0008 | 0.006596 |  |  | 1 | шт |  | 0
| 13.02.02 Удлинители-шнуры силовые на рамке | [17 empty] | 0
SQ1302-0311 | Удлинитель-шнур силовой на рамке УШ10 TDM (штепс. гнездо, 10м ПВС 2х1,0) |  | 22 |  | 1 | 8 | 1157.62 |  | 1157.62 | 983.98 |  | 0.95 | 0.007205 |  |  | 1 | шт |  | 0
SQ1302-0312 | Удлинитель-шнур силовой на рамке УШ10 TDM (штепс. гнездо, 20м ПВС 2х1,0) |  | 30 |  | 1 | 6 | 1973.08 |  | 1973.08 | 1677.12 |  | 1.6667 | 0.009145 |  |  | 1 | шт |  | 0
SQ1302-0313 | Удлинитель-шнур силовой на рамке УШ10 TDM (штепс. гнездо, 30м ПВС 2х1,0) |  | 36 |  | 1 | 6 | 2777.95 |  | 2777.95 | 2361.26 |  | 2.0533 | 0.009367 |  |  | 1 | шт |  | 0
SQ1302-0314 | Удлинитель-шнур силовой на рамке УШ10 TDM (штепс. гнездо, 40м ПВС 2х1,0) |  | 36 |  | 1 | 4 | 3575.26 |  | 3575.26 | 3038.97 |  | 2.8395 | 0.014767 |  |  | 1 | шт |  | 0
SQ1302-0315 | Удлинитель-шнур силовой на рамке УШ10 TDM (штепс. гнездо, 50м ПВС 2х1,0) |  | 36 |  | 1 | 4 | 4387.84 |  | 4387.84 | 3729.66 |  | 3.4533 | 0.014224 |  |  | 1 | шт |  | 0
SQ1302-0304 | Удлинитель-шнур силовой на рамке УШ6 TDM (штепс. гнездо, 10м ПВС 2х0,75) |  | 30 |  | 1 | 20 | 985.91 |  | 985.91 | 838.02 |  | 0.415 | 0.002767 |  |  | 1 | шт |  | 0
SQ1302-0305 | Удлинитель-шнур силовой на рамке УШ6 TDM (штепс. гнездо, 20м ПВС 2х0,75) |  | 30 |  | 1 | 10 | 1631.78 |  | 1631.78 | 1387.01 |  | 1.2205 | 0.00926 |  |  | 1 | шт |  | 0
SQ1302-0306 | Удлинитель-шнур силовой на рамке УШ6 TDM (штепс. гнездо, 30м ПВС 2х0,75) |  | 33 |  | 1 | 6 | 2279.2 |  | 2279.2 | 1937.32 |  | 1.6167 | 0.009297 |  |  | 1 | шт |  | 0
SQ1302-0307 | Удлинитель-шнур силовой на рамке УШ6 TDM (штепс. гнездо, 40м ПВС 2х0,75) |  | 33 |  | 1 | 4 | 2933.42 |  | 2933.42 | 2493.41 |  | 2.572 | 0.014458 |  |  | 1 | шт |  | 0
SQ1302-0308 | Удлинитель-шнур силовой на рамке УШ6 TDM (штепс. гнездо, 50м ПВС 2х0,75) |  | 35 |  | 1 | 4 | 3587.01 |  | 3587.01 | 3048.96 |  | 3.1557 | 0.013974 |  |  | 1 | шт |  | 0
SQ1302-0321 | Удлинитель-шнур силовой на рамке УШз10 TDM (штепс. гнездо, 10м ПВС 3х0,75) |  | 24 |  | 1 | 8 | 1289.72 |  | 1289.72 | 1096.26 |  | 1.7038 | 0.007039 |  |  | 1 | шт |  | 0
SQ1302-0322 | Удлинитель-шнур силовой на рамке УШз10 TDM (штепс. гнездо, 20м ПВС 3х0,75) |  | 28 |  | 1 | 6 | 2193.34 |  | 2193.34 | 1864.34 |  | 1.6728 | 0.009434 |  |  | 1 | шт |  | 0
SQ1302-0323 | Удлинитель-шнур силовой на рамке УШз10 TDM (штепс. гнездо, 30м ПВС 3х0,75) |  | 30 |  | 1 | 6 | 3097.5 |  | 3097.5 | 2632.88 |  | 2.3172 | 0.009524 |  |  | 1 | шт |  | 0
SQ1302-0324 | Удлинитель-шнур силовой на рамке УШз10 TDM (штепс. гнездо, 40м ПВС 3х0,75) |  | 36 |  | 1 | 4 | 4025.84 |  | 4025.84 | 3421.96 |  | 2.8655 | 0.014175 |  |  | 1 | шт |  | 0
SQ1302-0325 | Удлинитель-шнур силовой на рамке УШз10 TDM (штепс. гнездо, 50м ПВС 3х0,75) |  | 36 |  | 1 | 4 | 4946.9 |  | 4946.9 | 4204.87 |  | 3.635 | 0.014131 |  |  | 1 | шт |  | 0
SQ1302-0331 | Удлинитель-шнур силовой на рамке УШз16 TDM (штепс. гнездо, 10м ПВС 3х1,0) |  | 32 |  | 1 | 8 | 1876 |  | 1876 | 1594.6 |  | 1.0874 | 0.007066 |  |  | 1 | шт |  | 0
SQ1302-0001 | Удлинитель-шнур силовой на рамке УШз16 TDM (штепс. гнездо, 10м ПВС 3х1,5) |  | 24 |  | 1 | 8 | 1988 |  | 1988 | 1689.8 |  | 1.2831 | 0.006973 |  |  | 1 | шт |  | 0
SQ1302-0332 | Удлинитель-шнур силовой на рамке УШз16 TDM (штепс. гнездо, 20м ПВС 3х1,0) |  | 70 |  | 1 | 6 | 3080 |  | 3080 | 2618 |  | 1.7757 | 0.009297 |  |  | 1 | шт |  | 0
SQ1302-0002 | Удлинитель-шнур силовой на рамке УШз16 TDM (штепс. гнездо, 20м ПВС 3х1,5) |  | 25 |  | 1 | 6 | 3430 |  | 3430 | 2915.5 |  | 2.4003 | 0.009357 |  |  | 1 | шт |  | 0
SQ1302-0333 | Удлинитель-шнур силовой на рамке УШз16 TDM (штепс. гнездо, 30м ПВС 3х1,0) |  | 54 |  | 1 | 6 | 4200 |  | 4200 | 3570 |  | 2.532 | 0.009147 |  |  | 1 | шт |  | 0
SQ1302-0003 | Удлинитель-шнур силовой на рамке УШз16 TDM (штепс. гнездо, 30м ПВС 3х1,5) |  | 48 |  | 1 | 6 | 4842.6 |  | 4842.6 | 4116.21 |  | 3.0433 | 0.009602 |  |  | 1 | шт |  | 0
SQ1302-0334 | Удлинитель-шнур силовой на рамке УШз16 TDM (штепс. гнездо, 40м ПВС 3х1,0) |  | 36 |  | 1 | 4 | 5460 |  | 5460 | 4641 |  | 3.3 | 0.01431 |  |  | 1 | шт |  | 0
| 13.02.03 Удлинители-шнуры силовые | [17 empty] | 0
SQ1302-0341 | Удлинитель-шнур силовой каучук УШз16-101 IP44 штепс. гнездо с/з, 10м КГ 3х1,5 TDM |  | 37 |  | 1 | 10 | 2092.09 |  | 2092.09 | 1778.28 |  | 1.205 | 0.005257 |  |  | 1 | шт |  | 0
SQ1302-0342 | Удлинитель-шнур силовой каучук УШз16-101 IP44 штепс. гнездо с/з, 20м КГ 3х1,5 TDM |  | 73 |  | 1 | 6 | 3953.05 |  | 3953.05 | 3360.09 |  | 2.975 | 0.008908 |  |  | 1 | шт |  | 0
SQ1302-0343 | Удлинитель-шнур силовой каучук УШз16-101 IP44 штепс. гнездо с/з, 30м КГ 3х1,5 TDM |  | 29 |  | 1 | 5 | 5617.36 |  | 5617.36 | 4774.76 |  | 3.314 | 0.011262 |  |  | 1 | шт |  | 0
SQ1302-0344 | Удлинитель-шнур силовой каучук УШз16-101 IP44 штепс. гнездо с/з, 40м КГ 3х1,5 TDM |  | 49 |  | 1 | 4 | 6501.46 |  | 6501.46 | 5526.24 |  | 4.0808 | 0.014308 |  |  | 1 | шт |  | 0
SQ1302-0345 | Удлинитель-шнур силовой каучук УШз16-101 IP44 штепс. гнездо с/з, 50м КГ 3х1,5 TDM |  | 30 |  | 1 | 3 | 7957.46 |  | 7957.46 | 6763.84 |  | 5.134 | 0.018555 |  |  | 1 | шт |  | 0
SQ1302-0347 | Удлинитель-шнур силовой каучук УШз16-103 IP44 3 гнезда с/з, 20м КГ 3х1,5 TDM |  | 18 |  | 1 | 6 | 4306.47 |  | 4306.47 | 3660.5 |  | 2.1667 | 0.010325 |  |  | 1 | шт |  | 0
SQ1302-0348 | Удлинитель-шнур силовой каучук УШз16-103 IP44 3 гнезда с/з, 30м КГ 3х1,5 TDM |  | 71 |  | 1 | 4 | 5845.71 |  | 5845.71 | 4968.85 |  | 3.2422 | 0.013584 |  |  | 1 | шт |  | 0
SQ1302-0349 | Удлинитель-шнур силовой каучук УШз16-103 IP44 3 гнезда с/з, 40м КГ 3х1,5 TDM |  | 61 |  | 1 | 4 | 7234.32 |  | 7234.32 | 6149.17 |  | 4.2032 | 0.013858 |  |  | 1 | шт |  | 0
SQ1302-0350 | Удлинитель-шнур силовой каучук УШз16-103 IP44 3 гнезда с/з, 50м КГ 3х1,5 TDM |  | 75 |  | 1 | 3 | 8410.42 |  | 8410.42 | 7148.86 |  | 5.1067 | 0.018112 |  |  | 1 | шт |  | 0
SQ1301-0605 | Удлинитель-шнур силовой УШ10 TDM (штепс. гнездо, 10м ПВС 2х1,0) |  | 39 |  | 1 | 15 | 1032.5 |  | 1032.5 | 877.63 |  | 0.79587 | 0.003802 |  |  | 1 | шт |  | 0
SQ1301-0606 | Удлинитель-шнур силовой УШ10 TDM (штепс. гнездо, 20м ПВС 2х1,0) |  | 34 |  | 1 | 10 | 1801.69 |  | 1801.69 | 1531.44 |  | 1.43 | 0.005557 |  |  | 1 | шт |  | 0
SQ1301-0607 | Удлинитель-шнур силовой УШ10 TDM (штепс. гнездо, 30м ПВС 2х1,0) |  | 34 |  | 1 | 8 | 2603.43 |  | 2603.43 | 2212.92 |  | 2.0595 | 0.00707 |  |  | 1 | шт |  | 0
SQ1301-0608 | Удлинитель-шнур силовой УШ10 TDM (штепс. гнездо, 40м ПВС 2х1,0) |  | 36 |  | 1 | 6 | 3403.83 |  | 3403.83 | 2893.26 |  | 2.6843 | 0.009694 |  |  | 1 | шт |  | 0
SQ1301-0609 | Удлинитель-шнур силовой УШ10 TDM (штепс. гнездо, 50м ПВС 2х1,0) |  | 36 |  | 1 | 4 | 4210.74 |  | 4210.74 | 3579.13 |  | 3.3237 | 0.014076 |  |  | 1 | шт |  | 0
SQ1301-0600 | Удлинитель-шнур силовой УШ6 TDM (штепс. гнездо, 10м ПВС 2х0,75) |  | 34 |  | 1 | 20 | 866.32 |  | 866.32 | 736.37 |  | 0.695 | 0.002744 |  |  | 1 | шт |  | 0
SQ1301-0601 | Удлинитель-шнур силовой УШ6 TDM (штепс. гнездо, 20м ПВС 2х0,75) |  | 34 |  | 1 | 10 | 1506.75 |  | 1506.75 | 1280.74 |  | 1.24 | 0.005557 |  |  | 1 | шт |  | 0
SQ1301-0602 | Удлинитель-шнур силовой УШ6 TDM (штепс. гнездо, 30м ПВС 2х0,75) |  | 34 |  | 1 | 10 | 2161.81 |  | 2161.81 | 1837.54 |  | 1.8752 | 0.005597 |  |  | 1 | шт |  | 0
SQ1301-0603 | Удлинитель-шнур силовой УШ6 TDM (штепс. гнездо, 40м ПВС 2х0,75) |  | 36 |  | 1 | 6 | 2861.52 |  | 2861.52 | 2432.29 |  | 2.4133 | 0.009451 |  |  | 1 | шт |  | 0
SQ1301-0604 | Удлинитель-шнур силовой УШ6 TDM (штепс. гнездо, 50м ПВС 2х0,75) |  | 36 |  | 1 | 4 | 3524 |  | 3524 | 2995.4 |  | 2.9 | 0.013858 |  |  | 1 | шт |  | 0
SQ1301-0610 | Удлинитель-шнур силовой УШз10 TDM (штепс. гнездо, 10м ПВС 3х0,75) |  | 39 |  | 1 | 15 | 1160.6 |  | 1160.6 | 986.51 |  | 0.80367 | 0.00378 |  |  | 1 | шт |  | 0
SQ1301-0611 | Удлинитель-шнур силовой УШз10 TDM (штепс. гнездо, 20м ПВС 3х0,75) |  | 34 |  | 1 | 10 | 2033.01 |  | 2033.01 | 1728.06 |  | 1.4762 | 0.005634 |  |  | 1 | шт |  | 0
SQ1301-0612 | Удлинитель-шнур силовой УШз10 TDM (штепс. гнездо, 30м ПВС 3х0,75) |  | 34 |  | 1 | 8 | 2948.32 |  | 2948.32 | 2506.07 |  | 2.1285 | 0.007001 |  |  | 1 | шт |  | 0
SQ1301-0613 | Удлинитель-шнур силовой УШз10 TDM (штепс. гнездо, 40м ПВС 3х0,75) |  | 35 |  | 1 | 6 | 3852.02 |  | 3852.02 | 3274.22 |  | 2.7753 | 0.009439 |  |  | 1 | шт |  | 0
SQ1301-0614 | Удлинитель-шнур силовой УШз10 TDM (штепс. гнездо, 50м ПВС 3х0,75) |  | 40 |  | 1 | 4 | 4735.88 |  | 4735.88 | 4025.5 |  | 3.5125 | 0.013541 |  |  | 1 | шт |  | 0
SQ1301-0615 | Удлинитель-шнур силовой УШз16 TDM (штепс. гнездо, 10м ПВС 3х1,0) |  | 39 |  | 1 | 15 | 1712.62 |  | 1712.62 | 1455.73 |  | 0.92333 | 0.003682 |  |  | 1 | шт |  | 0
SQ1301-0620 | Удлинитель-шнур силовой УШз16 TDM (штепс. гнездо, 10м ПВС 3х1,5) |  | 34 |  | 1 | 10 | 1988 |  | 1988 | 1689.8 |  | 1.1562 | 0.005614 |  |  | 1 | шт |  | 0
SQ1301-0616 | Удлинитель-шнур силовой УШз16 TDM (штепс. гнездо, 20м ПВС 3х1,0) |  | 36 |  | 1 | 8 | 3033.8 |  | 3033.8 | 2578.73 |  | 1.6562 | 0.006748 |  |  | 1 | шт |  | 0
SQ1301-0621 | Удлинитель-шнур силовой УШз16 TDM (штепс. гнездо, 20м ПВС 3х1,5) |  | 46 |  | 1 | 10 | 3430 |  | 3430 | 2915.5 |  | 2.0853 | 0.005597 |  |  | 1 | шт |  | 0
SQ1301-0617 | Удлинитель-шнур силовой УШз16 TDM (штепс. гнездо, 30м ПВС 3х1,0) |  | 36 |  | 1 | 8 | 3670.24 |  | 3670.24 | 3119.7 |  | 2.4813 | 0.004252 |  |  | 1 | шт |  | 0
SQ1301-0622 | Удлинитель-шнур силовой УШз16 TDM (штепс. гнездо, 30м ПВС 3х1,5) |  | 36 |  | 1 | 8 | 4842.6 |  | 4842.6 | 4116.21 |  | 3.0094 | 0.007043 |  |  | 1 | шт |  | 0
SQ1301-0618 | Удлинитель-шнур силовой УШз16 TDM (штепс. гнездо, 40м ПВС 3х1,0) |  | 36 |  | 1 | 4 | 4814.6 |  | 4814.6 | 4092.41 |  | 3.2567 | 0.014281 |  |  | 1 | шт |  | 0
SQ1301-0623 | Удлинитель-шнур силовой УШз16 TDM (штепс. гнездо, 40м ПВС 3х1,5) |  | 38 |  | 1 | 4 | 6397.44 |  | 6397.44 | 5437.82 |  | 4.412 | 0.013584 |  |  | 1 | шт |  | 0
SQ1301-0619 | Удлинитель-шнур силовой УШз16 TDM (штепс. гнездо, 50м ПВС 3х1,0) |  | 38 |  | 1 | 4 | 5910.06 |  | 5910.06 | 5023.55 |  | 3.725 | 0.013946 |  |  | 1 | шт |  | 0
SQ1301-0624 | Удлинитель-шнур силовой УШз16 TDM (штепс. гнездо, 50м ПВС 3х1,5) |  | 38 |  | 1 | 4 | 7921.2 |  | 7921.2 | 6733.02 |  | 4.9445 | 0.014373 |  |  | 1 | шт |  | 0
| 13.03.11 Удлинители бытовые "Люкс" | [17 empty] | 0
SQ1303-0223 | Удлинитель бытовой "Люкс" УЛ3 3 гнезда, 1,5м, б/з, с з/ш, ПВС 2х0,75 мм2 10А/250В бело-серый TDM |  | 160 |  | 1 | 20 | 453.11 | -5 | 453.11 | 385.14 |  | 0.20385 | 0.001148 |  |  | 1 | шт |  | 0
SQ1303-0224 | Удлинитель бытовой "Люкс" УЛ3 3 гнезда, 3м, б/з, с з/ш, ПВС 2х0,75 мм2 10А/250В бело-серый TDM |  | 181 |  | 1 | 20 | 554.67 | -5 | 554.67 | 471.47 |  | 0.2925 | 0.001181 |  |  | 1 | шт |  | 0
SQ1303-0225 | Удлинитель бытовой "Люкс" УЛ3 3 гнезда, 5м, б/з, с з/ш, ПВС 2х0,75 мм2 10А/250В бело-серый TDM |  | 239 |  | 1 | 20 | 764.32 | -5 | 764.32 | 649.67 |  | 0.4239 | 0.001078 |  |  | 1 | шт |  | 0
SQ1303-0226 | Удлинитель бытовой "Люкс" УЛ4 4 гнезда, 1,5м, б/з, с з/ш, ПВС 2х0,75 мм2 10А/250В бело-серый TDM |  | 180 |  | 1 | 20 | 473.73 | -5 | 473.73 | 402.67 |  | 0.22105 | 0.001329 |  |  | 1 | шт |  | 0
SQ1303-0227 | Удлинитель бытовой "Люкс" УЛ4 4 гнезда, 3м, б/з, с з/ш, ПВС 2х0,75 мм2 10А/250В бело-серый TDM |  | 102 |  | 1 | 20 | 600.18 | -5 | 600.18 | 510.15 |  | 0.3 | 0.001353 |  |  | 1 | шт |  | 0
SQ1303-0228 | Удлинитель бытовой "Люкс" УЛ4 4 гнезда, 5м, б/з, с з/ш, ПВС 2х0,75 мм2 10А/250В бело-серый TDM |  | 300 |  | 1 | 20 | 807.79 | -5 | 807.79 | 686.62 |  | 0.415 | 0.001626 |  |  | 1 | шт |  | 0
SQ1303-0229 | Удлинитель бытовой "Люкс" УЛ5 5 гнезд, 1,5м, б/з, с з/ш, ПВС 2х0,75 мм2 10А/250В бело-серый TDM |  | 349 |  | 1 | 20 | 562.86 | -5 | 562.86 | 478.43 |  | 0.24205 | 0.001553 |  |  | 1 | шт |  | 0
SQ1303-0230 | Удлинитель бытовой "Люкс" УЛ5 5 гнезд, 3м, б/з, с з/ш, ПВС 2х0,75 мм2 10А/250В бело-серый TDM |  | 50 |  | 1 | 20 | 665.69 | -5 | 665.69 | 565.84 |  | 0.3316 | 0.001725 |  |  | 1 | шт |  | 0
SQ1303-0231 | Удлинитель бытовой "Люкс" УЛ5 5 гнезд, 5м, б/з, с з/ш, ПВС 2х0,75 мм2 10А/250В бело-серый TDM |  | 244 |  | 1 | 20 | 849.77 | -5 | 849.77 | 722.3 |  | 0.44555 | 0.002141 |  |  | 1 | шт |  | 0
SQ1303-0232 | Удлинитель бытовой "Люкс" УЛ03 3 гнезда, 1,5м, с/з, с з/ш, ПВС 3х1мм2 16А/250В бело-серый TDM |  | 236 |  | 1 | 20 | 596.67 | -5 | 596.67 | 507.17 |  | 0.245 | 0.001015 |  |  | 1 | шт |  | 0
SQ1303-0233 | Удлинитель бытовой "Люкс" УЛ03 3 гнезда, 3м, с/з, с з/ш, ПВС 3х1мм2 16А/250В бело-серый TDM |  | 161 |  | 1 | 20 | 752.33 | -5 | 752.33 | 639.48 |  | 0.35 | 0.001263 |  |  | 1 | шт |  | 0
SQ1303-0234 | Удлинитель бытовой "Люкс" УЛ03 3 гнезда, 5м, с/з, с з/ш, ПВС 3х1мм2 16А/250В бело-серый TDM |  | 109 |  | 1 | 20 | 1052.9 | -5 | 1052.9 | 894.97 |  | 0.4775 | 0.00162 |  |  | 1 | шт |  | 0
SQ1303-0130 | Удлинитель бытовой "Люкс" УЛ03В выкл, 3 гнезда, 1,5м, с/з, с з/ш, ПВС 3х1мм2 16А/250В бело-серый TDM |  | 423 |  | 1 | 20 | 680.22 | -5.01 | 680.22 | 578.19 |  | 0.269 | 0.001245 |  |  | 1 | шт |  | 0
SQ1303-0131 | Удлинитель бытовой "Люкс" УЛ03В выкл, 3 гнезда, 3м, с/з, с з/ш, ПВС 3х1мм2 16А/250В бело-серый TDM |  | 467 |  | 1 | 20 | 874.31 | -5 | 874.31 | 743.16 |  | 0.375 | 0.001391 |  |  | 1 | шт |  | 0
SQ1303-0132 | Удлинитель бытовой "Люкс" УЛ03В выкл, 3 гнезда, 5м, с/з, с з/ш, ПВС 3х1мм2 16А/250В бело-серый TDM |  | 532 |  | 1 | 20 | 1177.26 | -5 | 1177.26 | 1000.67 |  | 0.5225 | 0.001645 |  |  | 1 | шт |  | 0
SQ1303-0235 | Удлинитель бытовой "Люкс" УЛ04 4 гнезда, 1,5м, с/з, с з/ш, ПВС 3х1мм2 16А/250В бело-серый TDM |  | 300 |  | 1 | 20 | 618.86 | -5 | 618.86 | 526.03 |  | 0.2625 | 0.001107 |  |  | 1 | шт |  | 0
SQ1303-0236 | Удлинитель бытовой "Люкс" УЛ04 4 гнезда, 3м, с/з, с з/ш, ПВС 3х1мм2 16А/250В бело-серый TDM |  | 340 |  | 1 | 20 | 819.57 | -5 | 819.57 | 696.63 |  | 0.3704 | 0.001366 |  |  | 1 | шт |  | 0
SQ1303-0237 | Удлинитель бытовой "Люкс" УЛ04 4 гнезда, 5м, с/з, с з/ш, ПВС 3х1мм2 16А/250В бело-серый TDM |  | 298 |  | 1 | 20 | 1112.16 | -5 | 1112.16 | 945.34 |  | 0.53 | 0.001626 |  |  | 1 | шт |  | 0
SQ1303-0133 | Удлинитель бытовой "Люкс" УЛ04В выкл, 4 гнезда, 1,5м, с/з, с з/ш, ПВС 3х1мм2 16А/250В бело-серый TDM |  | 343 |  | 1 | 20 | 738.68 | -5 | 738.68 | 627.88 |  | 0.29905 | 0.001469 |  |  | 1 | шт |  | 0
SQ1303-0134 | Удлинитель бытовой "Люкс" УЛ04В выкл, 4 гнезда, 3м, с/з, с з/ш, ПВС 3х1мм2 16А/250В бело-серый TDM |  | 557 |  | 1 | 20 | 943.87 | -5 | 943.87 | 802.29 |  | 0.4025 | 0.001531 |  |  | 1 | шт |  | 0
SQ1303-0135 | Удлинитель бытовой "Люкс" УЛ04В выкл, 4 гнезда, 5м, с/з, с з/ш, ПВС 3х1мм2 16А/250В бело-серый TDM |  | 442 |  | 1 | 20 | 1223.95 | -5 | 1223.95 | 1040.36 |  | 0.545 | 0.001814 |  |  | 1 | шт |  | 0
SQ1303-0238 | Удлинитель бытовой "Люкс" УЛ05 5 гнезд, 1,5м, с/з, с з/ш, ПВС 3х1мм2 16А/250В бело-серый TDM |  | 162 |  | 1 | 20 | 706.08 | -5 | 706.08 | 600.17 |  | 0.29205 | 0.001341 |  |  | 1 | шт |  | 0
SQ1303-0239 | Удлинитель бытовой "Люкс" УЛ05 5 гнезд, 3м, с/з, с з/ш, ПВС 3х1мм2 16А/250В бело-серый TDM |  | 315 |  | 1 | 20 | 875.99 | -5 | 875.99 | 744.59 |  | 0.4 | 0.001494 |  |  | 1 | шт |  | 0
SQ1303-0240 | Удлинитель бытовой "Люкс" УЛ05 5 гнезд, 5м, с/з, с з/ш, ПВС 3х1мм2 16А/250В бело-серый TDM |  | 236 |  | 1 | 20 | 1169.39 | -5 | 1169.39 | 993.98 |  | 0.55625 | 0.001782 |  |  | 1 | шт |  | 0
SQ1303-0136 | Удлинитель бытовой "Люкс" УЛ05В выкл, 5 гнезд, 1,5м, с/з, с з/ш, ПВС 3х1мм2 16А/250В бело-серый TDM |  | 412 |  | 1 | 20 | 844.27 | -5 | 844.27 | 717.63 |  | 0.3183 | 0.001629 |  |  | 1 | шт |  | 0
SQ1303-0137 | Удлинитель бытовой "Люкс" УЛ05В выкл, 5 гнезд, 3м, с/з, с з/ш, ПВС 3х1мм2 16А/250В бело-серый TDM |  | 173 |  | 1 | 20 | 1001.73 | -5 | 1001.73 | 851.47 |  | 0.43 | 0.001381 |  |  | 1 | шт |  | 0
SQ1303-0138 | Удлинитель бытовой "Люкс" УЛ05В выкл, 5 гнезд, 5м, с/з, с з/ш, ПВС 3х1мм2 16А/250В бело-серый TDM |  | 307 |  | 1 | 20 | 1270.15 | -5 | 1270.15 | 1079.63 |  | 0.5525 | 0.001975 |  |  | 1 | шт |  | 0
| 13.05.01 Шнуры сетевые с вилкой | [17 empty] | 0
SQ1305-0071 | Шнур сетевой с вилкой ПВС 2x0,75мм2 1,5м б/з белый TDM |  | 580 |  | 1 | 60 | 169.19 |  | 169.19 | 143.81 |  | 0.11082 | 0.000426 |  |  | 1 | шт |  | 0
SQ1305-0072 | Шнур сетевой с вилкой ПВС 2x0,75мм2 3м б/з белый TDM |  | 430 |  | 1 | 30 | 277.83 |  | 277.83 | 236.16 |  | 0.20477 | 0.000841 |  |  | 1 | шт |  | 0
SQ1305-0073 | Шнур сетевой с вилкой ПВС 2x0,75мм2 5м б/з белый TDM |  | 170 |  | 1 | 30 | 408.37 |  | 408.37 | 347.11 |  | 0.31123 | 0.000866 |  |  | 1 | шт |  | 0
SQ1305-0075 | Шнур сетевой с вилкой ПВС 3x0,75мм2 1,5м с/з белый TDM |  | 405 |  | 1 | 50 | 228.44 |  | 228.44 | 194.17 |  | 0.14112 | 0.000494 |  |  | 1 | шт |  | 0
SQ1305-0076 | Шнур сетевой с вилкой ПВС 3x0,75мм2 3м с/з белый TDM |  | 405 |  | 1 | 25 | 371.21 |  | 371.21 | 315.53 |  | 0.25164 | 0.001007 |  |  | 1 | шт |  | 0
SQ1305-0077 | Шнур сетевой с вилкой ПВС 3x0,75мм2 5м с/з белый TDM |  | 90 |  | 1 | 30 | 533.25 |  | 533.25 | 453.26 |  | 0.36343 | 0.000872 |  |  | 1 | шт |  | 0
| 13.05.02 Шнуры сетевые с вилкой - серия "Народная" | [17 empty] | 0
SQ1305-0571 | Шнур сетевой с вилкой ПВСмб 2x0,75мм2 1,5м б/з белый Народный |  | 220 |  | 1 | 60 | 146.76 |  | 146.76 | нет |  | 0.10422 | 0.00043 |  |  | 1 | шт |  | 0
SQ1305-0572 | Шнур сетевой с вилкой ПВСмб 2x0,75мм2 3м б/з белый Народный |  | 100 |  | 1 | 30 | 242.86 |  | 242.86 | нет |  | 0.18887 | 0.000848 |  |  | 1 | шт |  | 0
SQ1305-0575 | Шнур сетевой с вилкой ПВСмб 3x0,75мм2 1,5м с/з белый Народный |  | 270 |  | 1 | 50 | 198.62 |  | 198.62 | нет |  | 0.13548 | 0.000519 |  |  | 1 | шт |  | 0
SQ1305-0576 | Шнур сетевой с вилкой ПВСмб 3x0,75мм2 3м с/з белый Народный |  | 244 |  | 1 | 25 | 327.17 |  | 327.17 | нет |  | 0.22908 | 0.001019 |  |  | 1 | шт |  | 0
| 13.07.01 Удлинители силовые народные | [17 empty] | 0
SQ1307-0160 | Удлинитель силовой УХз16-004 (метал. катушка, А3, 4 места IP44/30 м КГ 3500 Вт) Народный |  | 11 |  | 1 | 1 | 5507 |  | 5507 | нет |  | 4.062 | 0.028913 |  |  | 1 | шт |  | 0
SQ1307-0161 | Удлинитель силовой УХз16-004 (метал. катушка, А3, 4 места IP44/40 м КГ 3500 Вт) Народный |  | 24 |  | 1 | 1 | 6621 |  | 6621 | нет |  | 4.654 | 0.028226 |  |  | 1 | шт |  | 0
SQ1307-0162 | Удлинитель силовой УХз16-004 (метал. катушка, А3, 4 места IP44/50 м КГ 3500 Вт) Народный |  | 25 |  | 1 | 1 | 7737 |  | 7737 | нет |  | 5.258 | 0.0282 |  |  | 1 | шт |  | 0
SQ1307-0301 | Удлинитель-шнур на рамке силовой народный ПВС 1300 Вт б/з, 10м, штепс. гнездо |  | 70 |  | 1 | 10 | 617.5 |  | 617.5 | нет |  | 0.67 | 0.005521 |  |  | 1 | шт |  | 0
SQ1307-0302 | Удлинитель-шнур на рамке силовой народный ПВС 1300 Вт б/з, 20м, штепс. гнездо |  | 39 |  | 1 | 6 | 1007.99 |  | 1007.99 | нет |  | 1.125 | 0.00939 |  |  | 1 | шт |  | 0
SQ1307-0303 | Удлинитель-шнур на рамке силовой народный ПВС 1300 Вт б/з, 30м, штепс. гнездо |  | 96 |  | 1 | 5 | 1198 |  | 1198 | нет |  | 1.5854 | 0.011157 |  |  | 1 | шт |  | 0
SQ1307-0304 | Удлинитель-шнур на рамке силовой народный ПВС 1300 Вт б/з, 40м, штепс. гнездо |  | 35 |  | 1 | 5 | 1424 |  | 1424 | нет |  | 2.04 | 0.010978 |  |  | 1 | шт |  | 0
SQ1307-0305 | Удлинитель-шнур на рамке силовой народный ПВС 1300 Вт б/з, 50м, штепс. гнездо |  | 85 |  | 1 | 5 | 1770 |  | 1770 | нет |  | 2.602 | 0.011087 |  |  | 1 | шт |  | 0
SQ1307-0306 | Удлинитель-шнур на рамке силовой народный ПВС 2200 Вт б/з, 10м, штепс. гнездо |  | 31 |  | 1 | 10 | 773.07 |  | 773.07 | нет |  | 0.755 | 0.004566 |  |  | 1 | шт |  | 0
SQ1307-0307 | Удлинитель-шнур на рамке силовой народный ПВС 2200 Вт б/з, 20м, штепс. гнездо |  | 38 |  | 1 | 7 | 1314 |  | 1314 | нет |  | 1.3054 | 0.006462 |  |  | 1 | шт |  | 0
SQ1307-0308 | Удлинитель-шнур на рамке силовой народный ПВС 2200 Вт б/з, 30м, штепс. гнездо |  | 38 |  | 1 | 6 | 1879.83 |  | 1879.83 | нет |  | 1.9072 | 0.009233 |  |  | 1 | шт |  | 0
SQ1307-0309 | Удлинитель-шнур на рамке силовой народный ПВС 2200 Вт б/з, 40м, штепс. гнездо |  | 35 |  | 1 | 5 | 2350 |  | 2350 | нет |  | 2.4664 | 0.011406 |  |  | 1 | шт |  | 0
SQ1307-0310 | Удлинитель-шнур на рамке силовой народный ПВС 2200 Вт б/з, 50м, штепс. гнездо |  | 35 |  | 1 | 5 | 2900 |  | 2900 | нет |  | 2.7126 | 0.009257 |  |  | 1 | шт |  | 0
SQ1307-0311 | Удлинитель-шнур на рамке силовой народный ПВС 2200 Вт с/з, 10м, штепс. гнездо |  | 56 |  | 1 | 10 | 857.5 |  | 857.5 | нет |  | 1.5632 | 0.00567 |  |  | 1 | шт |  | 0
SQ1307-0312 | Удлинитель-шнур на рамке силовой народный ПВС 2200 Вт с/з, 20м, штепс. гнездо |  | 48 |  | 1 | 7 | 1415.4 |  | 1415.4 | нет |  | 1.2357 | 0.007762 |  |  | 1 | шт |  | 0
SQ1307-0313 | Удлинитель-шнур на рамке силовой народный ПВС 2200 Вт с/з, 30м, штепс. гнездо |  | 52 |  | 1 | 6 | 1990.8 |  | 1990.8 | нет |  | 1.6833 | 0.009208 |  |  | 1 | шт |  | 0
SQ1307-0314 | Удлинитель-шнур на рамке силовой народный ПВС 2200 Вт с/з, 40м, штепс. гнездо |  | 42 |  | 1 | 5 | 2573.2 |  | 2573.2 | нет |  | 2.04 | 0.009887 |  |  | 1 | шт |  | 0
SQ1307-0315 | Удлинитель-шнур на рамке силовой народный ПВС 2200 Вт с/з, 50м, штепс. гнездо |  | 49 |  | 1 | 5 | 3147.2 |  | 3147.2 | нет |  | 3.0176 | 0.009396 |  |  | 1 | шт |  | 0
SQ1307-0228 | Удлинитель-шнур силовой каучук, КГ, IP44, 3 гнезда с/з, 3500 Вт, 30 м Народный |  | 35 |  | 1 | 5 | 4808 |  | 4808 | нет |  | 2.3146 | 0.011254 |  |  | 1 | шт |  | 0
SQ1307-0229 | Удлинитель-шнур силовой каучук, КГ, IP44, 3 гнезда с/з, 3500 Вт, 40 м Народный |  | 36 |  | 1 | 3 | 6189 |  | 6189 | нет |  | 2.9613 | 0.018968 |  |  | 1 | шт |  | 0
SQ1307-0230 | Удлинитель-шнур силовой каучук, КГ, IP44, 3 гнезда с/з, 3500 Вт, 50 м Народный |  | 36 |  | 1 | 3 | 7500 |  | 7500 | нет |  | 3.609 | 0.019339 |  |  | 1 | шт |  | 0
SQ1307-0248 | Удлинитель-шнур силовой каучук, КГ, IP44, 3 гнезда с/з, 4000 Вт, 30 м Народный |  | 27 |  | 1 | 3 | 6562.5 |  | 6562.5 | нет |  | 2.955 | 0.018478 |  |  | 1 | шт |  | 0
SQ1307-0249 | Удлинитель-шнур силовой каучук, КГ, IP44, 3 гнезда с/з, 4000 Вт, 40 м Народный |  | 27 |  | 1 | 3 | 8253.7 |  | 8253.7 | нет |  | 3.875 | 0.019543 |  |  | 1 | шт |  | 0
SQ1307-0250 | Удлинитель-шнур силовой каучук, КГ, IP44, 3 гнезда с/з, 4000 Вт, 50 м Народный |  | 28 |  | 1 | 2 | 10052.7 |  | 10052.7 | нет |  | 4.7795 | 0.029564 |  |  | 1 | шт |  | 0
SQ1307-0223 | Удлинитель-шнур силовой каучук, КГ, IP44, штепс. гнездо с/з, 3500 Вт, 30 м Народный |  | 33 |  | 1 | 5 | 4984.14 |  | 4984.14 | нет |  | 2.1186 | 0.011713 |  |  | 1 | шт |  | 0
SQ1307-0224 | Удлинитель-шнур силовой каучук, КГ, IP44, штепс. гнездо с/з, 3500 Вт, 40 м Народный |  | 34 |  | 1 | 3 | 6000 |  | 6000 | нет |  | 3.676 | 0.019612 |  |  | 1 | шт |  | 0
SQ1307-0225 | Удлинитель-шнур силовой каучук, КГ, IP44, штепс. гнездо с/з, 3500 Вт, 50 м Народный |  | 34 |  | 1 | 3 | 7378 |  | 7378 | нет |  | 3.4713 | 0.019059 |  |  | 1 | шт |  | 0
SQ1307-0243 | Удлинитель-шнур силовой каучук, КГ, IP44, штепс. гнездо с/з, 4000 Вт, 30 м Народный |  | 16 |  | 1 | 4 | 6241.2 |  | 6241.2 | нет |  | 2.806 | 0.014057 |  |  | 1 | шт |  | 0
SQ1307-0244 | Удлинитель-шнур силовой каучук, КГ, IP44, штепс. гнездо с/з, 4000 Вт, 40 м Народный |  | 16 |  | 1 | 4 | 7932.39 |  | 7932.39 | нет |  | 3.6993 | 0.014458 |  |  | 1 | шт |  | 0
SQ1307-0245 | Удлинитель-шнур силовой каучук, КГ, IP44, штепс. гнездо с/з, 4000 Вт, 50 м Народный |  | 17 |  | 1 | 3 | 9731.39 |  | 9731.39 | нет |  | 4.5467 | 0.019786 |  |  | 1 | шт |  | 0
SQ1307-0233 | Удлинитель-шнур силовой на рамке, каучук, КГ, IP44, 3 гнезда с/з, 3500 Вт, 10 м Народный |  | 45 |  | 1 | 5 | 2156 |  | 2156 | нет |  | 1.1184 | 0.011555 |  |  | 1 | шт |  | 0
SQ1307-0234 | Удлинитель-шнур силовой на рамке, каучук, КГ, IP44, 3 гнезда с/з, 3500 Вт, 20 м Народный |  | 40 |  | 1 | 5 | 3850 |  | 3850 | нет |  | 1.7502 | 0.0114 |  |  | 1 | шт |  | 0
SQ1307-0246 | Удлинитель-шнур силовой на рамке, каучук, КГ, IP44, 3 гнезда с/з, 4000 Вт, 10 м Народный |  | 16 |  | 1 | 4 | 3088.74 |  | 3088.74 | нет |  | 1.3838 | 0.014469 |  |  | 1 | шт |  | 0
SQ1307-0247 | Удлинитель-шнур силовой на рамке, каучук, КГ, IP44, 3 гнезда с/з, 4000 Вт, 20 м Народный |  | 11 |  | 1 | 3 | 4010 |  | 4010 | нет |  | 2.266 | 0.018331 |  |  | 1 | шт |  | 0
SQ1307-0231 | Удлинитель-шнур силовой на рамке, каучук, КГ, IP44, штепс. гнездо с/з, 3500 Вт, 10 м Народный |  | 2 |  | 1 | 8 | 1700 |  | 1700 | нет |  | 0.9375 | 0.007242 |  |  | 1 | шт |  | 0
SQ1307-0232 | Удлинитель-шнур силовой на рамке, каучук, КГ, IP44, штепс. гнездо с/з, 3500 Вт, 20 м Народный |  | 35 |  | 1 | 6 | 2758 |  | 2758 | нет |  | 1.9106 | 0.011446 |  |  | 1 | шт |  | 0
SQ1307-0241 | Удлинитель-шнур силовой на рамке, каучук, КГ, IP44, штепс. гнездо с/з, 4000 Вт, 10 м Народный |  | 15 |  | 1 | 5 | 2776.97 |  | 2776.97 | нет |  | 1.2038 | 0.01145 |  |  | 1 | шт |  | 0
SQ1307-0242 | Удлинитель-шнур силовой на рамке, каучук, КГ, IP44, штепс. гнездо с/з, 4000 Вт, 20 м Народный |  | 16 |  | 1 | 4 | 4410.73 |  | 4410.73 | нет |  | 2.0875 | 0.013946 |  |  | 1 | шт |  | 0
SQ1307-0201 | Удлинитель-шнур силовой народный ПВС 1300 Вт б/з, 10м, штепс. гнездо |  | 40 |  | 1 | 20 | 580.12 |  | 580.12 | нет |  | 0.46485 | 0.003 |  |  | 1 | шт |  | 0
SQ1307-0202 | Удлинитель-шнур силовой народный ПВС 1300 Вт б/з, 20м, штепс. гнездо |  | 60 |  | 1 | 15 | 926.57 |  | 926.57 | нет |  | 1.0879 | 0.003773 |  |  | 1 | шт |  | 0
SQ1307-0203 | Удлинитель-шнур силовой народный ПВС 1300 Вт б/з, 30м, штепс. гнездо |  | 64 |  | 1 | 10 | 1194 |  | 1194 | нет |  | 1.5279 | 0.005576 |  |  | 1 | шт |  | 0
SQ1307-0204 | Удлинитель-шнур силовой народный ПВС 1300 Вт б/з, 40м, штепс. гнездо |  | 48 |  | 1 | 6 | 1424 |  | 1424 | нет |  | 1.3573 | 0.010026 |  |  | 1 | шт |  | 0
SQ1307-0205 | Удлинитель-шнур силовой народный ПВС 1300 Вт б/з, 50м, штепс. гнездо |  | 28 |  | 1 | 6 | 1750 |  | 1750 | нет |  | 2.5615 | 0.009391 |  |  | 1 | шт |  | 0
SQ1307-0206 | Удлинитель-шнур силовой народный ПВС 2200 Вт б/з, 10м, штепс. гнездо |  | 13 |  | 1 | 10 | 715.68 |  | 715.68 | нет |  | 0.6879 | 0.005553 |  |  | 1 | шт |  | 0
SQ1307-0207 | Удлинитель-шнур силовой народный ПВС 2200 Вт б/з, 20м, штепс. гнездо |  | 38 |  | 1 | 10 | 1200 |  | 1200 | нет |  | 1.1962 | 0.005608 |  |  | 1 | шт |  | 0
SQ1307-0208 | Удлинитель-шнур силовой народный ПВС 2200 Вт б/з, 30м, штепс. гнездо |  | 38 |  | 1 | 10 | 1780.08 |  | 1780.08 | нет |  | 1.6622 | 0.005682 |  |  | 1 | шт |  | 0
SQ1307-0209 | Удлинитель-шнур силовой народный ПВС 2200 Вт б/з, 40м, штепс. гнездо |  | 36 |  | 1 | 6 | 2429.58 |  | 2429.58 | нет |  | 2.306 | 0.007704 |  |  | 1 | шт |  | 0
SQ1307-0210 | Удлинитель-шнур силовой народный ПВС 2200 Вт б/з, 50м, штепс. гнездо |  | 36 |  | 1 | 6 | 2814.68 |  | 2814.68 | нет |  | 2.8012 | 0.007711 |  |  | 1 | шт |  | 0
SQ1307-0211 | Удлинитель-шнур силовой народный ПВС 2200 Вт с/з, 10м, штепс. гнездо |  | 36 |  | 1 | 10 | 746.2 |  | 746.2 | нет |  | 0.7443 | 0.004 |  |  | 1 | шт |  | 0
SQ1307-0212 | Удлинитель-шнур силовой народный ПВС 2200 Вт с/з, 20м, штепс. гнездо |  | 39 |  | 1 | 10 | 1321.6 |  | 1321.6 | нет |  | 1.1001 | 0.005488 |  |  | 1 | шт |  | 0
SQ1307-0213 | Удлинитель-шнур силовой народный ПВС 2200 Вт с/з, 30м, штепс. гнездо |  | 40 |  | 1 | 10 | 1880.2 |  | 1880.2 | нет |  | 1.74 | 0.00531 |  |  | 1 | шт |  | 0
SQ1307-0214 | Удлинитель-шнур силовой народный ПВС 2200 Вт с/з, 40м, штепс. гнездо |  | 58 |  | 1 | 6 | 2573.2 |  | 2573.2 | нет |  | 2.099 | 0.009239 |  |  | 1 | шт |  | 0
SQ1307-0215 | Удлинитель-шнур силовой народный ПВС 2200 Вт с/з, 50м, штепс. гнездо |  | 36 |  | 1 | 6 | 3004.4 |  | 3004.4 | нет |  | 3.0568 | 0.007598 |  |  | 1 | шт |  | 0
| 14-1 Монтажные коробки | [17 empty] | 0
| 14.01.01 Монтажные коробки открытой установки IP42, IP54, IP55 | [17 empty] | 0
SQ1401-0113 | Распаячная коробка ОП 100х100х55мм, крышка, IP54, 8вх. TDM |  | 44610 |  | 10 | 60 | 83.1 |  | 83.1 | нет |  | 0.09255 | 0.001018 |  |  | 1 | шт |  | 0
SQ1401-0813 | Распаячная коробка ОП 100х100х55мм, крышка, IP54, 8вх., без гермовводов TDM |  | 1100 |  | 10 | 60 | 75.77 |  | 75.77 | нет |  | 0.075 | 0.000976 |  |  | 1 | шт |  | 0
SQ1401-0114 | Распаячная коробка ОП 110х110х70мм, крышка на винтах, IP55, 8вх. TDM |  | 1344 |  | 48 | 48 | 207.54 |  | 207.54 | нет |  | 0.16781 | 0.001626 |  |  | 1 | шт |  | 0
SQ1401-0814 | Распаячная коробка ОП 110х110х70мм, крышка на винтах, IP55, 8вх., без гермовводов TDM |  | 192 |  | 48 | 48 | 194.67 |  | 194.67 | нет |  | 0.13402 | 0.001593 |  |  | 1 | шт |  | 0
SQ1401-0805 | Распаячная коробка ОП 120х80х50мм, крышка, IP55, 6 вх., без гермовводов TDM |  | 210 |  | 30 | 30 | 152.6 |  | 152.6 | нет |  | 0.12037 | 0.001037 |  |  | 1 | шт |  | 0
SQ1401-0111 | Распаячная коробка ОП 65х65х50мм, крышка, IP54, 4вх. TDM |  | 14840 |  | 10 | 120 | 43.6 |  | 43.6 | нет |  | 0.048792 | 0.000538 |  |  | 1 | шт |  | 0
SQ1401-0811 | Распаячная коробка ОП 65х65х50мм, крышка, IP54, 4вх., без гермовводов TDM |  | 400 |  | 10 | 120 | 33.2 |  | 33.2 | нет |  | 0.0371 | 0.00053 |  |  | 1 | шт |  | 0
SQ1401-0112 | Распаячная коробка ОП 80х80х50мм, крышка, IP54, 7вх. TDM |  | 37600 |  | 10 | 100 | 56.55 |  | 56.55 | нет |  | 0.06573 | 0.000731 |  |  | 1 | шт |  | 0
SQ1401-0812 | Распаячная коробка ОП 80х80х50мм, крышка, IP54, 7вх., без гермовводов TDM |  | 4560 |  | 10 | 100 | 47.82 |  | 47.82 | нет |  | 0.0545 | 0.000719 |  |  | 1 | шт |  | 0
SQ1401-0101 | Распаячная коробка ОП D65х40мм, крышка, IP54, 4вх. TDM |  | 8040 |  | 10 | 180 | 42.4 |  | 42.4 | нет |  | 0.041478 | 0.0004 |  |  | 1 | шт |  | 0
SQ1401-4004 | Распаячная коробка ОП D80х35мм, IP42, 3-х рожковая, белая TDM |  | 150 |  | 150 | 150 | 35.77 |  | 35.77 | нет |  | 0.033333 | 0.000436 |  |  | 1 | шт |  | 0
SQ1401-4044 | Распаячная коробка ОП D80х35мм, IP42, 3-х рожковая, черная TDM |  | 1200 |  | 150 | 150 | 35.77 |  | 35.77 | нет |  | 0.034107 | 0.000441 |  |  | 1 | шт |  | 0
SQ1401-0102 | Распаячная коробка ОП D85х40мм, крышка, IP54, 4вх. TDM |  | 4890 |  | 10 | 120 | 51.5 |  | 51.5 | нет |  | 0.053833 | 0.00061 |  |  | 1 | шт |  | 0
| 14.01.02 Коробки распаячные открытой установки IP40 - цвет белый | [17 empty] | 0
SQ1401-0207 | Коробка распаячная КР 100х100х29 ОП белая IP40 TDM |  | 4716 |  | 6 | 42 | 86.51 |  | 86.51 | нет |  | 0.061095 | 0.000545 |  |  | 1 | шт |  | 0
SQ1401-0208 | Коробка распаячная КР 100х100х29 ОП с клем. колодкой белая IP40 TDM |  | 378 |  | 6 | 42 | 148.76 |  | 148.76 | нет |  | 0.0735 | 0.000525 |  |  | 1 | шт |  | 0
SQ1401-0209 | Коробка распаячная КР 100х100х44 ОП белая IP40 TDM |  | 2010 |  | 2 | 24 | 96.29 |  | 96.29 | нет |  | 0.075 | 0.000771 |  |  | 1 | шт |  | 0
SQ1401-0210 | Коробка распаячная КР 100х100х44 ОП с клем. колодкой белая IP40 TDM |  | 964 |  | 2 | 24 | 190.08 |  | 190.08 | нет |  | 0.098167 | 0.000825 |  |  | 1 | шт |  | 0
SQ1401-0201 | Коробка распаячная КР 50х50х20 ОП белая IP40 TDM |  | 7584 |  | 48 | 192 | 24.18 |  | 24.18 | нет |  | 0.016156 | 0.000113 |  |  | 1 | шт |  | 0
SQ1401-0202 | Коробка распаячная КР 50х50х20 ОП с клем. колодкой белая IP40 TDM |  | 384 |  | 48 | 192 | 48.8 |  | 48.8 | нет |  | 0.020281 | 0.000125 |  |  | 1 | шт |  | 0
SQ1401-0203 | Коробка распаячная КР 75х75х20 ОП белая IP40 TDM |  | 3600 |  | 10 | 100 | 43.53 |  | 43.53 | нет |  | 0.03369 | 0.000196 |  |  | 1 | шт |  | 0
SQ1401-0204 | Коробка распаячная КР 75х75х20 ОП с клем. колодкой белая IP40 TDM |  | 2700 |  | 10 | 100 | 77.49 |  | 77.49 | нет |  | 0.0378 | 0.000201 |  |  | 1 | шт |  | 0
SQ1401-0205 | Коробка распаячная КР 75х75х28 ОП белая IP40 TDM |  | 6700 |  | 10 | 80 | 51.38 |  | 51.38 | нет |  | 0.038375 | 0.000255 |  |  | 1 | шт |  | 0
SQ1401-0206 | Коробка распаячная КР 75х75х28 ОП с клем. колодкой белая IP40 TDM |  | 3210 |  | 10 | 80 | 89.82 |  | 89.82 | нет |  | 0.047525 | 0.000251 |  |  | 1 | шт |  | 0
| 14.01.03 Коробки распаячные открытой установки IP40 - "ЭКО" цвет бук | [17 empty] | 0
SQ1401-0307 | Коробка распаячная КР 100х100х29 ОП бук IP40, инд. штрихкод TDM |  | 504 |  | 42 | 42 | 102.68 |  | 102.68 | нет |  | 0.063167 | 0.000511 |  |  | 1 | шт |  | 0
SQ1401-0308 | Коробка распаячная КР 100х100х29 ОП бук, с клем. колодкой, IP40, инд. штрихкод TDM |  | 168 |  | 42 | 42 | 171.99 |  | 171.99 | нет |  | 0.069286 | 0.000502 |  |  | 1 | шт |  | 0
SQ1401-0309 | Коробка распаячная КР 100х100х44 ОП бук IP40, инд. штрихкод TDM |  | 48 | 2000 | 24 | 24 | 118.64 |  | 118.64 | нет |  | 0.07528 | 0.000832 |  |  | 1 | шт |  | 0
SQ1401-0310 | Коробка распаячная КР 100х100х44 ОП бук, с клем. колодкой, IP40, инд. штрихкод TDM |  | 150 |  | 25 | 25 | 201.39 |  | 201.39 | нет |  | 0.08112 | 0.000807 |  |  | 1 | шт |  | 0
SQ1401-0301 | Коробка распаячная КР 50х50х20 ОП бук IP40, инд. штрихкод TDM |  | 1152 |  | 192 | 192 | 34.86 |  | 34.86 | нет |  | 0.015979 | 0.000116 |  |  | 1 | шт |  | 0
SQ1401-0302 | Коробка распаячная КР 50х50х20 ОП бук, с клем. колодкой, IP40, инд. штрихкод TDM |  | 2880 |  | 192 | 192 | 60.34 |  | 60.34 | нет |  | 0.0195 | 0.000113 |  |  | 1 | шт |  | 0
SQ1401-0303 | Коробка распаячная КР 75х75х20 ОП бук IP40, инд. штрихкод TDM |  | 600 |  | 100 | 100 | 51.04 |  | 51.04 | нет |  | 0.03206 | 0.000204 |  |  | 1 | шт |  | 0
SQ1401-0304 | Коробка распаячная КР 75х75х20 ОП бук, с клем. колодкой, IP40, инд. штрихкод TDM |  | 300 |  | 100 | 100 | 96.73 |  | 96.73 | нет |  | 0.04394 | 0.000202 |  |  | 1 | шт |  | 0
SQ1401-0305 | Коробка распаячная КР 75х75х28 ОП бук IP40, инд. штрихкод TDM |  | 1120 |  | 80 | 80 | 57.92 |  | 57.92 | нет |  | 0.037863 | 0.000257 |  |  | 1 | шт |  | 0
SQ1401-0306 | Коробка распаячная КР 75х75х28 ОП бук, с клем. колодкой, IP40, инд. штрихкод TDM |  | 480 |  | 80 | 80 | 103.78 |  | 103.78 | нет |  | 0.047925 | 0.000248 |  |  | 1 | шт |  | 0
| 14.01.04 Коробки распаячные открытой установки IP40 - "ЭКО" цвет сосна | [17 empty] | 0
SQ1401-0407 | Коробка распаячная КР 100х100х29 ОП сосна IP40, инд. штрихкод TDM |  | 1218 |  | 42 | 42 | 102.68 |  | 102.68 | нет |  | 0.061905 | 0.000389 |  |  | 1 | шт |  | 0
SQ1401-0408 | Коробка распаячная КР 100х100х29 ОП сосна, с клем. колодкой, IP40, инд. штрихкод TDM |  | 924 |  | 42 | 42 | 171.99 |  | 171.99 | нет |  | 0.077524 | 0.000517 |  |  | 1 | шт |  | 0
SQ1401-0410 | Коробка распаячная КР 100х100х44 ОП сосна, с клем. колодкой, IP40, инд. штрихкод TDM |  | 1150 |  | 25 | 25 | 201.39 |  | 201.39 | нет |  | 0.092 | 0.00085 |  |  | 1 | шт |  | 0
SQ1401-0401 | Коробка распаячная КР 50х50х20 ОП сосна IP40, инд. штрихкод TDM |  | 2688 |  | 192 | 192 | 34.86 |  | 34.86 | нет |  | 0.016089 | 0.000111 |  |  | 1 | шт |  | 0
SQ1401-0402 | Коробка распаячная КР 50х50х20 ОП сосна, с клем. колодкой, IP40, инд. штрихкод TDM |  | 1152 |  | 192 | 192 | 60.34 |  | 60.34 | нет |  | 0.020083 | 0.000114 |  |  | 1 | шт |  | 0
SQ1401-0403 | Коробка распаячная КР 75х75х20 ОП сосна IP40, инд. штрихкод TDM |  | 2700 |  | 100 | 100 | 51.04 |  | 51.04 | нет |  | 0.03269 | 0.000202 |  |  | 1 | шт |  | 0
SQ1401-0404 | Коробка распаячная КР 75х75х20 ОП сосна, с клем. колодкой, IP40, инд. штрихкод TDM |  | 3000 |  | 100 | 100 | 96.73 |  | 96.73 | нет |  | 0.03952 | 0.000198 |  |  | 1 | шт |  | 0
SQ1401-0405 | Коробка распаячная КР 75х75х28 ОП сосна IP40, инд. штрихкод TDM |  | 4080 |  | 80 | 80 | 57.92 |  | 57.92 | нет |  | 0.0375 | 0.000251 |  |  | 1 | шт |  | 0
SQ1401-0406 | Коробка распаячная КР 75х75х28 ОП сосна, с клем. колодкой, IP40, инд. штрихкод TDM |  | 1760 |  | 80 | 80 | 103.78 |  | 103.78 | нет |  | 0.047525 | 0.000247 |  |  | 1 | шт |  | 0
| 14.01.05 Монтажные коробки открытой установки IP42, IP44, IP54, IP55 - для розничных продаж | [17 empty] | 0
SQ1401-0513 | Распаячная коробка ОП 100х100х55мм, крышка, IP54, 8вх. инд. штрихкод TDM |  | 10080 |  | 60 | 60 | 86.07 |  | 86.07 | нет |  | 0.092767 | 0.001005 |  |  | 1 | шт |  | 0
SQ1401-0823 | Распаячная коробка ОП 100х100х55мм, крышка, IP54, 8вх., без гермовводов, инд. штрихкод TDM |  | 2160 |  | 1 | 60 | 78.72 |  | 78.72 | нет |  | 0.08 | 0.000952 |  |  | 1 | шт |  | 0
SQ1401-0824 | Распаячная коробка ОП 110х110х70мм, крышка на винтах, IP55, 8вх., без гермовводов, инд. штрихкод TDM |  | 84 |  | 1 | 48 |  | -100 |  | нет |  | 0.14583 | 0.001542 |  |  | 1 | шт |  | 0
SQ1401-1241 | Распаячная коробка ОП 150х110х70мм, крышка, IP44, 10 гермовводов, инд. штрихкод, TDM |  | 570 |  | 30 | 30 | 270.86 |  | 270.86 | нет |  | 0.20417 | 0.002126 |  |  | 1 | шт |  | 0
SQ1401-1261 | Распаячная коробка ОП 150х110х85мм, крышка, IP44, гладкие стенки, инд. штрихкод, TDM |  | 270 |  | 30 | 30 | 300.05 |  | 300.05 | нет |  | 0.19203 | 0.002139 |  |  | 1 | шт |  | 0
SQ1401-1245 | Распаячная коробка ОП 190х140х120мм, крышка, IP44, 10 гермовводов, инд. штрихкод, TDM |  | 36 |  | 12 | 12 | 546.81 |  | 546.81 | нет |  | 0.36408 | 0.005378 |  |  | 1 | шт |  | 0
SQ1401-1246 | Распаячная коробка ОП 190х140х120мм, крышка, IP55, 10 гермовводов, инд. штрихкод, TDM |  | 72 |  | 12 | 12 | 566.82 |  | 566.82 | нет |  | 0.34167 | 0.00497 |  |  | 1 | шт |  | 0
SQ1401-1243 | Распаячная коробка ОП 190х140х70мм, крышка, IP44, 10 гермовводов, инд. штрихкод, TDM |  | 480 |  | 20 | 20 | 404.6 |  | 404.6 | нет |  | 0.29315 | 0.003135 |  |  | 1 | шт |  | 0
SQ1401-0511 | Распаячная коробка ОП 65х65х50мм, крышка, IP54, 4вх. инд. штрихкод TDM |  | 11850 |  | 120 | 120 | 44.87 |  | 44.87 | нет |  | 0.049667 | 0.000529 |  |  | 1 | шт |  | 0
SQ1401-0821 | Распаячная коробка ОП 65х65х50мм, крышка, IP54, 4вх., без гермовводов, инд. штрихкод TDM |  | 312 |  | 1 | 120 | 36.9 |  | 36.9 | нет |  | 0.036808 | 0.000523 |  |  | 1 | шт |  | 0
SQ1401-1235 | Распаячная коробка ОП 80х80х40мм, крышка, IP44, 6 вх. инд. штрихкод TDM |  | 1600 |  | 1 | 60 |  | -100 |  | нет |  | 0.083117 | 0.000579 |  |  | 1 | шт |  | 0
SQ1401-0512 | Распаячная коробка ОП 80х80х50мм, крышка, IP54, 7вх. инд. штрихкод TDM |  | 16800 |  | 100 | 100 | 59.51 |  | 59.51 | нет |  | 0.06463 | 0.000738 |  |  | 1 | шт |  | 0
SQ1401-0822 | Распаячная коробка ОП 80х80х50мм, крышка, IP54, 7вх., без гермовводов, инд. штрихкод TDM |  | 1039 |  | 1 | 100 | 50.78 |  | 50.78 | нет |  | 0.05313 | 0.000735 |  |  | 1 | шт |  | 0
SQ1401-0501 | Распаячная коробка ОП D65х40мм, крышка, IP54, 4вх. инд. штрихкод TDM |  | 6120 |  | 180 | 180 | 46 |  | 46 | нет |  | 0.040278 | 0.000402 |  |  | 1 | шт |  | 0
SQ1401-4014 | Распаячная коробка ОП D80х35мм, IP42, 3-х рожковая, белая, инд. штрихкод TDM |  | 1500 |  | 150 | 150 |  | -100 |  | нет |  | 0.03318 | 0.000433 |  |  | 1 | шт |  | 0
SQ1401-4054 | Распаячная коробка ОП D80х35мм, IP42, 3-х рожковая, черная, инд. штрихкод TDM |  | 1500 |  | 150 | 150 |  | -100 |  | нет |  | 0.033607 | 0.000439 |  |  | 1 | шт |  | 0
SQ1401-0502 | Распаячная коробка ОП D85х40мм, крышка, IP54, 4вх. инд. штрихкод TDM |  | 8450 |  | 120 | 120 | 55.44 |  | 55.44 | нет |  | 0.054775 | 0.000625 |  |  | 1 | шт |  | 0
| 14.01.06 Монтажные коробки открытой установки IP54 - "ЭКО" цвет бук/венге | [17 empty] | 0
SQ1401-0613 | Распаячная коробка ОП 100х100х55мм, крышка, "ЭКО" (венге), IP54, 8вх. инд. штрихкод TDM |  | 2574 |  | 18 | 18 | 119.91 |  | 119.91 | нет |  | 0.10167 | 0.001454 |  |  | 1 | шт |  | 0
SQ1401-0611 | Распаячная коробка ОП 65х65х50мм, крышка, "ЭКО" (венге), IP54, 4вх. инд. штрихкод TDM |  | 1170 |  | 45 | 45 | 66.04 |  | 66.04 | нет |  | 0.051511 | 0.000575 |  |  | 1 | шт |  | 0
SQ1401-0612 | Распаячная коробка ОП 80х80х50мм, крышка, "ЭКО" (венге), IP54, 7вх. инд. штрихкод TDM |  | 864 |  | 32 | 32 | 87.56 |  | 87.56 | нет |  | 0.067531 | 0.000837 |  |  | 1 | шт |  | 0
SQ1401-0601 | Распаячная коробка ОП D65х40мм, крышка , "ЭКО" (венге), IP54, 4вх. инд. штрихкод TDM |  | 1440 |  | 60 | 60 | 61.47 |  | 61.47 | нет |  | 0.04385 | 0.000454 |  |  | 1 | шт |  | 0
SQ1401-0602 | Распаячная коробка ОП D85х40мм, крышка, "ЭКО" (венге), IP54, 4вх. инд. штрихкод TDM |  | 2080 |  | 32 | 32 | 74.75 |  | 74.75 | нет |  | 0.058938 | 0.000792 |  |  | 1 | шт |  | 0
| 14.01.07 Монтажные коробки открытой установки IP54 - "ЭКО" цвет сосна | [17 empty] | 0
SQ1401-0713 | Распаячная коробка ОП 100х100х55мм, крышка, "ЭКО" (сосна), IP54, 8вх. инд. штрихкод TDM |  | 2646 |  | 18 | 18 | 119.91 |  | 119.91 | нет |  | 0.102 | 0.001454 |  |  | 1 | шт |  | 0
SQ1401-0711 | Распаячная коробка ОП 65х65х50мм, крышка, "ЭКО" (сосна), IP54, 4вх. инд. штрихкод TDM |  | 1935 |  | 45 | 45 | 66.04 |  | 66.04 | нет |  | 0.051556 | 0.000581 |  |  | 1 | шт |  | 0
SQ1401-0712 | Распаячная коробка ОП 80х80х50мм, крышка, "ЭКО" (сосна), IP54, 7вх. инд. штрихкод TDM |  | 6816 |  | 32 | 32 | 87.56 |  | 87.56 | нет |  | 0.068313 | 0.000809 |  |  | 1 | шт |  | 0
SQ1401-0701 | Распаячная коробка ОП D65х40мм, крышка, "ЭКО" (сосна), IP54, 4вх. инд. штрихкод TDM |  | 1800 |  | 60 | 60 | 61.47 |  | 61.47 | нет |  | 0.044033 | 0.000441 |  |  | 1 | шт |  | 0
SQ1401-0702 | Распаячная коробка ОП D85х40мм, крышка, "ЭКО" (сосна), IP54, 4вх. инд. штрихкод TDM |  | 1280 |  | 32 | 32 | 74.75 |  | 74.75 | нет |  | 0.058406 | 0.00079 |  |  | 1 | шт |  | 0
| 14.01.08 Монтажные коробки открытой установки IP44, IP55, приборные , инд. штрихкод | [17 empty] | 0
SQ1401-1271 | Распаячная коробка ОП 240х195х90мм, крышка, IP44, кабельные ввода d28-3 шт., d37-2 шт., TDM |  | 78 |  | 1 | 6 | 470.16 |  | 470.16 | нет |  | 0.43833 | 0.007087 |  |  | 1 | шт |  | 0
| 14.01.09 Коробки распаячные открытой установки IP40 - цвет белый для розничных продаж | [17 empty] | 0
SQ1401-0907 | Коробка распаячная КР 100х100х29 ОП белая, IP40, инд. штрихкод TDM |  | 42 |  | 42 | 42 | 89.45 |  | 89.45 | нет |  | 0.061905 | 0.000509 |  |  | 1 | шт |  | 0
SQ1401-0908 | Коробка распаячная КР 100х100х29 ОП белая, IP40, с клем. колодкой, инд. штрихкод TDM |  | 756 |  | 42 | 42 | 151.7 |  | 151.7 | нет |  | 0.067857 | 0.000509 |  |  | 1 | шт |  | 0
SQ1401-0909 | Коробка распаячная КР 100х100х44 ОП белая, IP40, инд. штрихкод TDM |  | 1875 |  | 25 | 25 | 99.23 |  | 99.23 | нет |  | 0.078 | 0.00074 |  |  | 1 | шт |  | 0
SQ1401-0910 | Коробка распаячная КР 100х100х44 ОП белая, IP40, с клем. колодкой, инд. штрихкод TDM |  | 475 |  | 25 | 25 | 193.02 |  | 193.02 | нет |  | 0.08348 | 0.000793 |  |  | 1 | шт |  | 0
SQ1401-0901 | Коробка распаячная КР 50х50х20 ОП белая, IP40, инд. штрихкод TDM |  | 6144 |  | 192 | 192 | 27.12 |  | 27.12 | нет |  | 0.015484 | 0.000111 |  |  | 1 | шт |  | 0
SQ1401-0902 | Коробка распаячная КР 50х50х20 ОП белая, IP40, с клем. колодкой, инд. штрихкод TDM |  | 1920 |  | 192 | 192 | 51.74 |  | 51.74 | нет |  | 0.019896 | 0.000115 |  |  | 1 | шт |  | 0
SQ1401-0903 | Коробка распаячная КР 75х75х20 ОП белая, IP40, инд. штрихкод TDM |  | 2600 |  | 100 | 100 | 46.47 |  | 46.47 | нет |  | 0.03247 | 0.0002 |  |  | 1 | шт |  | 0
SQ1401-0904 | Коробка распаячная КР 75х75х20 ОП белая, IP40, с клем. колодкой, инд. штрихкод TDM |  | 2900 |  | 100 | 100 | 80.43 |  | 80.43 | нет |  | 0.04398 | 0.000206 |  |  | 1 | шт |  | 0
SQ1401-0905 | Коробка распаячная КР 75х75х28 ОП белая, IP40, инд. штрихкод TDM |  | 2400 |  | 80 | 80 | 49.8 |  | 49.8 | нет |  | 0.0375 | 0.000231 |  |  | 1 | шт |  | 0
SQ1401-0906 | Коробка распаячная КР 75х75х28 ОП белая, IP40, с клем. колодкой, инд. штрихкод TDM |  | 3440 |  | 80 | 80 | 92.76 |  | 92.76 | нет |  | 0.044375 | 0.000251 |  |  | 1 | шт |  | 0
| 14.01.14 Монтажные коробки открытой установки IP54 - цвет черный для розничных продаж | [17 empty] | 0
SQ1401-0912 | Распаячная коробка ОП 80х80х50мм, крышка, IP54, 7вх., черная, инд. штрихкод TDM |  | 2272 |  | 32 | 32 | 66.12 |  | 66.12 | нет |  | 0.084063 | 0.000774 |  |  | 1 | шт |  | 0
| 14.01.15 Монтажные коробки открытой установки IP54 - цвет слоновая кость для розничных продаж | [17 empty] | 0
SQ1401-0933 | Распаячная коробка ОП 100х100х55мм, крышка, IP54, 8вх., сл. кость, инд. штрихкод TDM |  | 2682 |  | 18 | 18 | 95.66 |  | 95.66 | нет |  | 0.10667 | 0.00133 |  |  | 1 | шт |  | 0
SQ1401-0932 | Распаячная коробка ОП 80х80х50мм, крышка, IP54, 7вх., сл. кость, инд. штрихкод TDM |  | 3008 |  | 32 | 32 | 66.12 |  | 66.12 | нет |  | 0.067375 | 0.000803 |  |  | 1 | шт |  | 0
| 14.01.16 Монтажные коробки открытой установки IP54 - цвет белый для розничных продаж | [17 empty] | 0
SQ1401-0923 | Распаячная коробка ОП 100х100х55мм, крышка, IP54, 8вх., белая, инд. штрихкод TDM |  | 3816 |  | 18 | 18 | 95.66 |  | 95.66 | нет |  | 0.10989 | 0.001443 |  |  | 1 | шт |  | 0
SQ1401-0922 | Распаячная коробка ОП 80х80х50мм, крышка, IP54, 7вх., белая, инд. штрихкод TDM |  | 3360 |  | 32 | 32 | 66.12 |  | 66.12 | нет |  | 0.079063 | 0.000801 |  |  | 1 | шт |  | 0
| 14.01.18 Коробки распаячные открытой установки IP40 - цвет слоновая кость для розничных продаж | [17 empty] | 0
SQ1401-1807 | Коробка распаячная КР 100х100х29 ОП, сл. кость, IP40, инд. штрихкод TDM |  | 84 |  | 42 | 42 | 112.08 |  | 112.08 | нет |  | 0.059524 | 0.000441 |  |  | 1 | шт |  | 0
SQ1401-1809 | Коробка распаячная КР 100х100х44 ОП, сл. кость, IP40, инд. штрихкод TDM |  | 125 |  | 25 | 25 | 141.58 |  | 141.58 | нет |  | 0.075 | 0.000832 |  |  | 1 | шт |  | 0
SQ1401-1803 | Коробка распаячная КР 75х75х20 ОП, сл. кость, IP40, инд. штрихкод TDM |  | 100 |  | 100 | 100 | 51.11 |  | 51.11 | нет |  | 0.032 | 0.000181 |  |  | 1 | шт |  | 0
SQ1401-1805 | Коробка распаячная КР 75х75х28 ОП, сл. кость, IP40, инд. штрихкод TDM |  | 80 |  | 80 | 80 | 64.68 |  | 64.68 | нет |  | 0.037675 | 0.000251 |  |  | 1 | шт |  | 0
| 14.02.01 Монтажные коробки скрытой установки для твердых стен | [17 empty] | 0
SQ1402-0016 | Распаячная коробка СП 110х110х50мм, крышка, клеммник, IP20, TDM |  | 60 |  | 60 | 60 | 223.58 |  | 223.58 | нет |  | 0.14853 | 0.001123 |  |  | 1 | шт |  | 0
SQ1402-0013 | Распаячная коробка СП D103х50мм, крышка, IP20, TDM |  | 1500 |  | 60 | 60 | 51.94 | -3.87 | 51.94 | нет |  | 0.061233 | 0.00111 |  |  | 1 | шт |  | 0
SQ1402-0011 | Распаячная коробка СП D73х42мм, крышка, IP20, TDM |  | 1280 |  | 160 | 160 | 23.51 |  | 23.51 | нет |  | 0.027 | 0.000444 |  |  | 1 | шт |  | 0
SQ1402-1007 | Распаячная коробка СП D80х40мм, крышка, IP20, TDM |  | 12950 |  | 175 | 175 | 36.86 |  | 36.86 | нет |  | 0.037137 | 0.000487 |  |  | 1 | шт |  | 0
SQ1402-1004 | Распаячная коробка СП D80х40мм, крышка, серая, IP20, TDM |  | 1925 |  | 175 | 175 | 42.32 |  | 42.32 | нет |  | 0.023714 | 0.000462 |  |  | 1 | шт |  | 0
SQ1402-0004 | Установочная коробка СП 60х60х43мм, саморезы, IP20, TDM |  | 1400 |  | 200 | 200 | 18.02 | -4.5 | 18.02 | нет |  | 0.022575 | 0.000386 |  |  | 1 | шт |  | 0
SQ1402-0001 | Установочная коробка СП D60х40мм, саморезы, стыковочные узлы, синяя, IP20,TDM |  | 4800 |  | 200 | 200 | 13.13 | -4.58 | 13.13 | нет |  | 0.0155 | 0.000329 |  |  | 1 | шт |  | 0
SQ1402-1126 | Установочная коробка СП D65х45мм, саморезы, красная, IP20, TDM |  | 300 |  | 100 | 100 | 17.36 |  | 17.36 | нет |  | 0.01703 | 0.000406 |  |  | 1 | шт |  | 0
SQ1402-1103 | Установочная коробка СП D68х34 мм, саморезы, IP20, TDM |  | 320 |  | 160 | 160 | 13.02 | -0.46 | 13.02 | нет |  | 0.012163 | 0.000249 |  |  | 1 | шт |  | 0
SQ1402-1116 | Установочная коробка СП D68х42мм, саморезы, стыковочные узлы, красная, IP20. TDM |  | 23700 |  | 300 | 300 | 19.32 |  | 19.32 | нет |  | 0.018833 | 0.000273 |  |  | 1 | шт |  | 0
SQ1402-1115 | Установочная коробка СП D68х42мм, саморезы, стыковочные узлы, черная, IP20, TDM |  | 3300 |  | 300 | 300 | 16.35 |  | 16.35 | нет |  | 0.017 | 0.000276 |  |  | 1 | шт |  | 0
SQ1402-0002 | Установочная коробка СП D68х45мм, саморезы, синяя, IP20, TDM |  | 5400 |  | 200 | 200 | 15.72 | -4.5 | 15.72 | нет |  | 0.01775 | 0.000327 |  |  | 1 | шт |  | 0
SQ1402-1106 | Установочная коробка СП D68х62мм, углубленная, саморезы, стыковочные узлы, красная, IP20, TDM |  | 5600 |  | 200 | 200 | 24.92 |  | 24.92 | нет |  | 0.02049 | 0.000423 |  |  | 1 | шт |  | 0
SQ1402-1105 | Установочная коробка СП D68х62мм, углубленная, саморезы, стыковочные узлы, черная, IP20, TDM |  | 27200 |  | 200 | 200 | 22.13 |  | 22.13 | нет |  | 0.0215 | 0.00042 |  |  | 1 | шт |  | 0
| 14.02.02 Аксессуары для коробок | [17 empty] | 0
SQ1402-0118 | Клеммник для распаячных и установочных коробок с шагом 90мм, IP20, TDM |  | 80 |  | 5 | 240 | 203.39 |  | 203.39 | нет |  | 0.073858 | 0.000269 |  |  | 1 | шт |  | 0
SQ1402-0130 | Соединительный канал для коробок арт. SQ1402-0002, SQ1403-0001 TDM |  | 5100 |  | 100 | 2500 | 4.09 |  | 4.09 | нет |  | 0.002234 | 2.7e-05 |  |  | 1 | шт |  | 0
SQ1402-0102 | Соединительный канал для коробок арт. SQ1402-1126, SQ1402-1128, SQ1403-0022, SQ1403-8022 TDM |  | 2000 |  | 25 | 250 | 6.1 | -11.08 | 6.1 | нет |  | 0.0046 | 9.5e-05 |  |  | 1 | шт |  | 0
| 14.02.03 Монтажные коробки скрытой установки "У" для твердых стен | [17 empty] | 0
SQ1402-0191 | Монтажная коробка У191 СП D102х15мм, крышка, TDM |  | 10440 |  | 72 | 72 | 33.01 |  | 33.01 | нет |  | 0.030556 | 0.000224 |  |  | 1 | шт |  | 0
SQ1402-0192 | Монтажная коробка У192 СП D102х30мм, крышка, TDM |  | 3960 |  | 120 | 120 | 35.97 |  | 35.97 | нет |  | 0.038 | 0.000515 |  |  | 1 | шт |  | 0
SQ1402-0194 | Монтажная коробка У194 СП D75х15мм, крышка, TDM |  | 1200 |  | 120 | 120 | 22.47 |  | 22.47 | нет |  | 0.01875 | 0.000136 |  |  | 1 | шт |  | 0
SQ1402-0195 | Монтажная коробка У195 СП D75х30мм, крышка, TDM |  | 2640 |  | 60 | 60 | 27.89 |  | 27.89 | нет |  | 0.02595 | 0.000291 |  |  | 1 | шт |  | 0
| 14.02.04 Монтажные коробки скрытой установки для твердых стен для розничных продаж | [17 empty] | 0
SQ1402-1008 | Распаячная коробка СП 120х92х45мм, крышка, IP20, инд. штрихкод, TDM |  | 2058 | 97 | 98 | 98 | 67.98 |  | 67.98 | нет |  | 0.078082 | 0.000825 |  |  | 1 | шт |  | 0
SQ1402-1009 | Распаячная коробка СП 120х92х70мм, крышка, IP20, инд. штрихкод, TDM |  | 560 |  | 56 | 56 | 81.14 |  | 81.14 | нет |  | 0.10357 | 0.001535 |  |  | 1 | шт |  | 0
SQ1402-1006 | Распаячная коробка СП 172х96х45мм, крышка, IP20, инд. штрихкод, TDM |  | 840 |  | 70 | 70 | 72.77 |  | 72.77 | нет |  | 0.087514 | 0.001155 |  |  | 1 | шт |  | 0
SQ1402-1001 | Распаячная коробка СП 92х92х40мм, крышка, IP20, инд. штрихкод, TDM |  | 3402 |  | 126 | 126 | 46.31 |  | 46.31 | нет |  | 0.046071 | 0.000652 |  |  | 1 | шт |  | 0
SQ1402-1907 | Распаячная коробка СП D80х40мм, крышка, IP20, инд. штрихкод, TDM |  | 1225 |  | 175 | 175 | 32.05 |  | 32.05 | нет |  | 0.036143 | 0.000502 |  |  | 1 | шт |  | 0
SQ1402-1906 | Установочная коробка СП D68х62мм, углубленная, саморезы, стык. уз, красная, IP20, инд. штрихкод TDM |  | 3000 |  | 1 | 200 | 25.91 |  | 25.91 | нет |  | 0.020355 | 0.000417 |  |  | 1 | шт |  | 0
SQ1402-1905 | Установочная коробка СП D68х62мм, углубленная, саморезы, стык. уз, черная, IP20, инд. штрихкод TDM |  | 4340 |  | 1 | 200 | 19.4 |  | 19.4 | нет |  | 0.023385 | 0.00044 |  |  | 1 | шт |  | 0
| 14.03.01 Монтажные коробки скрытой установки для полых стен | [17 empty] | 0
SQ1403-0008 | Распаячная коробка СП 115х115х45мм, крышка, метал. лапки, IP20, TDM |  | 144 |  | 72 | 72 | 126.36 |  | 126.36 | нет |  | 0.11111 | 0.000988 |  |  | 1 | шт |  | 0
SQ1403-0007 | Распаячная коробка СП D103х50мм, крышка, метал. лапки, IP20, TDM |  | 480 |  | 60 | 60 | 76.55 |  | 76.55 | нет |  | 0.069167 | 0.001141 |  |  | 1 | шт |  | 0
SQ1403-1025 | Распаячная коробка СП D80х40мм, крышка, пл. лапки, IP20, TDM |  | 5425 |  | 175 | 175 | 47.99 |  | 47.99 | нет |  | 0.044589 | 0.000498 |  |  | 1 | шт |  | 0
SQ1403-0022 | Установочная коробка СП D65х45мм, саморезы, пл. лапки, оранжевая, IP20, TDM |  | 7200 |  | 100 | 100 | 24.39 |  | 24.39 | нет |  | 0.02042 | 0.00042 |  |  | 1 | шт |  | 0
SQ1403-0001 | Установочная коробка СП D68х45мм, саморезы, пл. лапки, синяя, IP20, TDM |  | 25000 |  | 200 | 200 | 24 |  | 24 | нет |  | 0.01685 | 0.00035 |  |  | 1 | шт |  | 0
SQ1403-0010 | Установочная коробка СП D73х73мм, углубленная, саморезы, метал. лапки, IP20, TDM |  | 480 |  | 96 | 96 | 61.94 |  | 61.94 | нет |  | 0.042573 | 0.000675 |  |  | 1 | шт |  | 0
| 14.03.02 Монтажные коробки скрытой установки для полых стен для розничных продаж | [17 empty] | 0
SQ1403-0908 | Распаячная коробка СП 115х115х45мм, крышка, метал. лапки, IP20, инд. штрихкод, TDM |  | 216 |  | 72 | 72 |  | -100 |  | нет |  | 0.11111 | 0.000988 |  |  | 1 | шт |  | 0
SQ1403-1028 | Распаячная коробка СП 120х92х45мм, крышка, пл. лапки, IP20, инд. штрихкод, TDM |  | 2254 | 188 | 98 | 98 |  | -100 |  | нет |  | 0.080612 | 0.000825 |  |  | 1 | шт |  | 0
SQ1403-1026 | Распаячная коробка СП 172х96х45мм, крышка, пл. лапки, IP20, инд. штрихкод, TDM |  | 1470 |  | 70 | 70 |  | -100 |  | нет |  | 0.095 | 0.001171 |  |  | 1 | шт |  | 0
SQ1403-1022 | Распаячная коробка СП 92х92х45мм, крышка, пл. лапки, IP20, инд. штрихкод, TDM |  | 3654 |  | 126 | 126 | 64.54 | -2.08 | 64.54 | нет |  | 0.060317 | 0.000642 |  |  | 1 | шт |  | 0
SQ1403-1925 | Распаячная коробка СП D80х40мм, крышка, пл. лапки, IP20, инд. штрихкод, TDM |  | 5775 |  | 175 | 175 | 43.08 | -5.4 | 43.08 | нет |  | 0.04304 | 0.000489 |  |  | 1 | шт |  | 0
SQ1403-0901 | Установочная коробка СП D68х45мм, саморезы, пл. лапки, синяя, IP20, инд. штрихкод, TDM |  | 6400 |  | 200 | 200 |  | -100 |  | нет |  | 0.0223 | 0.000358 |  |  | 1 | шт |  | 0
| 15-1 Оборудование защиты и автоматизации | [17 empty] | 0
| 15.03.01 Таймеры (лестничные, недельные, суточные, астрономические) ТЛ, ТЭ, АР | [17 empty] | 0
SQ1503-0006 | Аналоговое суточное реле АР-30мин/24ч-16А-DIN (3 модуля) TDM |  | 281 |  | 1 | 50 | 2337.57 |  | 2337.57 | 1986.93 |  | 0.203 | 0.00074 |  |  | 1 | шт |  | 0
| 15.03.03 Реле времени серии РВМ, РВО, РВД, РВЦ (DIN-рейка) | [17 empty] | 0
SQ1503-0027 | Реле времени РВО1-ВКЛ-0,1с/10дн-8А-12/230В-DIN (зад.вкл., 0,1с-10дней, 12-230В AC/DC) TDM |  | 2 |  | 1 | 100 | 2023.9 |  | 2023.9 | 1720.32 |  | 0.079 | 0.000248 |  |  | 1 | шт |  | 0
| 15.06.02 Розеточные таймеры "НАРОДНЫЕ" ТРМ-Н, ТРЭ-Н | [17 empty] | 0
SQ1506-0101 | Таймер розеточный ТРМ-Н-01-30мин/24ч-10А (суточный) упак.-термоусад.пленка "Народный" |  | 1195 |  | 1 | 36 | 536.89 |  | 536.89 | нет |  | 0.11528 | 0.000572 |  |  | 1 | шт |  | 0
| 17-1 Элементы питания и аккумуляторы | [17 empty] | 0
| 17.02.01 Элементы питания щелочные | [17 empty] | 0
SQ1702-0013 | Элемент питания 6LR61 "Крона" 9V BP-1 TDM |  | 1224 |  | 10 | 120 | 164.99 | -5 | 164.99 | нет |  | 0.059775 | 0.000204 |  |  | 1 | шт |  | 0
SQ1702-0033 | Элемент питания LR03 AAA Alkaline 1,5V BOX-24 TDM |  | 312 |  | 24 | 1152 | 29.82 | -9.75 | 29.82 | нет |  | 0.011545 | 3e-05 |  |  | 1 | шт |  | 0
SQ1702-0004 | Элемент питания LR03 AAA Alkaline 1,5V PAK-8 TDM |  | 4128 |  | 96 | 1152 | 31.88 | -5.01 | 31.88 | нет |  | 0.012326 | 1.3e-05 |  |  | 1 | шт |  | 0
SQ1702-0011 | Элемент питания LR14 C Alkaline 1,5V BP-2 TDM |  | 18.08.2024 |  | 24 | 192 | 112.85 | -9.74 | 112.85 | нет |  | 0.076042 | 0.000144 |  |  | 1 | шт |  | 0
SQ1702-0012 | Элемент питания LR20 D Alkaline 1,5V BP-2 TDM |  | 522 |  | 12 | 96 | 178.08 | -4.99 | 178.08 | нет |  | 0.15104 | 0.000237 |  |  | 1 | шт |  | 0
SQ1702-0035 | Элемент питания LR6 AA Alkaline 1,5V BOX-24 TDM |  | 3024 |  | 24 | 576 | 29.82 | -9.75 | 29.82 | нет |  | 0.023877 | 2.6e-05 |  |  | 1 | шт |  | 0
SQ1702-0009 | Элемент питания LR6 AA Alkaline 1,5V PAK-8 TDM |  | 2784 |  | 96 | 576 | 31.88 | -5.01 | 31.88 | нет |  | 0.025174 | 2.4e-05 |  |  | 1 | шт |  | 0
SQ1702-0034 | Элемент питания LR6 AA Alkaline 1,5V SR-4 TDM |  | 9040 |  | 40 | 480 | 26.92 | -9.76 | 26.92 | нет |  | 0.023946 | 1.8e-05 |  |  | 1 | шт |  | 0
| 18-1 Электроустановочные изделия | [17 empty] | 0
| 18.01.01 Серия "Ладога" IP20 (открытая установка) - цвет белый | [17 empty] | 0
SQ1801-0001 | Выключатель 1-кл. открытой установки IP20 10А, белый "Ладога" TDM |  | 9830 |  | 10 | 200 | 81.41 | -4.88 | 81.41 | 69.2 |  | 0.058765 | 0.000354 |  |  | 1 | шт |  | 0
SQ1801-0013 | Розетка 2П открытой установки IP20 10А, белая "Ладога" TDM |  | 160 |  | 10 | 200 | 94.5 | -4.89 | 94.5 | 80.33 |  | 0.05025 | 0.00035 |  |  | 1 | шт |  | 0
| 18.01.05 Серия "Ладога" IP20 (керамическое основание) - цвет белый | [17 empty] | 0
SQ1801-0110 | Розетка 2П открытой установки IP20 10А 250В (керамика) белая "Ладога" TDM |  | 3030 |  | 10 | 200 | 94.5 | -4.89 | 94.5 | 80.33 |  | 0.038455 | 0.000354 |  |  | 1 | шт |  | 0
| 18.03.01 Серия "Вуокса" IP54 (открытая установка) - цвет серый (RAL7035) | [17 empty] | 0
SQ1803-0010 | Блок (горизонтальный) выключатель 1-кл. + розетка 2П+З с з/ш БКВР IP54 серый "Вуокса" TDM |  | 1150 |  | 5 | 50 | 623.16 | -5 | 623.16 | 529.69 |  | 0.22574 | 0.001228 |  |  | 1 | шт |  | 0
SQ1803-0012 | Блок (горизонтальный) выключатель 2-кл. + розетка 2П+З с з/ш БКВР IP54 серый "Вуокса" TDM |  | 140 |  | 5 | 50 | 684.86 | -5.02 | 684.86 | 582.13 |  | 0.23076 | 0.001211 |  |  | 1 | шт |  | 0
SQ1803-0004 | Выключатель 1-кл. с подсветкой открытой установки IP54 10А серый "Вуокса" TDM |  | 2570 |  | 10 | 100 | 386.92 | -5 | 386.92 | 328.88 |  | 0.1356 | 0.000622 |  |  | 1 | шт |  | 0
SQ1803-0002 | Выключатель 2-кл. открытой установки IP54 10А серый "Вуокса" TDM |  | 1090 |  | 10 | 100 | 348.3 | -5.01 | 348.3 | 296.06 |  | 0.13373 | 0.000624 |  |  | 1 | шт |  | 0
SQ1803-0003 | Переключатель на 2 направления 1-кл. открытой установки IP54 10А серый "Вуокса" TDM |  | 40 |  | 10 | 100 | 365.72 | -5.01 | 365.72 | 310.86 |  | 0.1285 | 0.000635 |  |  | 1 | шт |  | 0
SQ1803-0009 | Розетка двойная 2П+З (вертикальная) открытой установки IP54 16А серая "Вуокса" TDM |  | 1145 |  | 5 | 50 | 775.89 | -5 | 775.89 | 659.51 |  | 0.23738 | 0.001124 |  |  | 1 | шт |  | 0
| 18.03.02 Серия "Вуокса" IP54 (скрытая установка) - цвет серый (RAL7035) | [17 empty] | 0
SQ1803-0101 | Выключатель 1-кл. скрытой установки IP54 10А серый "Вуокса" TDM |  | 2970 |  | 10 | 100 | 312.83 | -5 | 312.83 | 265.91 |  | 0.0915 | 0.000544 |  |  | 1 | шт |  | 0
SQ1803-0108 | Розетка 2П+З скрытой установки IP54 16А серая "Вуокса" TDM |  | 2180 |  | 10 | 100 | 379.16 | -4.99 | 379.16 | 322.29 |  | 0.12375 | 0.000812 |  |  | 1 | шт |  | 0
| 18.04.01 Серия "Валдай" (скрытая установка) - цвет белый | [17 empty] | 0
SQ1804-0005 | Переключатель на 2 направления с подсветкой 10А белый "Валдай" TDM |  | 80 |  | 10 | 100 | 178.79 |  | 178.79 | 151.97 |  | 0.09774 | 0.000423 |  |  | 1 | шт |  | 0
SQ1804-0018 | Рамка 2-ая вертикальная белая "Валдай" TDM |  | 1200 |  | 20 | 400 | 85.16 |  | 85.16 | 72.39 |  | 0.035375 | 0.000302 |  |  | 1 | шт |  | 0
SQ1804-0017 | Рамка 2-ая горизонтальная белая "Валдай" TDM |  | 240 |  | 20 | 400 | 85.82 |  | 85.82 | 72.95 |  | 0.03 | 0.000225 |  |  | 1 | шт |  | 0
SQ1804-0020 | Рамка 3-ая вертикальная белая "Валдай" TDM |  | 760 |  | 10 | 200 | 113.61 |  | 113.61 | 96.57 |  | 0.051 | 0.000516 |  |  | 1 | шт |  | 0
SQ1804-0022 | Рамка 4-ая вертикальная белая "Валдай" TDM |  | 30 |  | 10 | 200 | 150.5 |  | 150.5 | 127.93 |  | 0.06 | 0.000449 |  |  | 1 | шт |  | 0
SQ1804-0021 | Рамка 4-ая горизонтальная белая "Валдай" TDM |  | 300 |  | 10 | 200 | 153.1 |  | 153.1 | 130.14 |  | 0.063605 | 0.000537 |  |  | 1 | шт |  | 0
SQ1804-0023 | Розетка 2П 10А c защитными шторками белая "Валдай" TDM |  | 330 |  | 10 | 200 | 161.66 |  | 161.66 | 137.41 |  | 0.08128 | 0.000417 |  |  | 1 | шт |  | 0
SQ1804-0014 | Розетка TV простая (0-2400 Гц, "мама") белая "Валдай" TDM |  | 100 |  | 10 | 100 | 189.11 | -0.01 | 189.11 | 160.74 |  | 0.0815 | 0.000419 |  |  | 1 | шт |  | 0
SQ1804-0012 | Розетка TФ (RJ-11) белая "Валдай" TDM |  | 520 |  | 10 | 100 | 179.14 |  | 179.14 | 152.27 |  | 0.09 | 0.000449 |  |  | 1 | шт |  | 0
SQ1804-0015 | Розетка компьютерная RJ-45 + TФ (RJ-11) белая "Валдай" TDM |  | 410 |  | 10 | 100 | 379.96 |  | 379.96 | 322.97 |  | 0.09123 | 0.000477 |  |  | 1 | шт |  | 0
SQ1804-0013 | Розетка компьютерная RJ-45 белая "Валдай" TDM |  | 10 |  | 10 | 100 | 261.04 |  | 261.04 | 221.88 |  | 0.085 | 0.000457 |  |  | 1 | шт |  | 0
| 18.04.02 Серия "Валдай" (скрытая установка) - цвет слоновая кость | [17 empty] | 0
SQ1804-0102 | Выключатель 2-кл. 10А сл. кость "Валдай" TDM |  | 340 |  | 10 | 100 | 175.34 |  | 175.34 | 149.04 |  | 0.098 | 0.000425 |  |  | 1 | шт |  | 0
SQ1804-0118 | Рамка 2-ая вертикальная сл. кость "Валдай" TDM |  | 1200 |  | 20 | 400 | 99.15 |  | 99.15 | 84.28 |  | 0.035875 | 0.000326 |  |  | 1 | шт |  | 0
SQ1804-0117 | Рамка 2-ая горизонтальная сл. кость "Валдай" TDM |  | 1000 |  | 20 | 400 | 85.82 |  | 85.82 | 72.95 |  | 0.034013 | 0.000313 |  |  | 1 | шт |  | 0
SQ1804-0120 | Рамка 3-ая вертикальная сл. кость "Валдай" TDM |  | 800 |  | 10 | 200 | 146.89 |  | 146.89 | 124.86 |  | 0.05275 | 0.000487 |  |  | 1 | шт |  | 0
SQ1804-0121 | Рамка 4-ая горизонтальная сл. кость "Валдай" TDM |  | 460 |  | 10 | 200 | 159.36 |  | 159.36 | 135.46 |  | 0.06375 | 0.000523 |  |  | 1 | шт |  | 0
SQ1804-0107 | Розетка 2П 10А сл. кость "Валдай" TDM |  | 310 |  | 10 | 100 | 155.47 |  | 155.47 | 132.15 |  | 0.0785 | 0.000436 |  |  | 1 | шт |  | 0
SQ1804-0124 | Розетка 2П+З 16А c защитными шторками сл. кость "Валдай" TDM |  | 580 |  | 10 | 100 | 203 |  | 203 | 172.55 |  | 0.095 | 0.000451 |  |  | 1 | шт |  | 0
SQ1804-0112 | Розетка TФ (RJ-11) сл. кость "Валдай" TDM |  | 600 |  | 10 | 100 | 205.44 |  | 205.44 | 174.62 |  | 0.0855 | 0.00046 |  |  | 1 | шт |  | 0
| 18.05.01 Серия "Онега" (скрытая установка) - цвет белый | [17 empty] | 0
SQ1805-0003 | Выключатель на 2 направления 1 кл. 10А белый "Онега" TDM |  | 880 |  | 10 | 100 | 161.48 | -4.99 | 161.48 | 137.26 |  | 0.089 | 0.000455 |  |  | 1 | шт |  | 0
SQ1805-0024 | Рамка 2-х постовая горизонтальная белая "Онега" TDM |  | 880 |  | 20 | 400 | 81.44 | -4.99 | 81.44 | 69.22 |  | 0.0575 | 0.000323 |  |  | 1 | шт |  | 0
SQ1805-0028 | Рамка 3-х постовая вертикальная белая "Онега" TDM |  | 480 |  | 10 | 200 | 111.02 | -5.01 | 111.02 | 94.37 |  | 0.04425 | 0.000467 |  |  | 1 | шт |  | 0
SQ1805-0025 | Рамка 3-х постовая горизонтальная белая "Онега" TDM |  | 630 |  | 10 | 200 | 104.48 | -5 | 104.48 | 88.81 |  | 0.04993 | 0.000467 |  |  | 1 | шт |  | 0
SQ1805-0026 | Рамка 4-х постовая горизонтальная белая "Онега" TDM |  | 260 |  | 10 | 200 | 147.48 | -5 | 147.48 | 125.36 |  | 0.06 | 0.000466 |  |  | 1 | шт |  | 0
SQ1805-0012 | Розетка двойная 2П 10А 250В с защ. шт. белая "Онега" TDM |  | 30 |  | 10 | 200 | 201.94 | -5 | 201.94 | 171.65 |  | 0.095 | 0.000581 |  |  | 1 | шт |  | 0
SQ1805-0021 | Розетка двойная телефонная RJ11 белая "Онега" TDM |  | 20 |  | 10 | 100 | 236.95 | -5 | 236.95 | 201.41 |  | 0.08549 | 0.000442 |  |  | 1 | шт |  | 0
SQ1805-0014 | Розетка с крышкой 2П+З с защитными шторками 16А 250В IP44 белая "Онега" TDM |  | 60 |  | 10 | 200 | 205.77 | -4.99 | 205.77 | 174.9 |  | 0.099 | 0.000389 |  |  | 1 | шт |  | 0
SQ1805-0023 | Розетка телевизионная простая (0-2400МГц, "мама") белая "Онега" TDM |  | 1020 |  | 10 | 100 | 188.38 | -5 | 188.38 | 160.12 |  | 0.084 | 0.000457 |  |  | 1 | шт |  | 0
SQ1805-0020 | Розетка телефонная RJ11 белая "Онега" TDM |  | 50 |  | 10 | 100 | 181.03 | -5.01 | 181.03 | 153.88 |  | 0.081 | 0.00046 |  |  | 1 | шт |  | 0
SQ1805-0009 | Светорегулятор RL 600 Вт белый "Онега" TDM |  | 810 |  | 10 | 100 | 531.9 | -5 | 531.9 | 452.12 |  | 0.0975 | 0.000483 |  |  | 1 | шт |  | 0
| 18.05.02 Серия "Онега" (скрытая установка) - цвет слоновая кость | [17 empty] | 0
SQ1805-0030 | Выключатель 1 кл. 10А cл.кость "Онега" TDM |  | 160 |  | 10 | 200 | 148.6 | -4.99 | 148.6 | 126.31 |  | 0.083205 | 0.00041 |  |  | 1 | шт |  | 0
SQ1805-0031 | Выключатель 2 кл. 10А сл. кость "Онега" TDM |  | 110 |  | 10 | 200 | 161.48 | -4.99 | 161.48 | 137.26 |  | 0.08718 | 0.000416 |  |  | 1 | шт |  | 0
SQ1805-0039 | Розетка 2П 10А 250В с защ. шт. сл. кость "Онега" TDM |  | 1200 |  | 10 | 200 | 182.01 | -5 | 182.01 | 154.71 |  | 0.0815 | 0.000419 |  |  | 1 | шт |  | 0
SQ1805-0040 | Розетка 2П+З 16А 250В с защ. шт. сл. кость "Онега" TDM |  | 320 |  | 10 | 200 | 197.86 | -5 | 197.86 | 168.18 |  | 0.0865 | 0.000438 |  |  | 1 | шт |  | 0
SQ1805-0045 | Розетка 2П+З 16А 250В сл. кость "Онега" TDM |  | 1040 |  | 10 | 200 | 184.98 | -5.01 | 184.98 | 157.23 |  | 0.080245 | 0.000417 |  |  | 1 | шт |  | 0
SQ1805-0041 | Розетка двойная 2П 10А 250В с защ. шт. сл. кость "Онега" TDM |  | 1170 |  | 10 | 200 | 219.51 | -5 | 219.51 | 186.58 |  | 0.1035 | 0.00063 |  |  | 1 | шт |  | 0
SQ1805-0046 | Розетка двойная 2П 10А 250В сл. кость "Онега" TDM |  | 160 |  | 10 | 200 | 201.04 | -5 | 201.04 | 170.88 |  | 0.095 | 0.000581 |  |  | 1 | шт |  | 0
SQ1805-0050 | Розетка двойная телефонная RJ11 сл. кость "Онега" TDM |  | 600 |  | 10 | 100 | 240.39 | -5 | 240.39 | 204.33 |  | 0.0895 | 0.000455 |  |  | 1 | шт |  | 0
SQ1805-0049 | Розетка телефонная RJ11 сл. кость "Онега" TDM |  | 600 |  | 10 | 100 | 201.14 | -5.01 | 201.14 | 170.97 |  | 0.0815 | 0.000451 |  |  | 1 | шт |  | 0
SQ1805-0038 | Светорегулятор RL 600 Вт сл. кость "Онега" TDM |  | 560 |  | 10 | 100 | 531.96 | -5 | 531.96 | 452.17 |  | 0.09839 | 0.000484 |  |  | 1 | шт |  | 0
| 18.13.01 Блоки комбинированные "выключатель-розетка" БКВР | [17 empty] | 0
SQ1813-0001 | Блок комбинированный БКВР 1-но кл. выкл + розетка 2П+З с з/ш TDM |  | 60 |  | 10 | 120 | 396.09 | -5.01 | 396.09 | 336.68 |  | 0.15833 | 0.000818 |  |  | 1 | шт |  | 0
SQ1813-0006 | Блок комбинированный БКВР 3-х кл. выкл + розетка 2П с з/ш TDM |  | 30 |  | 10 | 120 | 418.32 | -5 | 418.32 | 355.57 |  | 0.1613 | 0.000923 |  |  | 1 | шт |  | 0
| 18.14.01 Серия "Таймыр" (скрытая установка - фарфоровое основание) - цвет белый | [17 empty] | 0
SQ1814-0002 | Выключатель 2 кл. 10А белый "Таймыр" TDM |  | 4340 | 8 | 10 | 100 | 134.29 | -5 | 134.29 | 114.15 |  | 0.11994 | 0.000474 |  |  | 1 | шт |  | 0
SQ1814-0026 | Рамка 2-х постовая горизонтальная белая "Таймыр" TDM |  | 7690 |  | 40 | 240 | 73.33 | -4.99 | 73.33 | 62.33 |  | 0.035967 | 0.000249 |  |  | 1 | шт |  | 0
SQ1814-0027 | Рамка 3-х постовая вертикальная белая "Таймыр" TDM |  | 25 |  | 25 | 300 | 90.73 | -5 | 90.73 | 77.12 |  | 0.04557 | 0.000373 |  |  | 1 | шт |  | 0
| 18.14.02 Серия "Таймыр" (скрытая установка - фарфоровое основание) - цвет слоновая кость | [17 empty] | 0
SQ1814-0102 | Выключатель 2 кл. 10А сл. кость "Таймыр" TDM |  | 60 | 8 | 10 | 100 | 130.06 | -5 | 130.06 | 110.55 |  | 0.11942 | 0.000465 |  |  | 1 | шт |  | 0
| 18.14.03 Серия "Таймыр" (скрытая установка - фарфоровое основание) - "ЭКО" (бук) | [17 empty] | 0
SQ1814-0302 | Выключатель 2 кл. 10А "ЭКО" (бук) "Таймыр" TDM |  | 100 | 7 | 10 | 100 | 243.28 | -4.99 | 243.28 | 206.79 |  | 0.0995 | 0.000479 |  |  | 1 | шт |  | 0
SQ1814-0305 | Выключатель 2 кл. с подсветкой 10А "ЭКО" (бук) "Таймыр" TDM |  | 70 |  | 10 | 100 | 257.25 | -5 | 257.25 | 218.66 |  | 0.10171 | 0.000472 |  |  | 1 | шт |  | 0
SQ1814-0332 | Рамка 5 постовая горизонтальная "ЭКО" (бук) "Таймыр" TDM |  | 30 |  | 10 | 100 | 373.55 | -5 | 373.55 | 317.52 |  | 0.0735 | 0.000808 |  |  | 1 | шт |  | 0
SQ1814-0334 | Рамка 6 постовая горизонтальная "ЭКО" (бук) "Таймыр" TDM |  | 80 |  | 10 | 100 | 447.24 | -5 | 447.24 | 380.15 |  | 0.082 | 0.000808 |  |  | 1 | шт |  | 0
SQ1814-0311 | Розетка 2П 10А 250В "ЭКО" (бук) "Таймыр" TDM |  | 290 | 5 | 10 | 100 | 217.13 | -4.99 | 217.13 | 184.56 |  | 0.09081 | 0.000431 |  |  | 1 | шт |  | 0
SQ1814-0312 | Розетка 2П+З 16А 250В "ЭКО" (бук) "Таймыр" TDM |  | 130 | 1 | 10 | 100 | 239.93 | -5 | 239.93 | 203.94 |  | 0.11316 | 0.000474 |  |  | 1 | шт |  | 0
SQ1814-0313 | Розетка двойная 2П 10А 250В "ЭКО" (бук) "Таймыр" TDM |  | 520 | 2 | 10 | 100 | 277.41 | -5 | 277.41 | 235.8 |  | 0.115 | 0.000599 |  |  | 1 | шт |  | 0
SQ1814-0324 | Светорегулятор поворотный RL 300 Вт "ЭКО" (бук) "Таймыр" TDM |  | 20 | 4 | 10 | 100 | 598.74 | -5 | 598.74 | 508.93 |  | 0.10808 | 0.000489 |  |  | 1 | шт |  | 0
| 18.14.04 Серия "Таймыр" (скрытая установка - фарфоровое основание) - "ЭКО" (сосна) | [17 empty] | 0
SQ1814-0226 | Рамка 2-х постовая горизонтальная "ЭКО" (сосна) "Таймыр" TDM |  | 120 | 16 | 40 | 480 | 134.72 | -5.01 | 134.72 | 114.51 |  | 0.02675 | 0.000222 |  |  | 1 | шт |  | 0
SQ1814-0228 | Рамка 3-х постовая горизонтальная "ЭКО" (сосна) "Таймыр" TDM |  | 500 | 11 | 25 | 300 | 200.62 | -5 | 200.62 | 170.53 |  | 0.0469 | 0.000372 |  |  | 1 | шт |  | 0
SQ1814-0232 | Рамка 5 постовая горизонтальная "ЭКО" (сосна) "Таймыр" TDM |  | 30 |  | 10 | 100 | 373.55 | -5 | 373.55 | 317.52 |  | 0.074 | 0.000808 |  |  | 1 | шт |  | 0
SQ1814-0222 | Розетка телевизионная простая (0-2400МГц, "мама") "ЭКО" (сосна) "Таймыр" TDM |  | 190 | 5 | 10 | 100 | 262.6 | -5 | 262.6 | 223.21 |  | 0.0825 | 0.000421 |  |  | 1 | шт |  | 0
SQ1814-0224 | Светорегулятор поворотный RL 300 Вт "ЭКО" (сосна) "Таймыр" TDM |  | 170 |  | 10 | 100 | 598.74 | -5 | 598.74 | 508.93 |  | 0.10737 | 0.000485 |  |  | 1 | шт |  | 0
| 18.14.05 Серия "Таймыр" (скрытая установка - бакелитовое основание) (пром.упак) | [17 empty] | 0
SQ1814-0504 | Выключатель 1 кл. с подсветкой 10А белый "Таймыр" (пром. упак., бакелит. основание) TDM |  | 500 |  | 10 | 200 | 143.65 | -5 | 143.65 | 122.1 |  | 0.07851 | 0.000593 |  |  | 1 | шт |  | 0
SQ1814-0502 | Выключатель 2 кл. 10А белый "Таймыр" (пром. упак,, бакелит. основание) TDM |  | 870 |  | 10 | 200 | 143.16 | -4.99 | 143.16 | 121.69 |  | 0.08275 | 0.000411 |  |  | 1 | шт |  | 0
SQ1814-0516 | Розетка 2П+З с защ. шт. 16А 250В белая "Таймыр" (пром. упак., бакелит. основание) TDM |  | 510 |  | 10 | 200 | 170.97 | -0.63 | 170.97 | 145.32 |  | 0.07955 | 0.000426 |  |  | 1 | шт |  | 0
| 18.18.01 Серия "Селигер" IP44 (открытая установка) - цвет белый | [17 empty] | 0
SQ1818-0003 | Выключатель 1-кл. открытой установки с подсветкой IP44 10А белый "Селигер" TDM |  | 4440 |  | 10 | 120 | 241.79 | -4.99 | 241.79 | 205.52 |  | 0.09 | 0.000492 |  |  | 1 | шт |  | 0
SQ1818-0004 | Выключатель 2-кл. открытой установки с подсветкой IP44 10А белый "Селигер" TDM |  | 7660 |  | 10 | 120 | 297.65 | -5 | 297.65 | 253 |  | 0.091667 | 0.000451 |  |  | 1 | шт |  | 0
SQ1818-0011 | Выключатель на 2 направления 1-кл. открытой установки IP44 10А белый "Селигер" TDM |  | 18.08.2024 |  | 10 | 120 | 212.11 | -5.02 | 212.11 | 180.29 |  | 0.091267 | 0.000451 |  |  | 1 | шт |  | 0
SQ1818-0012 | Выключатель на 2 направления 2-кл. открытой установки IP44 10А белый "Селигер" TDM |  | 7590 |  | 10 | 120 | 251.78 | -5 | 251.78 | 214.01 |  | 0.098167 | 0.000479 |  |  | 1 | шт |  | 0
| 18.18.02 Серия "Селигер" IP44 (открытая установка) - цвет серый | [17 empty] | 0
SQ1818-0103 | Выключатель 1-кл. открытой установки с подсветкой IP44 10А серый "Селигер" TDM |  | 7800 |  | 10 | 120 | 261.2 | -4.95 | 261.2 | 222.02 |  | 0.088408 | 0.000504 |  |  | 1 | шт |  | 0
SQ1818-0102 | Выключатель 2-кл. открытой установки IP44 10А серый "Селигер" TDM |  | 7500 |  | 10 | 120 | 237.48 | -5 | 237.48 | 201.86 |  | 0.091725 | 0.000499 |  |  | 1 | шт |  | 0
SQ1818-0104 | Выключатель 2-кл. открытой установки с подсветкой IP44 10А серый "Селигер" TDM |  | 7960 |  | 10 | 120 | 338.39 | -5 | 338.39 | 287.63 |  | 0.09375 | 0.000497 |  |  | 1 | шт |  | 0
SQ1818-0111 | Выключатель на 2 направления 1-кл. открытой установки IP44 10А серый "Селигер" TDM |  | 60 |  | 10 | 120 | 241.15 | -5.01 | 241.15 | 204.98 |  | 0.090833 | 0.000462 |  |  | 1 | шт |  | 0
SQ1818-0112 | Выключатель на 2 направления 2-кл. открытой установки IP44 10А серый "Селигер" TDM |  | 7990 |  | 10 | 120 | 272.58 | -5 | 272.58 | 231.69 |  | 0.097375 | 0.000504 |  |  | 1 | шт |  | 0
| 18.18.03 Серия "Селигер" IP44 (открытая установка) - цвет шоколад | [17 empty] | 0
SQ1818-0201 | Выключатель 1-кл. открытой установки IP44 10А шоколад "Селигер" TDM |  | 7490 |  | 10 | 120 | 273.63 | -5 | 273.63 | 232.59 |  | 0.088167 | 0.000451 |  |  | 1 | шт |  | 0
SQ1818-0203 | Выключатель 1-кл. открытой установки с подсветкой IP44 10А шоколад "Селигер" TDM |  | 7800 |  | 10 | 120 | 324.6 | -5 | 324.6 | 275.91 |  | 0.08885 | 0.000496 |  |  | 1 | шт |  | 0
SQ1818-0202 | Выключатель 2-кл. открытой установки IP44 10А шоколад "Селигер" TDM |  | 7840 |  | 10 | 120 | 303.45 | -5.01 | 303.45 | 257.93 |  | 0.093283 | 0.000511 |  |  | 1 | шт |  | 0
SQ1818-0204 | Выключатель 2-кл. открытой установки с подсветкой IP44 10А шоколад "Селигер" TDM |  | 7930 |  | 10 | 120 | 396.89 | -5 | 396.89 | 337.36 |  | 0.0935 | 0.000451 |  |  | 1 | шт |  | 0
SQ1818-0211 | Выключатель на 2 направления 1-кл. открытой установки IP44 10А шоколад "Селигер" TDM |  | 7920 |  | 10 | 120 | 306.31 | -5 | 306.31 | 260.36 |  | 0.089817 | 0.000488 |  |  | 1 | шт |  | 0
SQ1818-0212 | Выключатель на 2 направления 2-кл. открытой установки IP44 10А шоколад "Селигер" TDM |  | 7930 |  | 10 | 120 | 347.47 | -5 | 347.47 | 295.35 |  | 0.0978 | 0.000503 |  |  | 1 | шт |  | 0
SQ1818-0213 | Розетка 2П+3 открытой установки IP54 16А с крышкой шоколад "Селигер" TDM |  | 7820 |  | 10 | 120 | 347.98 | -5.01 | 347.98 | 295.78 |  | 0.10053 | 0.000496 |  |  | 1 | шт |  | 0
SQ1818-0207 | Розетка 2П+3 открытой установки IP54 16А с прозрачной крышкой шоколад "Селигер" TDM |  | 7610 |  | 10 | 120 | 347.98 | -5.01 | 347.98 | 295.78 |  | 0.098858 | 0.000494 |  |  | 1 | шт |  | 0
| 18.20.11 Серия "Виви" | [17 empty] | 0
SQ1820-1006 | Выключатель поворотный 2-кл. с ручкой (бантик) 10А белый «Виви» TDM |  | 18 |  | 6 | 36 | 406.17 | -4.99 | 406.17 | 345.24 |  | 0.00125 | 5e-06 |  |  | 1 | шт |  | 0
SQ1820-1406 | Выключатель поворотный 2-кл. с ручкой (бантик) 10А коричневый «Виви» TDM |  | 54 |  | 6 | 36 | 406.17 | -4.99 | 406.17 | 345.24 |  | 0.10417 | 0.00049 |  |  | 1 | шт |  | 0
SQ1820-1306 | Выключатель поворотный 2-кл. с ручкой (бантик) 10А сл. кость «Виви» TDM |  | 240 |  | 6 | 36 | 406.17 | -4.99 | 406.17 | 345.24 |  | 0.097222 | 0.000458 |  |  | 1 | шт |  | 0
SQ1820-1206 | Выключатель поворотный 2-кл. с ручкой (бантик) 10А черный «Виви» TDM |  | 66 |  | 6 | 36 | 406.17 | -4.99 | 406.17 | 345.24 |  | 0.097222 | 0.000458 |  |  | 1 | шт |  | 0
SQ1820-1005 | Выключатель поворотный проходной с ручкой (бантик) 10А белый «Виви» TDM |  | 132 |  | 6 | 36 | 406.17 | -4.99 | 406.17 | 345.24 |  | 0.080556 | 0.000478 |  |  | 1 | шт |  | 0
SQ1820-1405 | Выключатель поворотный проходной с ручкой (бантик) 10А коричневый «Виви» TDM |  | 150 |  | 6 | 36 | 406.17 | -4.99 | 406.17 | 345.24 |  | 0.082972 | 0.000501 |  |  | 1 | шт |  | 0
SQ1820-1305 | Выключатель поворотный проходной с ручкой (бантик) 10А сл. кость «Виви» TDM |  | 156 |  | 6 | 36 | 406.17 | -4.99 | 406.17 | 345.24 |  | 0.097222 | 0.000458 |  |  | 1 | шт |  | 0
SQ1820-1205 | Выключатель поворотный проходной с ручкой (бантик) 10А черный «Виви» TDM |  | 216 |  | 6 | 36 | 406.17 | -4.99 | 406.17 | 345.24 |  | 0.097222 | 0.000458 |  |  | 1 | шт |  | 0
SQ1820-1316 | Розетка 2П 10А 250В сл. кость «Виви» TDM |  | 24 |  | 6 | 36 | 220.95 | -5.04 | 220.95 | 187.81 |  | 0.083333 | 0.000458 |  |  | 1 | шт |  | 0
SQ1820-1211 | Розетка 2П 10А 250В черная «Виви» TDM |  | 36 |  | 6 | 36 | 220.95 | -5.04 | 220.95 | 187.81 |  | 0.065361 | 0.000468 |  |  | 1 | шт |  | 0
SQ1820-1317 | Розетка 2П+З 16А 250В сл. кость «Виви» TDM |  | 12 |  | 6 | 36 | 258.37 | -5 | 258.37 | 219.61 |  | 0.097222 | 0.000458 |  |  | 1 | шт |  | 0
| 18.23.01 Серия "Ильмень" (скрытая установка) - цвет белый | [17 empty] | 0
SQ1823-0001 | Выключатель 1 кл. 10А белый "Ильмень" TDM |  | 29230 |  | 10 | 100 | 95.62 | -5.01 | 95.62 | 81.28 |  | 0.06247 | 0.000381 |  |  | 1 | шт |  | 0
SQ1823-0005 | Выключатель 1 кл. на 2 направления 10А белый "Ильмень" TDM |  | 100 |  | 10 | 100 | 103.22 | -4.99 | 103.22 | 87.74 |  | 0.061 | 0.000387 |  |  | 1 | шт |  | 0
SQ1823-0006 | Выключатель 1 кл. на 2 направления с подсветкой 10А белый "Ильмень" TDM |  | 100 |  | 10 | 100 | 111.02 | -5.01 | 111.02 | 94.37 |  | 0.057 | 0.000455 |  |  | 1 | шт |  | 0
SQ1823-0003 | Выключатель 1 кл. с подсветкой 10А белый "Ильмень" TDM |  | 450 |  | 10 | 100 | 105.27 | -5.01 | 105.27 | 89.48 |  | 0.061 | 0.000377 |  |  | 1 | шт |  | 0
SQ1823-0002 | Выключатель 2 кл. 10А белый "Ильмень" TDM |  | 21140 |  | 10 | 100 | 105.5 | -5.02 | 105.5 | 89.68 |  | 0.0645 | 0.000371 |  |  | 1 | шт |  | 0
SQ1823-0004 | Выключатель 2 кл. с подсветкой 10А белый "Ильмень" TDM |  | 1090 |  | 10 | 100 | 112.71 | -5.01 | 112.71 | 95.8 |  | 0.055 | 0.00046 |  |  | 1 | шт |  | 0
SQ1823-0007 | Кнопка для звонка белая "Ильмень" TDM |  | 1250 |  | 10 | 100 | 103.22 | -4.99 | 103.22 | 87.74 |  | 0.059 | 0.00046 |  |  | 1 | шт |  | 0
SQ1823-0008 | Кнопка для звонка с подсветкой белая "Ильмень" TDM |  | 600 |  | 10 | 100 | 112.14 | -5.01 | 112.14 | 95.32 |  | 0.006 | 3.3e-05 |  |  | 1 | шт |  | 0
SQ1823-0009 | Розетка 2П 10А 250В белая "Ильмень" TDM |  | 340 |  | 10 | 100 | 104.41 | -5 | 104.41 | 88.75 |  | 0.05408 | 0.000375 |  |  | 1 | шт |  | 0
SQ1823-0013 | Розетка 2П с защ. шт. 10А 250В белая "Ильмень" TDM |  | 6180 |  | 10 | 100 | 109.69 | -5 | 109.69 | 93.24 |  | 0.05602 | 0.00039 |  |  | 1 | шт |  | 0
SQ1823-0010 | Розетка 2П+З 16А 250В белая "Ильмень" TDM |  | 12630 |  | 10 | 100 | 132.76 | -5 | 132.76 | 112.85 |  | 0.05531 | 0.000446 |  |  | 1 | шт |  | 0
SQ1823-0014 | Розетка 2П+З с защ. шт. 16А 250В белая "Ильмень" TDM |  | 9100 |  | 10 | 100 | 137.41 | -5.01 | 137.41 | 116.8 |  | 0.05296 | 0.000453 |  |  | 1 | шт |  | 0
SQ1823-0017 | Розетка 2П+З с защ. шт. и крышкой 16А 250В IP44 белая "Ильмень" TDM |  | 8790 |  | 10 | 100 | 139.71 | -5.01 | 139.71 | 118.75 |  | 0.071 | 0.000441 |  |  | 1 | шт |  | 0
SQ1823-0011 | Розетка двойная 2П 10А 250В белая "Ильмень" TDM |  | 1770 |  | 10 | 100 | 158.65 | -5.01 | 158.65 | 134.85 |  | 0.078 | 0.000608 |  |  | 1 | шт |  | 0
SQ1823-0015 | Розетка двойная 2П с защ. шт. 10А 250В белая "Ильмень" TDM |  | 500 |  | 10 | 100 | 165.19 | -4.99 | 165.19 | 140.41 |  | 0.07852 | 0.000589 |  |  | 1 | шт |  | 0
SQ1823-0012 | Розетка двойная 2П+З 16А 250В белая "Ильмень" TDM |  | 2460 |  | 10 | 100 | 176.46 | -5 | 176.46 | 149.99 |  | 0.08612 | 0.000657 |  |  | 1 | шт |  | 0
| 18.23.02 Серия "Ильмень" (скрытая установка) - цвет сл. кость | [17 empty] | 0
SQ1823-0101 | Выключатель 1 кл. 10А сл. кость "Ильмень" TDM |  | 8600 |  | 10 | 100 | 97.69 | -5.01 | 97.69 | 83.04 |  | 0.06285 | 0.00039 |  |  | 1 | шт |  | 0
SQ1823-0106 | Выключатель 1 кл. на 2 направления с подсветкой 10А сл. кость "Ильмень" TDM |  | 100 |  | 10 | 100 | 116.09 | -4.99 | 116.09 | 98.68 |  | 0.06482 | 0.000384 |  |  | 1 | шт |  | 0
SQ1823-0103 | Выключатель 1 кл. с подсветкой 10А сл. кость "Ильмень" TDM |  | 590 |  | 10 | 100 | 103.36 | -5.01 | 103.36 | 87.86 |  | 0.06276 | 0.000374 |  |  | 1 | шт |  | 0
SQ1823-0102 | Выключатель 2 кл. 10А сл. кость "Ильмень" TDM |  | 5290 |  | 10 | 100 | 105.46 | -5.01 | 105.46 | 89.64 |  | 0.06623 | 0.000363 |  |  | 1 | шт |  | 0
SQ1823-0104 | Выключатель 2 кл. с подсветкой 10А сл. кость "Ильмень" TDM |  | 590 |  | 10 | 100 | 117.85 | -5 | 117.85 | 100.17 |  | 0.06727 | 0.000372 |  |  | 1 | шт |  | 0
SQ1823-0108 | Кнопка для звонка с подсветкой сл. кость "Ильмень" TDM |  | 600 |  | 10 | 100 | 116.09 | -4.99 | 116.09 | 98.68 |  | 0.061 | 0.000393 |  |  | 1 | шт |  | 0
SQ1823-0107 | Кнопка для звонка сл. кость "Ильмень" TDM |  | 500 |  | 10 | 100 | 107.91 | -4.99 | 107.91 | 91.72 |  | 0.059 | 0.00046 |  |  | 1 | шт |  | 0
SQ1823-0109 | Розетка 2П 10А 250В сл. кость "Ильмень" TDM |  | 1690 |  | 10 | 100 | 105.17 | -5 | 105.17 | 89.39 |  | 0.05497 | 0.000377 |  |  | 1 | шт |  | 0
SQ1823-0113 | Розетка 2П с защ. шт. 10А 250В сл. кость "Ильмень" TDM |  | 1700 |  | 10 | 100 | 110.61 | -4.99 | 110.61 | 94.02 |  | 0.0563 | 0.000373 |  |  | 1 | шт |  | 0
SQ1823-0110 | Розетка 2П+З 16А 250В сл. кость "Ильмень" TDM |  | 2800 |  | 10 | 100 | 132.27 | -5 | 132.27 | 112.43 |  | 0.06186 | 0.000442 |  |  | 1 | шт |  | 0
SQ1823-0114 | Розетка 2П+З с защ. шт. 16А 250В сл. кость "Ильмень" TDM |  | 5300 |  | 10 | 100 | 137.27 | -5.01 | 137.27 | 116.68 |  | 0.06368 | 0.000446 |  |  | 1 | шт |  | 0
SQ1823-0117 | Розетка 2П+З с защ. шт. и крышкой 16А 250В IP44 сл. кость "Ильмень" TDM |  | 1700 |  | 10 | 100 | 143.32 | -4.99 | 143.32 | 121.82 |  | 0.07172 | 0.000442 |  |  | 1 | шт |  | 0
SQ1823-0111 | Розетка двойная 2П 10А 250В сл. кость "Ильмень" TDM |  | 200 |  | 10 | 100 | 160.13 | -5 | 160.13 | 136.11 |  | 0.0727 | 0.000572 |  |  | 1 | шт |  | 0
SQ1823-0115 | Розетка двойная 2П с защ. шт. 10А 250В сл. кость "Ильмень" TDM |  | 890 |  | 10 | 100 | 165.2 | -5.01 | 165.2 | 140.42 |  | 0.078 | 0.000511 |  |  | 1 | шт |  | 0
SQ1823-0112 | Розетка двойная 2П+З 16А 250В сл. кость "Ильмень" TDM |  | 590 |  | 10 | 100 | 183.01 | -4.99 | 183.01 | 155.56 |  | 0.08219 | 0.00062 |  |  | 1 | шт |  | 0
SQ1823-0116 | Розетка двойная 2П+З с защ. шт. 16А 250В сл. кость "Ильмень" TDM |  | 3600 |  | 10 | 100 | 195.24 | -5 | 195.24 | 165.95 |  | 0.087 | 0.000657 |  |  | 1 | шт |  | 0
| 18.24.01 Серия "Дача"(открытая установка) - цвет белый | [17 empty] | 0
SQ1824-0004 | Выключатель 2-кл. открытой установки с подсветкой IP20 10А, белый "Дача" Народная |  | 200 |  | 10 | 100 | 103.82 |  | 103.82 | нет |  | 0.05527 | 0.000299 |  |  | 1 | шт |  | 0
SQ1824-0007 | Розетка 2П открытой установки IP20 10А, белая "Дача" Народная |  | 24 |  | 12 | 120 | 77.49 |  | 77.49 | нет |  | 0.0425 | 0.000234 |  |  | 1 | шт |  | 0
| 18.24.02 Серия "Дача"(открытая установка) - цвет сл. кость | [17 empty] | 0
SQ1824-0026 | Розетка TВ простая (0-2400 Гц, "мама") открытой установки, IP20 сл. кость "Дача" Народная |  | 600 |  | 12 | 120 | 133.08 |  | 133.08 | нет |  | 0.041242 | 0.000247 |  |  | 1 | шт |  | 0
| 18.24.03 Серия "Дача" (открытая установка) "ЭКО" (венге) | [17 empty] | 0
SQ1824-0041 | Выключатель 1-кл. открытой установки IP20 10А, венге "Дача" Народная |  | 150 |  | 10 | 100 | 123.39 | -4.89 | 123.39 | нет |  | 0.052 | 0.000272 |  |  | 1 | шт |  | 0
SQ1824-0045 | Выключатель 1-кл. открытой установки с подсветкой IP20 10А, венге "Дача" Народная |  | 350 |  | 10 | 100 | 144.86 | -5.13 | 144.86 | нет |  | 0.052 | 0.000272 |  |  | 1 | шт |  | 0
SQ1824-0042 | Выключатель 2-кл. открытой установки IP20 10А, венге "Дача" Народная |  | 240 |  | 10 | 100 | 141.08 | -5 | 141.08 | нет |  | 0.055 | 0.000272 |  |  | 1 | шт |  | 0
SQ1824-0044 | Выключатель 2-кл. открытой установки с подсветкой IP20 10А, венге "Дача" Народная |  | 400 |  | 10 | 100 | 155.79 | -5.02 | 155.79 | нет |  | 0.0568 | 0.000304 |  |  | 1 | шт |  | 0
SQ1824-0028 | Розетка 2П+З открытой установки IP20 16А, венге "Дача" Народная |  | 30 |  | 10 | 100 | 157.41 | -4.97 | 157.41 | нет |  | 0.048 | 0.000272 |  |  | 1 | шт |  | 0
SQ1824-0029 | Розетка двойная 2П открытой установки IP20 10А, венге "Дача" Народная |  | 50 |  | 10 | 100 | 174.08 | -4.95 | 174.08 | нет |  | 0.064 | 0.000372 |  |  | 1 | шт |  | 0
| 18.24.04 Серия "Дача" (открытая установка) "ЭКО" (сосна) | [17 empty] | 0
SQ1824-0055 | Выключатель 1-кл. открытой установки с подсветкой IP20 10А, сосна "Дача" Народная |  | 300 |  | 10 | 100 | 146.48 | -5.02 | 146.48 | нет |  | 0.052 | 0.000272 |  |  | 1 | шт |  | 0
SQ1824-0052 | Выключатель 2-кл. открытой установки IP20 10А, сосна "Дача" Народная |  | 60 |  | 10 | 100 | 141.35 | -4.99 | 141.35 | нет |  | 0.055 | 0.000272 |  |  | 1 | шт |  | 0
SQ1824-0054 | Выключатель 2-кл. открытой установки с подсветкой IP20 10А, сосна "Дача" Народная |  | 40 |  | 10 | 100 | 156.06 | -4.93 | 156.06 | нет |  | 0.055 | 0.000272 |  |  | 1 | шт |  | 0
SQ1824-0053 | Переключатель на 2 направления 1-кл. открытой установки IP20 10А, сосна "Дача" Народная |  | 50 |  | 10 | 100 | 160.25 | -4.96 | 160.25 | нет |  | 0.05193 | 0.000295 |  |  | 1 | шт |  | 0
SQ1824-0037 | Розетка 2П открытой установки IP20 10А, сосна "Дача" Народная |  | 144 |  | 12 | 120 | 131.9 | -4.96 | 131.9 | нет |  | 0.0425 | 0.000227 |  |  | 1 | шт |  | 0
SQ1824-0038 | Розетка 2П+З открытой установки IP20 16А, сосна "Дача" Народная |  | 10 |  | 10 | 100 | 157.41 | -4.97 | 157.41 | нет |  | 0.048 | 0.000272 |  |  | 1 | шт |  | 0
| 18-2 Электроустановочные аксессуары | [17 empty] | 0
| 18.06.01 Аксессуары - Вилки | [17 empty] | 0
SQ1806-0190 | Вилка б/з с кольцом черная 10А 250В (евровилка CEE 7/16) TDM |  | 910 |  | 1 | 400 | 97.4 | -5.01 | 97.4 | 82.79 |  | 0.015825 | 8.6e-05 |  |  | 1 | шт |  | 0
SQ1806-0194 | Вилка угловая плоская (8 мм) черная 16А 250В TDM |  | 541 |  | 1 | 144 | 209.37 | -5 | 209.37 | 177.96 |  | 0.053472 | 0.00026 |  |  | 1 | шт |  | 0
SQ1806-0005 | Вилка угловая с ушком с/з белая 16А 250В TDM |  | 2466 |  | 1 | 350 | 103.78 | -5 | 103.78 | 88.21 |  | 0.036023 | 0.000202 |  |  | 1 | шт |  | 0
| 18.06.02 Аксессуары - Кабельные розетки | [17 empty] | 0
SQ1806-0029 | Кабельная розетка 2П б/з с з/ш 10А 250B белая TDM |  | 60 |  | 1 | 200 | 106.26 | -7.07 | 106.26 | 90.32 |  | 0.0475 | 0.000296 |  |  | 1 | шт |  | 0
SQ1806-0131 | Кабельная розетка 2П+З 16А 250B белая TDM |  | 413 |  | 1 | 200 | 103.57 | -3.92 | 103.57 | 88.03 |  | 0.04724 | 0.000355 |  |  | 1 | шт |  | 0
| 18.06.03 Аксессуары - Блоки розеточные (двойники, тройники) - цвет белый/черный | [17 empty] | 0
SQ1806-0028 | Блок на 3 гнезда 2П+З круглый 16А 250B TDM |  | 650 |  | 10 | 100 | 349.54 | -5 | 349.54 | 297.11 |  | 0.0885 | 0.000808 |  |  | 1 | шт |  | 0
SQ1806-0202 | Блок на 3 гнезда с выключателем с индикацией: 1x2П+3 16А+2х2П 2,5А под плоскую вилку 250B белый TDM |  | 87 |  | 1 | 100 | 450.41 | -5 | 450.41 | 382.85 |  | 0.084 | 0.00091 |  |  | 1 | шт |  | 0
SQ1806-0302 | Блок на 3 гнезда с выключателем с индикацией: 1x2П+3 16А+2х2П 2,5А под плоскую вилку 250B черный TDM |  | 959 |  | 1 | 100 | 454.73 | -5 | 454.73 | 386.52 |  | 0.11865 | 0.000911 |  |  | 1 | шт |  | 0
SQ1806-0201 | Блок на 3 гнезда: 1x2П+3 16 А + 2х2П 2,5 А под плоскую вилку 250 B белый TDM |  | 943 |  | 1 | 100 | 254.1 | -5 | 254.1 | 215.99 |  | 0.069 | 0.000472 |  |  | 1 | шт |  | 0
SQ1806-0301 | Блок на 3 гнезда: 1x2П+3 16 А + 2х2П 2,5 А под плоскую вилку 250 B черный TDM |  | 997 |  | 1 | 100 | 261.63 | -5 | 261.63 | 222.39 |  | 0.09296 | 0.000654 |  |  | 1 | шт |  | 0
SQ1806-0203 | Блок на 4 гнезда 2П 2,5 А 250 B под плоскую вилку белый TDM |  | 1000 |  | 1 | 100 | 223.68 | -5 | 223.68 | 190.13 |  | 0.078 | 0.000316 |  |  | 1 | шт |  | 0
SQ1806-0303 | Блок на 4 гнезда 2П 2,5 А 250 B под плоскую вилку черный TDM |  | 900 |  | 1 | 100 | 275.11 | -5 | 275.11 | 233.84 |  | 0.062 | 0.001457 |  |  | 1 | шт |  | 0
| 18.06.04 Аксессуары - Блоки розеточные (двойники, тройники) "ЭКО" (бук) | [17 empty] | 0
SQ1806-0078 | Блок на 2 гнезда 2П б/з плоский 6А 250B "Эко" (бук) TDM |  | 370 |  | 10 | 100 | 384.02 | -5.01 | 384.02 | 326.42 |  | 0.1 | 0.00065 |  |  | 1 | шт |  | 0
SQ1806-0079 | Блок на 2 гнезда 2П+З плоский 16А 250B "Эко" (бук) TDM |  | 230 |  | 10 | 100 | 476.88 | -4.98 | 476.88 | 405.35 |  | 0.18354 | 0.001179 |  |  | 1 | шт |  | 0
SQ1806-0082 | Блок на 3 гнезда 2П+З круглый 16А 250B "Эко" (бук) TDM |  | 40 |  | 10 | 100 | 536.7 | -4.98 | 536.7 | 456.2 |  | 0.10257 | 0.000791 |  |  | 1 | шт |  | 0
SQ1806-0081 | Блок на 3 гнезда 2П+З плоский 16А 250B "Эко" (бук) TDM |  | 500 |  | 10 | 100 | 600.12 | -5.01 | 600.12 | 510.1 |  | 0.1 | 0.000867 |  |  | 1 | шт |  | 0
| 18.06.05 Аксессуары - Блоки розеточные (двойники, тройники) "ЭКО" (сосна) | [17 empty] | 0
SQ1806-0073 | Блок на 2 гнезда 2П б/з плоский 6А 250B "Эко" (сосна) TDM |  | 260 |  | 10 | 100 | 387.78 | -5.01 | 387.78 | 329.61 |  | 0.07878 | 0.000619 |  |  | 1 | шт |  | 0
SQ1806-0074 | Блок на 2 гнезда 2П+З плоский 16А 250B "Эко" (сосна) TDM |  | 750 |  | 10 | 100 | 481.44 | -5.01 | 481.44 | 409.22 |  | 0.18288 | 0.001139 |  |  | 1 | шт |  | 0
SQ1806-0077 | Блок на 3 гнезда 2П+З круглый 16А 250B "Эко" (сосна) TDM |  | 10 |  | 10 | 50 | 549.26 | -5 | 549.26 | 466.87 |  | 0.10184 | 0.000797 |  |  | 1 | шт |  | 0
| 18.06.06 Аксессуары - Колодки розеточные - цвет белый/черный | [17 empty] | 0
SQ1806-0018 | Колодка розеточная 4 гнезда 2П+3 c выключателем 16А 250В белая TDM |  | 96 |  | 12 | 72 | 434.5 | -5 | 434.5 | 369.33 |  | 0.19903 | 0.001023 |  |  | 1 | шт |  | 0
SQ1806-0138 | Колодка розеточная 6 гнезд 2П б/з 10А 250В черная TDM |  | 252 |  | 14 | 84 | 414.78 | -5 | 414.78 | 352.56 |  | 0.032714 | 0.000901 |  |  | 1 | шт. |  | 0
| 18.06.07 Аксессуары - Колодки розеточные "ЭКО" (бук) | [17 empty] | 0
SQ1806-0059 | Колодка розеточная 2 гнезда 2П б/з 10А 250В "Эко" (бук) TDM |  | 160 |  | 20 | 160 | 313.91 | -5 | 313.91 | 266.82 |  | 0.082213 | 0.000401 |  |  | 1 | шт |  | 0
SQ1806-0060 | Колодка розеточная 2 гнезда 2П+З 16А 250В "Эко" (бук) TDM |  | 80 |  | 20 | 120 | 376.28 | -5 | 376.28 | 319.84 |  | 0.11382 | 0.000551 |  |  | 1 | шт |  | 0
SQ1806-0063 | Колодка розеточная 3 гнезда 2П+3 с выключателем16А 250В "Эко" (бук) TDM |  | 795 |  | 15 | 90 | 662.66 | -4.99 | 662.66 | 563.26 |  | 0.16083 | 0.000863 |  |  | 1 | шт |  | 0
SQ1806-0064 | Колодка розеточная 4 гнезда 2П б/з 10А 250В "Эко" (бук) TDM |  | 540 |  | 20 | 120 | 509.03 | -5 | 509.03 | 432.68 |  | 0.1425 | 0.000329 |  |  | 1 | шт |  | 0
SQ1806-0065 | Колодка розеточная 4 гнезда 2П+3 16А 250В "Эко" (бук) TDM |  | 120 |  | 15 | 90 | 649.39 | -5 | 649.39 | 551.98 |  | 0.25334 | 0.000895 |  |  | 1 | шт |  | 0
SQ1806-0066 | Колодка розеточная 4 гнезда 2П+3 с выключателем16А 250В "Эко" (бук) TDM |  | 48 |  | 12 | 96 | 789.96 | -5 | 789.96 | 671.47 |  | 0.19231 | 0.001095 |  |  | 1 | шт |  | 0
SQ1806-0067 | Колодка розеточная 5 гнезд 2П б/з 10А 250В "Эко" (бук) TDM |  | 84 |  | 14 | 140 | 608.26 | -5 | 608.26 | 517.02 |  | 0.13571 | 0.000745 |  |  | 1 | шт |  | 0
SQ1806-0068 | Колодка розеточная 5 гнезд 2П+3 16А 250В "Эко" (бук) TDM |  | 84 |  | 12 | 72 | 761.31 | -5 | 761.31 | 647.11 |  | 0.26528 | 0.001006 |  |  | 1 | шт |  | 0
SQ1806-0069 | Колодка розеточная 5 гнезд 2П+3 с выключателем16А 250В "Эко" (бук) TDM |  | 120 |  | 8 | 80 | 968.37 | -5 | 968.37 | 823.11 |  | 0.23938 | 0.001244 |  |  | 1 | шт |  | 0
SQ1806-0071 | Колодка розеточная 6 гнезд 2П+3 16А 250В "Эко" (бук) TDM |  | 50 |  | 10 | 60 | 854.08 | -5 | 854.08 | 725.97 |  | 0.19 | 0.0012 |  |  | 1 | шт |  | 0
| 18.06.08 Аксессуары - Колодки розеточные"ЭКО" (сосна) | [17 empty] | 0
SQ1806-0045 | Колодка розеточная 2 гнезда 2П б/з 10А 250В "Эко" (сосна) TDM |  | 300 |  | 20 | 160 | 305.34 | -5 | 305.34 | 259.54 |  | 0.078625 | 0.000332 |  |  | 1 | шт |  | 0
SQ1806-0046 | Колодка розеточная 2 гнезда 2П+З 16А 250В "Эко" (сосна) TDM |  | 220 |  | 20 | 120 | 366 | -5 | 366 | 311.1 |  | 0.095833 | 0.000519 |  |  | 1 | шт |  | 0
SQ1806-0052 | Колодка розеточная 4 гнезда 2П+3 с выключателем16А 250В "Эко" (сосна) TDM |  | 636 |  | 12 | 72 | 731.46 | -5 | 731.46 | 621.74 |  | 0.19222 | 0.001068 |  |  | 1 | шт |  | 0
SQ1806-0056 | Колодка розеточная 6 гнезд 2П б/з 10А 250В "Эко" (сосна) TDM |  | 112 |  | 14 | 84 | 666.67 | -5 | 666.67 | 566.67 |  | 0.20107 | 0.000935 |  |  | 1 | шт |  | 0
SQ1806-0057 | Колодка розеточная 6 гнезд 2П+3 16А 250В "Эко" (сосна) TDM |  | 80 |  | 10 | 60 | 815.23 | -5 | 815.23 | 692.95 |  | 0.24583 | 0.001295 |  |  | 1 | шт |  | 0
SQ1806-0058 | Колодка розеточная 6 гнезд 2П+3 с выключателем16А 250В "Эко" (сосна) TDM |  | 12 |  | 6 | 60 | 981.14 | -4.99 | 981.14 | 833.97 |  | 0.28062 | 0.00145 |  |  | 1 | шт |  | 0
| 18.06.09 Аксессуары - Адаптеры | [17 empty] | 0
SQ1806-0023 | Адаптер (розетка б/з - SHUKO) 6А 250В белый TDM |  | 18.08.2024 |  | 30 | 300 | 73.6 | -4.98 | 73.6 | 62.56 |  | 0.023733 | 0.000206 |  |  | 1 | шт |  | 0
| 18.06.10 Аксессуары - Выключатели на шнур | [17 empty] | 0
SQ1806-0021 | Выключатель на шнур 6А 250В белый TDM |  | 960 |  | 80 | 800 | 45.43 | -5 | 45.43 | 38.62 |  | 0.014938 | 8.6e-05 |  |  | 1 | шт |  | 0
SQ1806-0221 | Выключатель на шнур 6А 250В белый с красной кнопкой TDM |  | 4280 |  | 40 | 800 | 62.27 | -5 | 62.27 | 52.93 |  | 0.015804 | 0.00011 |  |  | 1 | шт |  | 0
SQ1806-0022 | Выключатель на шнур 6А 250В черный TDM |  | 15040 |  | 80 | 800 | 45.43 | -5 | 45.43 | 38.62 |  | 0.01625 | 7.4e-05 |  |  | 1 | шт |  | 0
SQ1806-0222 | Выключатель на шнур 6А 250В черный с красной кнопкой TDM |  | 2760 |  | 40 | 800 | 62.27 | -5 | 62.27 | 52.93 |  | 0.015715 | 0.000105 |  |  | 1 | шт |  | 0
| 18.06.14 Аксессуары - серия "Народная" | [17 empty] | 0
SQ1806-0409 | Кабельная розетка 2П б/з белая 10А 250B серии "Народная" |  | 2350 |  | 50 | 600 | 56.24 | -19.02 | 56.24 | нет |  | 0.037205 | 0.000191 |  |  | 1 | шт |  | 0
SQ1806-0410 | Кабельная розетка 2П б/з черная 10А 250B серии "Народная" |  | 550 |  | 50 | 600 | 56.24 | -19.02 | 56.24 | нет |  | 0.31167 | 0.000186 |  |  | 1 | шт |  | 0
SQ1806-0413 | Колодка розеточная 2 гнезда 2П б/з 10А 250В белая серии "Народная" |  | 200 |  | 10 | 100 | 123.37 | -4.87 | 123.37 | нет |  | 0.07448 | 0.000433 |  |  | 1 | шт |  | 0
SQ1806-0422 | Колодка розеточная 2 гнезда 2П б/з 10А 250В черная серии "Народная" |  | 90 |  | 10 | 100 | 134.78 | -4.99 | 134.78 | нет |  | 0.061 | 0.000406 |  |  | 1 | шт |  | 0
SQ1806-0415 | Колодка розеточная 2 гнезда 2П+3 c выключателем 16А 250В белая серии "Народная" |  | 690 |  | 10 | 100 | 259.24 | -4.58 | 259.24 | нет |  | 0.0985 | 0.000649 |  |  | 1 | шт |  | 0
SQ1806-0424 | Колодка розеточная 2 гнезда 2П+3 c выключателем 16А 250В черная серии "Народная" |  | 430 |  | 10 | 100 | 252.99 | -4.99 | 252.99 | нет |  | 0.0985 | 0.000649 |  |  | 1 | шт |  | 0
SQ1806-0414 | Колодка розеточная 2 гнезда 2П+З 16А 250В белая серии "Народная" |  | 1030 |  | 10 | 100 | 168.92 | -5.12 | 168.92 | нет |  | 0.09175 | 0.000545 |  |  | 1 | шт |  | 0
SQ1806-0416 | Колодка розеточная 3 гнезда 2П б/з 10А 250В белая серии "Народная" |  | 350 |  | 10 | 100 | 150.57 | -5.28 | 150.57 | нет |  | 0.09812 | 0.00054 |  |  | 1 | шт |  | 0
SQ1806-0418 | Колодка розеточная 3 гнезда 2П+3 c выключателем 16А 250В белая серии "Народная" |  | 960 |  | 10 | 100 | 295.08 | -5.2 | 295.08 | нет |  | 0.14052 | 0.000765 |  |  | 1 | шт |  | 0
SQ1806-0419 | Колодка розеточная 4 гнезда 2П б/з 10А 250В белая серии "Народная" |  | 1080 |  | 10 | 100 | 194.53 | -4.98 | 194.53 | нет |  | 0.1188 | 0.000646 |  |  | 1 | шт |  | 0
SQ1806-0428 | Колодка розеточная 4 гнезда 2П б/з 10А 250В черная серии "Народная" |  | 20 |  | 10 | 100 | 238.46 | -5.01 | 238.46 | нет |  | 0.11325 | 0.000645 |  |  | 1 | шт |  | 0
SQ1806-0420 | Колодка розеточная 4 гнезда 2П+3 16А 250В белая серии "Народная" |  | 140 |  | 10 | 100 | 255.01 | -4.99 | 255.01 | нет |  | 0.14674 | 0.000867 |  |  | 1 | шт |  | 0
SQ1806-0421 | Колодка розеточная 4 гнезда 2П+3 c выключателем 16А 250В белая серии "Народная" |  | 200 |  | 10 | 50 | 343.56 | -4.97 | 343.56 | нет |  | 0.166 | 0.000975 |  |  | 1 | шт |  | 0
SQ1806-0430 | Колодка розеточная 4 гнезда 2П+3 c выключателем 16А 250В черная серии "Народная" |  | 30 |  | 10 | 50 | 366.23 | -5 | 366.23 | нет |  | 0.16018 | 0.000949 |  |  | 1 | шт |  | 0
| 18.06.21 Удлинительные шнуры c выключателем и плоской вилкой | [17 empty] | 0
SQ1305-0003 | Шнур с выключателем и плоской вилкой ШУ01В ШВВП 2х0,75мм2 2м. бронза TDM |  | 651 |  | 1 | 80 | 319.94 |  | 319.94 | 271.95 |  | 0.11328 | 0.000499 |  |  | 1 | шт |  | 0
SQ1305-0006 | Шнур с выключателем и плоской вилкой ШУ01В ШВВП 2х0,75мм2 2м. коричневый "ЭКО" TDM |  | 796 |  | 1 | 80 | 318.47 |  | 318.47 | 270.7 |  | 0.11556 | 0.000501 |  |  | 1 | шт |  | 0
SQ1305-0004 | Шнур с выключателем и плоской вилкой ШУ01В ШВВП 2х0,75мм2 2м. прозрачный TDM |  | 858 |  | 1 | 80 | 350.35 |  | 350.35 | 297.8 |  | 0.113 | 0.000525 |  |  | 1 | шт |  | 0
SQ1305-0005 | Шнур с выключателем и плоской вилкой ШУ01В ШВВП 2х0,75мм2 2м. серебр. металлик TDM |  | 590 |  | 1 | 80 | 322.69 |  | 322.69 | 274.29 |  | 0.11799 | 0.000593 |  |  | 1 | шт |  | 0
SQ1305-0002 | Шнур с выключателем и плоской вилкой ШУ01В ШВВП 2х0,75мм2 2м. черный TDM |  | 268 |  | 1 | 80 | 286.19 |  | 286.19 | 243.26 |  | 0.12091 | 0.000499 |  |  | 1 | шт |  | 0
| 18.06.22 Удлинительные шнуры c плоской вилкой | [17 empty] | 0
SQ1305-0011 | Шнур с плоской вилкой ШУ02 ШВВП 2х0,75мм2 1,7 м. белый TDM |  | 459 |  | 1 | 80 | 239.44 | -0.23 | 239.44 | 203.52 |  | 0.12625 | 0.000439 |  |  | 1 | шт |  | 0
SQ1305-0013 | Шнур с плоской вилкой ШУ02 ШВВП 2х0,75мм2 1,7 м. бронза TDM |  | 800 |  | 1 | 80 | 259.85 |  | 259.85 | 220.87 |  | 0.10155 | 0.000471 |  |  | 1 | шт |  | 0
SQ1305-0016 | Шнур с плоской вилкой ШУ02 ШВВП 2х0,75мм2 1,7 м. коричневый "ЭКО" TDM |  | 799 |  | 1 | 80 | 259.85 |  | 259.85 | 220.87 |  | 0.098913 | 0.0005 |  |  | 1 | шт |  | 0
SQ1305-0014 | Шнур с плоской вилкой ШУ02 ШВВП 2х0,75мм2 1,7 м. прозрачный TDM |  | 800 |  | 1 | 80 | 287.25 |  | 287.25 | 244.16 |  | 0.090438 | 0.000515 |  |  | 1 | шт |  | 0
SQ1305-0015 | Шнур с плоской вилкой ШУ02 ШВВП 2х0,75мм2 1,7 м. серебр. металлик TDM |  | 800 |  | 1 | 80 | 259.85 |  | 259.85 | 220.87 |  | 0.098688 | 0.000505 |  |  | 1 | шт |  | 0
SQ1305-0012 | Шнур с плоской вилкой ШУ02 ШВВП 2х0,75мм2 1,7 м. черный TDM |  | 644 |  | 1 | 80 | 239.44 | -0.23 | 239.44 | 203.52 |  | 0.099638 | 0.000504 |  |  | 1 | шт |  | 0
| 18.06.23 Удлинительные шнуры c выключателем и плоской вилкой с вырезом | [17 empty] | 0
SQ1305-0021 | Шнур с выключателем и плоской вилкой с вырезом ШУ03В ШВВП 2х0,75мм2 2 м. белый TDM |  | 77 |  | 1 | 80 | 301.41 |  | 301.41 | 256.2 |  | 0.1251 | 0.000522 |  |  | 1 | шт |  | 0
SQ1305-0023 | Шнур с выключателем и плоской вилкой с вырезом ШУ03В ШВВП 2х0,75мм2 2 м. бронза TDM |  | 225 |  | 1 | 80 | 327.25 |  | 327.25 | 278.16 |  | 0.11929 | 0.000518 |  |  | 1 | шт |  | 0
SQ1305-0026 | Шнур с выключателем и плоской вилкой с вырезом ШУ03В ШВВП 2х0,75мм2 2 м. коричневый "ЭКО" TDM |  | 377 |  | 1 | 80 | 325.7 |  | 325.7 | 276.85 |  | 0.12022 | 0.000499 |  |  | 1 | шт |  | 0
SQ1305-0024 | Шнур с выключателем и плоской вилкой с вырезом ШУ03В ШВВП 2х0,75мм2 2 м. прозрачный TDM |  | 333 |  | 1 | 80 | 359.09 |  | 359.09 | 305.23 |  | 0.11265 | 0.000505 |  |  | 1 | шт |  | 0
SQ1305-0025 | Шнур с выключателем и плоской вилкой с вырезом ШУ03В ШВВП 2х0,75мм2 2 м. серебр. металлик TDM |  | 390 |  | 1 | 80 | 326.94 |  | 326.94 | 277.9 |  | 0.11793 | 0.00051 |  |  | 1 | шт |  | 0
SQ1305-0022 | Шнур с выключателем и плоской вилкой с вырезом ШУ03В ШВВП 2х0,75мм2 2 м. черный TDM |  | 330 |  | 1 | 80 | 301.41 |  | 301.41 | 256.2 |  | 0.11803 | 0.000518 |  |  | 1 | шт |  | 0
| 18.06.24 Удлинительные шнуры c плоской вилкой с вырезом | [17 empty] | 0
SQ1305-0031 | Шнур с плоской вилкой с вырезом ШУ04 ШВВП 2х0,75мм2 1,7 м. белый TDM |  | 270 |  | 1 | 80 | 248.98 | -0.02 | 248.98 | 211.63 |  | 0.098063 | 0.000501 |  |  | 1 | шт |  | 0
SQ1305-0033 | Шнур с плоской вилкой с вырезом ШУ04 ШВВП 2х0,75мм2 1,7 м. бронза TDM |  | 398 |  | 1 | 80 | 266.66 | -0.13 | 266.66 | 226.66 |  | 0.12625 | 0.000439 |  |  | 1 | шт |  | 0
SQ1305-0036 | Шнур с плоской вилкой с вырезом ШУ04 ШВВП 2х0,75мм2 1,7 м. коричневый "ЭКО" TDM |  | 396 |  | 1 | 80 | 265.57 |  | 265.57 | 225.73 |  | 0.12625 | 0.000439 |  |  | 1 | шт |  | 0
SQ1305-0034 | Шнур с плоской вилкой с вырезом ШУ04 ШВВП 2х0,75мм2 1,7 м. прозрачный TDM |  | 384 |  | 1 | 80 | 292.87 |  | 292.87 | 248.94 |  | 0.096275 | 0.000521 |  |  | 1 | шт |  | 0
SQ1305-0035 | Шнур с плоской вилкой с вырезом ШУ04 ШВВП 2х0,75мм2 1,7 м. серебр. металлик TDM |  | 308 |  | 1 | 80 | 267.65 |  | 267.65 | 227.5 |  | 0.096963 | 0.000477 |  |  | 1 | шт |  | 0
SQ1305-0032 | Шнур с плоской вилкой с вырезом ШУ04 ШВВП 2х0,75мм2 1,7 м. черный TDM |  | 300 |  | 1 | 80 | 248.98 | -0.02 | 248.98 | 211.63 |  | 0.12625 | 0.000439 |  |  | 1 | шт |  | 0
| 18.06.27 Удлинительные шнуры c ножным выключателем и плоской вилкой | [17 empty] | 0
SQ1305-0061 | Шнур с ножным выключателем и плоской вилкой ШУН01В ШВВП 2х0,75мм2 3,5м. белый TDM |  | 259 |  | 1 | 80 | 552.22 |  | 552.22 | 469.39 |  | 0.19514 | 0.000676 |  |  | 1 | шт |  | 0
SQ1305-0063 | Шнур с ножным выключателем и плоской вилкой ШУН01В ШВВП 2х0,75мм2 3,5м. бронза TDM |  | 400 |  | 1 | 80 | 615.06 |  | 615.06 | 522.8 |  | 0.1375 | 0.000595 |  |  | 1 | шт |  | 0
SQ1305-0066 | Шнур с ножным выключателем и плоской вилкой ШУН01В ШВВП 2х0,75мм2 3,5м. коричневый "ЭКО" TDM |  | 400 |  | 1 | 80 | 610.58 |  | 610.58 | 518.99 |  | 0.18413 | 0.000705 |  |  | 1 | шт |  | 0
SQ1305-0064 | Шнур с ножным выключателем и плоской вилкой ШУН01В ШВВП 2х0,75мм2 3,5м. прозрачный TDM |  | 400 |  | 1 | 80 | 649.14 |  | 649.14 | 551.77 |  | 0.18625 | 0.000716 |  |  | 1 | шт |  | 0
SQ1305-0065 | Шнур с ножным выключателем и плоской вилкой ШУН01В ШВВП 2х0,75мм2 3,5м. серебр. металлик TDM |  | 397 |  | 1 | 80 | 615.06 |  | 615.06 | 522.8 |  | 0.18411 | 0.000705 |  |  | 1 | шт |  | 0
SQ1305-0062 | Шнур с ножным выключателем и плоской вилкой ШУН01В ШВВП 2х0,75мм2 3,5м. черный TDM |  | 305 |  | 1 | 80 | 531.92 |  | 531.92 | 452.13 |  | 0.19294 | 0.000606 |  |  | 1 | шт |  | 0
| 18.09.01 Коммуникационные розетки | [17 empty] | 0
SQ1809-0004 | Компьютерная розетка 2xRJ-45 TDM |  | 620 |  | 1 | 250 | 262.58 |  | 262.58 | 223.19 |  | 0.048748 | 0.000271 |  |  | 1 | шт |  | 0
SQ1809-0001 | Телефонная розетка 1x6Р-4С TDM |  | 2 |  | 1 | 500 | 62.58 |  | 62.58 | 53.19 |  | 0.025304 | 0.000175 |  |  | 1 | шт |  | 0
SQ1809-0002 | Телефонная розетка 2x6Р-4С TDM |  | 263 |  | 40 | 400 | 84.35 |  | 84.35 | 71.7 |  | 0.02565 | 0.000153 |  |  | 1 | шт |  | 0
| 18-3 Вентиляторы бытовые настенные и аксессуары | [17 empty] | 0
| 18.07.01 Вентиляторы бытовые настенные серии С | [17 empty] | 0
SQ1807-0011 | Обратный клапан 120 КО TDM |  | 158 |  | 1 | 360 | 232.86 | -5.01 | 232.86 | 197.93 |  | 0.044783 | 0.00068 |  |  | 1 | шт |  | 0
| 19-1 Звонки | [17 empty] | 0
| 19.01.01 Проводные дверные звонки TDM | [17 empty] | 0
SQ1901-0014 | Звонок ЗПБ-11/1-25М (пров., бат.) TDM |  | 24 |  | 1 | 60 | 830.91 |  | 830.91 | 706.27 |  | 0.1696 | 0.001683 |  |  | 1 | шт |  | 0
| 19.01.02 Беспроводные дверные звонки TDM | [17 empty] | 0
SQ1901-0012 | Звонок ЗБР-21/1-36М (беспр., роз., 2 звонка) TDM |  | 19 |  | 1 | 60 | 2594.26 |  | 2594.26 | 2205.12 |  | 0.28438 | 0.002737 |  |  | 1 | шт |  | 0
| 24-1 Грозозащита и заземление | [17 empty] | 0
| 24.01.01 Элементы заземления (омедненные) | [17 empty] | 0
SQ2401-0022 | Зажим крестовой ЗКСЛ25 стержень - провод 25-95мм²/полоса 3х25мм TDM |  | 18.08.2024 |  | 4 | 32 | 625.81 |  | 625.81 | 531.94 |  | 0.36875 | 0.000373 |  |  | 1 | шт |  | 0
| 25-2 Тепловое оборудование | [17 empty] | 0
| 25.20.01 Тепловые пушки | [17 empty] | 0
SQ2520-0107 | Тепловая пушка ТПК-БО, 2 кВт, круглый корпус, терморегулятор, TDM |  | 109 |  | 1 | 1 | 4782.15 | -5 | 4782.15 | нет |  | 2.9 | 0.014884 |  |  | 1 | шт |  | 0
SQ2520-0108 | Тепловая пушка ТПК-БО, 3 кВт, круглый корпус, терморегулятор, TDM |  | 109 |  | 1 | 1 | 5417.44 | -5 | 5417.44 | нет |  | 3.3 | 0.015599 |  |  | 1 | шт |  | 0
SQ2520-0109 | Тепловая пушка ТПК-О, 2 кВт, круглый корпус, терморегулятор, TDM |  | 105 |  | 1 | 1 | 6046.15 | -5 | 6046.15 | нет |  | 3.9 | 0.025892 |  |  | 1 | шт |  | 0
SQ2520-0110 | Тепловая пушка ТПК-О, 3 кВт, круглый корпус, терморегулятор, TDM |  | 104 |  | 1 | 1 | 6318.54 | -5 | 6318.54 | нет |  | 3.95 | 0.026205 |  |  | 1 | шт |  | 0
| 25.20.11 Инфракрасные обогреватели | [17 empty] | 0
SQ2520-1101 | Инфракрасный обогреватель ИК 0,8 кВт TDM |  | 65 |  | 1 | 1 | 4662.7 |  | 4662.7 | нет |  | 3.4 | 0.0132 |  |  | 1 | шт |  | 0
| 25.20.12 Электрические конвекторы | [17 empty] | 0
SQ2520-1204 | Конвектор электрический ЭК-1000С, 1000 Вт, регул. мощн. (500/1000 Вт), термостат, СТИЧ, TDM |  | 97 |  | 1 | 1 | 4565.43 | -5 | 4565.43 | нет |  | 3.3 | 0.043786 |  |  | 1 | шт |  | 0
SQ2520-1203 | Конвектор электрический ЭК-2000, 2000 Вт, регул. мощн. (1000/2000 Вт), термостат, TDM |  | 14 |  | 1 | 1 | 7325.61 | -5 | 7325.61 | нет |  | 5.6 | 0.0649 |  |  | 1 | ед. упак |  | 0
| 25.20.13 Тепловентиляторы | [17 empty] | 0
SQ2520-1301 | Тепловентилятор ТВ-1, 2000 Вт, регул. мощн. (1000/2000 Вт), термостат, TDM |  | 101 |  | 1 | 6 | 1932.18 | -5 | 1932.18 | нет |  | 1 | 0.011232 |  |  | 1 | ед. упак |  | 0
SQ2520-1302 | Тепловентилятор ТВ-2, 2000 Вт, регул. мощн. (1000/2000 Вт), термостат, TDM |  | 115 |  | 1 | 6 | 2145.99 | -5 | 2145.99 | нет |  | 0.70933 | 0.010773 |  |  | 1 | ед. упак |  | 0
| 25.20.14 Обогреватели масляные | [17 empty] | 0
SQ2501-0913 | Масл. обогрев. МО-11ТВ, 2500 Вт, 11 сек, вент, рег. мощн. (1000/1500/2500+400 Вт), термостат, TDM |  | 66 |  | 1 | 1 | 9891.85 | -5 | 9891.85 | нет |  | 6.219 | 0.060849 |  |  | 1 | шт |  | 0
SQ2501-0911 | Масл. обогрев. МО-7ТВ, 1500 Вт, 7 сек, вент, регул. мощн. (600/900/1500+400 Вт), термостат, TDM |  | 36 |  | 1 | 1 | 7835.55 | -5 | 7835.55 | нет |  | 3.22 | 0.047813 |  |  | 1 | шт |  | 0
SQ2501-0912 | Масл. обогрев. МО-9ТВ, 2000 Вт, 9 сек, вент, регул. мощн. (800/1200/2000+400 Вт), термостат, TDM |  | 25 |  | 1 | 1 | 8748.21 | -5 | 8748.21 | нет |  | 8.95 | 0.05074 |  |  | 1 | шт |  | 0
SQ2501-0910 | Масляный обогреватель МИНИ-11, 1200 Вт, 11 секций, термостат, TDM |  | 126 |  | 1 | 1 | 5344.32 | -5 | 5344.32 | нет |  | 5.4 | 0.031447 |  |  | 1 | шт |  | 0
SQ2501-0908 | Масляный обогреватель МИНИ-7, 700 Вт, 7 секций, термостат, TDM |  | 28 |  | 1 | 1 | 4041.84 | -5 | 4041.84 | нет |  | 3.7 | 0.024978 |  |  | 1 | шт |  | 0
SQ2501-0909 | Масляный обогреватель МИНИ-9, 1000 Вт, 9 секций, термостат, TDM |  | 120 |  | 1 | 1 | 4688.25 | -5 | 4688.25 | нет |  | 4.484 | 0.026135 |  |  | 1 | шт |  | 0
SQ2501-0906 | Масляный обогреватель МО-11К, чёрный, 2500 Вт, 11 сек, рег. мощ. (1000/1500/2500 Вт), термостат, TDM |  | 221 |  | 1 | 1 | 8218.74 | -5 | 8218.74 | нет |  | 8.87 | 0.050758 |  |  | 1 | шт |  | 0
SQ2501-0904 | Масляный обогреватель МО-7К, чёрный, 1500 Вт, 7 сек, рег. мощ. (600/900/1500 Вт), термостат, TDM |  | 231 |  | 1 | 1 | 6458.93 | -5 | 6458.93 | нет |  | 6.013 | 0.039169 |  |  | 1 | шт |  | 0
SQ2501-0905 | Масляный обогреватель МО-9К, чёрный, 2000 Вт, 9 сек, рег. мощ. (800/1200/2000 Вт), термостат, TDM |  | 197 |  | 1 | 1 | 7241.78 | -5 | 7241.78 | нет |  | 7.264 | 0.042624 |  |  | 1 | шт |  | 0
| 25.20.17 Кварцевые обогреватели | [17 empty] | 0
SQ2520-1701 | Кварцевый обогреватель КО-1, 800 Вт, рег. мощн. (400/800 Вт), белый, TDM |  | 427 |  | 1 | 8 | 1667.47 | -5 | 1667.47 | нет |  | 1.0625 | 0.01475 |  |  | 1 | шт |  | 0
| 28-1 Ретро проводка | [17 empty] | 0
| 28.04.01 Ретро изоляторы (пластик) | [17 empty] | 0
SQ2804-0001 | Изолятор пластиковый белый (10 шт) TDM |  | 60 |  | 1 | 70 | 85.68 |  | 85.68 | 72.83 |  | 0.039286 | 0.000256 |  |  | 1 | ед. упак (10 шт) |  | 0
SQ2804-0101 | Изолятор пластиковый белый (100 шт) TDM |  | 6 |  | 1 | 20 | 695 |  | 695 | 590.75 |  | 0.38 | 0.002928 |  |  | 1 | ед. упак (100 шт) |  | 0
SQ2804-0002 | Изолятор пластиковый коричневый (10 шт) TDM |  | 70 |  | 1 | 200 | 85.68 |  | 85.68 | 72.83 |  | 0.0385 | 0.000295 |  |  | 1 | ед. упак (10 шт) |  | 0
SQ2804-0102 | Изолятор пластиковый коричневый (100 шт) TDM |  | 6 |  | 1 | 20 | 695 |  | 695 | 590.75 |  | 0.43 | 0.002907 |  |  | 1 | ед. упак (100 шт) |  | 0
SQ2804-0003 | Изолятор пластиковый сл. кость (10 шт) TDM |  | 70 |  | 1 | 200 | 85.68 |  | 85.68 | 72.83 |  | 0.0385 | 0.000295 |  |  | 1 | ед. упак (10 шт) |  | 0
SQ2804-0103 | Изолятор пластиковый сл. кость (100 шт) TDM |  | 34 |  | 1 | 20 | 695 |  | 695 | 590.75 |  | 0.38 | 0.002928 |  |  | 1 | ед. упак (100 шт) |  | 0
SQ2804-0004 | Изолятор пластиковый черный (10 шт) TDM |  | 30 |  | 1 | 200 | 85.68 |  | 85.68 | 72.83 |  | 0.0385 | 0.000295 |  |  | 1 | ед. упак (10 шт) |  | 0
| 29-1 Лотки металлические листовые | [17 empty] | 0
| 29.01.01 Лотки листовые перфорированные серия Стандарт оцинкованная сталь Сендзимир | [17 empty] | 0
SQ2901-0107 | Лоток перфорированный 50х100х3000-0,7 мм TDM |  | 726 |  | 6 | 6 | 544.34 |  | 544.34 | нет |  | 1.1333 | 0.00295 |  |  | 1 | м | 1 | 0
SQ2901-0109 | Лоток перфорированный 50х200х3000-0,7 мм TDM |  | 444 |  | 6 | 6 | 861.32 |  | 861.32 | нет |  | 1.6667 | 0.006195 |  |  | 1 | м | 1 | 0
SQ2901-0133 | Лоток перфорированный 50х300х3000-0,7 мм TDM |  | 624 |  | 6 | 6 | 1031.68 |  | 1031.68 | нет |  | 2.0833 | 0.00885 |  |  | 1 | м | 1 | 0
SQ2901-0106 | Лоток перфорированный 50х50х3000-0,7 мм TDM |  | 138 |  | 6 | 6 | 428.7 |  | 428.7 | нет |  | 0.88333 | 0.002301 |  |  | 1 | м | 1 | 0
SQ2901-0115 | Лоток перфорированный 80х100х3000-0,7 мм TDM |  | 204 |  | 6 | 6 | 890.24 |  | 890.24 | нет |  | 1.4667 | 0.00472 |  |  | 1 | м | 1 | 0
SQ2901-0132 | Лоток перфорированный 80х300х3000-0,7 мм TDM |  | 30 |  | 6 | 6 | 1504.42 |  | 1504.42 | нет |  | 2.3942 | 0.014036 |  |  | 1 | м | 1 | 0
| 29.01.03 Лотки листовые перфорированные серия Облегчённая оцинкованная сталь Сендзимир | [17 empty] | 0
SQ2901-0308 | Лоток перфорированный 50х150х3000-0,5 мм TDM |  | 90 |  | 6 | 6 | 512.96 |  | 512.96 | нет |  | 1.0167 | 0.004425 |  |  | 1 | м | 1 | 0
SQ2901-0309 | Лоток перфорированный 50х200х3000-0,5 мм TDM |  | 504 |  | 6 | 6 | 723.26 |  | 723.26 | нет |  | 1.2167 | 0.0059 |  |  | 1 | м | 1 | 0
SQ2901-0306 | Лоток перфорированный 50х50х3000-0,5 мм TDM |  | 294 |  | 6 | 6 | 343.3 |  | 343.3 | нет |  | 0.65 | 0.001475 |  |  | 1 | м | 1 | 0
| 29.01.10 Лотки листовые неперфорированные серия Стандарт оцинкованная сталь Сендзимир | [17 empty] | 0
SQ2901-1022 | Лоток неперфорированный 100х100х3000-0,7 мм TDM |  | 204 |  | 6 | 6 | 1021.52 |  | 1021.52 | нет |  | 1.6667 | 0.0059 |  |  | 1 | м | 1 | 0
SQ2901-1023 | Лоток неперфорированный 100х150х3000-0,7 мм TDM |  | 30 |  | 6 | 6 | 1338.94 |  | 1338.94 | нет |  | 2.0313 | 0.009078 |  |  | 1 | м | 1 | 0
SQ2901-1030 | Лоток неперфорированный 100х200х3000-0,7 мм TDM |  | 186 |  | 6 | 6 | 1526.14 |  | 1526.14 | нет |  | 2.2667 | 0.0118 |  |  | 1 | м | 1 | 0
SQ2901-1007 | Лоток неперфорированный 50х100х3000-0,7 мм TDM |  | 114 |  | 6 | 6 | 544.34 |  | 544.34 | нет |  | 1.2167 | 0.00295 |  |  | 1 | м | 1 | 0
SQ2901-1008 | Лоток неперфорированный 50х150х3000-0,7 мм TDM |  | 132 |  | 6 | 6 | 640.56 |  | 640.56 | нет |  | 1.45 | 0.004425 |  |  | 1 | м | 1 | 0
SQ2901-1009 | Лоток неперфорированный 50х200х3000-0,7 мм TDM |  | 6 |  | 6 | 6 | 861.32 |  | 861.32 | нет |  | 1.7333 | 0.0059 |  |  | 1 | м | 1 | 0
SQ2901-1033 | Лоток неперфорированный 50х300х3000-0,7 мм TDM |  | 48 |  | 6 | 6 | 1031.68 |  | 1031.68 | нет |  | 2.2833 | 0.00885 |  |  | 1 | м | 1 | 0
| 29.01.12 Лотки листовые неперфорированные серия Облегчённая оцинкованная сталь Сендзимир | [17 empty] | 0
SQ2901-1207 | Лоток неперфорированный 50х100х3000-0,5 мм TDM |  | 144 |  | 6 | 6 | 435.84 |  | 435.84 | нет |  | 0.86667 | 0.003304 |  |  | 1 | м | 1 | 0
SQ2901-1208 | Лоток неперфорированный 50х150х3000-0,5 мм TDM |  | 372 |  | 6 | 6 | 512.96 |  | 512.96 | нет |  | 1.0667 | 0.004847 |  |  | 1 | м | 1 | 0
SQ2901-1209 | Лоток неперфорированный 50х200х3000-0,5 мм TDM |  | 426 |  | 6 | 6 | 723.26 |  | 723.26 | нет |  | 1.2667 | 0.006195 |  |  | 1 | м | 1 | 0
SQ2901-1210 | Лоток неперфорированный 50х300х3000-0,5 мм TDM |  | 174 |  | 6 | 6 | 865.44 |  | 865.44 | нет |  | 1.6667 | 0.009236 |  |  | 1 | м | 1 | 0
| 29-2 Аксессуары для лотков листовых | [17 empty] | 0
| 29.02.01 Крышки для лотков листовых оцинкованная сталь Сендзимир | [17 empty] | 0
SQ2902-0113 | Крышка на лоток основание 100-0,5 мм TDM |  | 438 |  | 6 | 6 | 275.86 |  | 275.86 | нет |  | 0.51667 | 0.00059 |  |  | 1 | м | 1 | 0
SQ2902-0103 | Крышка на лоток основание 100-0,7 мм TDM |  | 510 |  | 6 | 6 | 313.08 |  | 313.08 | нет |  | 0.73333 | 0.00118 |  |  | 1 | м | 1 | 0
SQ2902-0114 | Крышка на лоток основание 150-0,5 мм TDM |  | 372 |  | 6 | 6 | 352.68 |  | 352.68 | нет |  | 0.83333 | 0.000443 |  |  | 1 | м | 1 | 0
SQ2902-0104 | Крышка на лоток основание 150-0,7 мм TDM |  | 6 |  | 6 | 6 | 400.34 |  | 400.34 | нет |  | 1 | 0.00177 |  |  | 1 | м | 1 | 0
SQ2902-0115 | Крышка на лоток основание 200-0,5 мм TDM |  | 768 |  | 6 | 6 | 457.54 |  | 457.54 | нет |  | 0.91667 | 0.0059 |  |  | 1 | м | 1 | 0
SQ2902-0105 | Крышка на лоток основание 200-0,7 мм TDM |  | 714 |  | 6 | 6 | 519.32 |  | 519.32 | нет |  | 1.2667 | 0.00826 |  |  | 1 | м | 1 | 0
SQ2902-0106 | Крышка на лоток основание 300-0,7 мм TDM |  | 354 |  | 6 | 6 | 725.36 |  | 725.36 | нет |  | 1.3767 | 0.003009 |  |  | 1 | м | 1 | 0
SQ2902-0111 | Крышка на лоток основание 50-0,5 мм TDM |  | 324 |  | 6 | 6 | 209.5 |  | 209.5 | нет |  | 0.16667 | 0.000443 |  |  | 1 | м | 1 | 0
| 29.02.04 Повороты на 90 град. горизонтальные оцинкованная сталь Сендзимир | [17 empty] | 0
SQ2902-0422 | Поворот на 90 град. горизонтальный 100х100 мм TDM |  | 20 |  | 1 | 8 | 1100.87 |  | 1100.87 | нет |  | 0.4 | 0.003772 |  |  | 1 | шт |  | 0
SQ2902-0424 | Поворот на 90 град. горизонтальный 100х200 мм TDM |  | 20 |  | 1 | 6 | 1598.78 |  | 1598.78 | нет |  | 1.05 | 0.011347 |  |  | 1 | шт |  | 0
SQ2902-0425 | Поворот на 90 град. горизонтальный 100х300 мм TDM |  | 15 |  | 1 | 5 | 2238.09 |  | 2238.09 | нет |  | 1.7262 | 0.021386 |  |  | 1 | шт |  | 0
SQ2902-0407 | Поворот на 90 град. горизонтальный 50х100 мм TDM |  | 26 |  | 1 | 10 | 1025.62 |  | 1025.62 | нет |  | 0.34 | 0.001859 |  |  | 1 | шт |  | 0
SQ2902-0408 | Поворот на 90 град. горизонтальный 50х150 мм TDM |  | 23 |  | 1 | 10 | 1238.09 |  | 1238.09 | нет |  | 0.556 | 0.003588 |  |  | 1 | шт |  | 0
SQ2902-0409 | Поворот на 90 град. горизонтальный 50х200 мм TDM |  | 14 |  | 1 | 10 | 1477.13 |  | 1477.13 | нет |  | 0.8197 | 0.005414 |  |  | 1 | шт |  | 0
SQ2902-0410 | Поворот на 90 град. горизонтальный 50х300 мм TDM |  | 6 |  | 1 | 5 | 2069.02 |  | 2069.02 | нет |  | 1.44 | 0.011709 |  |  | 1 | шт |  | 0
SQ2902-0406 | Поворот на 90 град. горизонтальный 50х50 мм TDM |  | 50 |  | 1 | 12 | 871.01 |  | 871.01 | нет |  | 0.15833 | 0.000836 |  |  | 1 | шт |  | 0
| 29.02.07 Повороты на 90 град. вертикальные внешние оцинкованная сталь Сендзимир | [17 empty] | 0
SQ2902-0707 | Поворот на 90 град. вертикальный внешний 50х100 TDM |  | 20 |  | 1 | 8 | 1270.34 |  | 1270.34 | нет |  | 0.28387 | 0.001854 |  |  | 1 | шт |  | 0
SQ2902-0708 | Поворот на 90 град. вертикальный внешний 50х150 TDM |  | 8 |  | 1 | 8 | 1485.46 |  | 1485.46 | нет |  | 0.469 | 0.002885 |  |  | 1 | шт |  | 0
SQ2902-0709 | Поворот на 90 град. вертикальный внешний 50х200 TDM |  | 8 |  | 1 | 8 | 1693.94 |  | 1693.94 | нет |  | 0.495 | 0.003607 |  |  | 1 | шт |  | 0
SQ2902-0710 | Поворот на 90 град. вертикальный внешний 50х300 TDM |  | 5 |  | 1 | 10 | 2064.97 |  | 2064.97 | нет |  | 0.6789 | 0.005355 |  |  | 1 | шт |  | 0
SQ2902-0706 | Поворот на 90 град. вертикальный внешний 50х50 TDM |  | 30 |  | 1 | 20 | 1191.38 |  | 1191.38 | нет |  | 0.18135 | 0.000952 |  |  | 1 | шт |  | 0
| 29.02.10 Повороты на 90 град. вертикальные внутренние оцинкованная сталь Сендзимир | [17 empty] | 0
SQ2902-1007 | Поворот на 90 град. вертикальный внутренний 50х100 TDM |  | 20 |  | 1 | 10 | 1217.44 |  | 1217.44 | нет |  | 0.3427 | 0.00208 |  |  | 1 | шт |  | 0
SQ2902-1009 | Поворот на 90 град. вертикальный внутренний 50х200 TDM |  | 10 |  | 1 | 5 | 1651.12 |  | 1651.12 | нет |  | 0.6024 | 0.004588 |  |  | 1 | шт |  | 0
SQ2902-1010 | Поворот на 90 град. вертикальный внутренний 50х300 TDM |  | 10 |  | 1 | 5 | 2048.19 |  | 2048.19 | нет |  | 0.8412 | 0.0067 |  |  | 1 | шт |  | 0
SQ2902-1006 | Поворот на 90 град. вертикальный внутренний 50х50 TDM |  | 20 |  | 1 | 10 | 1181.27 |  | 1181.27 | нет |  | 0.2368 | 0.001169 |  |  | 1 | шт |  | 0
| 29.02.22 Ответвители Т-образные горизонтальные оцинкованная сталь Сендзимир | [17 empty] | 0
SQ2902-2207 | Ответвитель Т-образный горизонтальный 50х100 мм TDM |  | 17 |  | 1 | 10 | 1716.2 |  | 1716.2 | нет |  | 0.62 | 0.004137 |  |  | 1 | шт |  | 0
SQ2902-2209 | Ответвитель Т-образный горизонтальный 50х200 мм TDM |  | 14 |  | 1 | 5 | 2115.17 |  | 2115.17 | нет |  | 1.2 | 0.00885 |  |  | 1 | шт |  | 0
SQ2902-2206 | Ответвитель Т-образный горизонтальный 50х50 мм TDM |  | 20 |  | 1 | 9 | 1531.96 |  | 1531.96 | нет |  | 0.36989 | 0.002255 |  |  | 1 | шт |  | 0
| 29.02.46 Перегородки разделительные оцинкованная сталь Сендзимир | [17 empty] | 0
SQ2902-4608 | Перегородка разделительная H=100 мм L3000 TDM |  | 219 |  | 3 | 3 | 561.08 |  | 561.08 | нет |  | 5.3333 | 0.00354 |  |  | 1 | м | 1 | 0
SQ2902-4604 | Перегородка разделительная H=50 мм L3000 TDM |  | 39 |  | 3 | 3 | 396.8 |  | 396.8 | нет |  | 0.46667 | 0.002065 |  |  | 1 | м |  | 0
SQ2902-4606 | Перегородка разделительная H=80 мм L3000 TDM |  | 204 |  | 3 | 3 | 495.82 |  | 495.82 | нет |  | 0.56667 | 0.001322 |  |  | 1 | м | 1 | 0
| 29.02.52 Заглушки для лотков листовых оцинкованная сталь Сендзимир | [17 empty] | 0
SQ2902-5207 | Заглушка торцевая для лотка 50х100 мм TDM |  | 20 |  | 2 | 30 | 287.13 |  | 287.13 | нет |  | 0.1 | 0.000108 |  |  | 1 | шт |  | 0
SQ2902-5206 | Заглушка торцевая для лотка 50х50 мм TDM |  | 40 |  | 2 | 50 | 198.48 |  | 198.48 | нет |  | 0.02332 | 8e-05 |  |  | 1 | шт |  | 0
| 29-5 Лотки металлические проволочные | [17 empty] | 0
| 29.05.01 Лотки проволочные серия Стандарт оцинкованная сталь Сендзимир | [17 empty] | 0
SQ2905-0109 | Лоток проволочный 50х100х3000-3,8 мм TDM |  | 1884 |  | 6 | 6 | 436.66 |  | 436.66 | нет |  | 0.71 | 0.00295 |  |  | 1 | м | 1 | 0
SQ2905-0110 | Лоток проволочный 50х150х3000-3,8 мм TDM |  | 330 |  | 6 | 6 | 513.79 |  | 513.79 | нет |  | 0.68 | 0.004425 |  |  | 1 | м | 1 | 0
SQ2905-0112 | Лоток проволочный 50х300х3000-3,8 мм TDM |  | 300 |  | 6 | 6 | 918.48 |  | 918.48 | нет |  | 1.17 | 0.00885 |  |  | 1 | м | 1 | 0
| 29-6 Аксессуары для лотков проволочных | [17 empty] | 0
| 29.06.01 Кронштейны для крепления лотка проволочного оцинкованная сталь Сендзимир | [17 empty] | 0
SQ2906-0101 | Кронштейн для лотка проволочного настенный осн. лотка 100 мм TDM |  | 200 |  | 10 | 10 | 249.52 |  | 249.52 | нет |  | 0.19 | 0.000316 |  |  | 1 | шт |  | 0
SQ2906-0108 | Кронштейн для лотка проволочного потолочный осн. лотка 100 мм TDM |  | 300 |  | 4 | 4 | 432.96 |  | 432.96 | нет |  | 0.349 | 0.001327 |  |  | 1 | шт |  | 0
SQ2906-0109 | Кронштейн для лотка проволочного потолочный осн. лотка 150 мм TDM |  | 92 |  | 4 | 4 | 556.46 |  | 556.46 | нет |  | 0.35 | 0.000791 |  |  | 1 | шт |  | 0
SQ2906-0111 | Кронштейн для лотка проволочного потолочный осн. лотка 300 мм TDM |  | 52 |  | 4 | 4 | 658.59 |  | 658.59 | нет |  | 0.525 | 0.003108 |  |  | 1 | шт |  | 0
| 29.06.03 Элементы системы монтажа для лотка проволочного оцинкованная сталь Сендзимир | [17 empty] | 0
SQ2906-0305 | Комплект соединительный двойной TDM |  | 1300 |  | 50 | 500 | 78.99 |  | 78.99 | нет |  | 0.026972 | 1.7e-05 |  |  | 1 | шт |  | 0
SQ2906-0306 | Комплект соединительный одинарный TDM |  | 1500 |  | 50 | 500 | 53.72 |  | 53.72 | нет |  | 0.018762 | 1.6e-05 |  |  | 1 | шт |  | 0
SQ2906-0304 | Площадка монтажная TDM |  | 100 |  | 50 | 50 | 204.62 |  | 204.62 | нет |  | 0.072 | 0.000172 |  |  | 1 | шт |  | 0
SQ2906-0301 | Соединитель безвинтовой для лотка проволочного TDM |  | 200 |  | 50 | 50 | 123.63 |  | 123.63 | нет |  | 0.08736 | 0.000165 |  |  | 1 | шт |  | 0
| 29-7 Монтажные изделия для лотков металлических | [17 empty] | 0
| 29.07.03 Кронштейны / консоли оцинкованная сталь Сендзимир | [17 empty] | 0
SQ2907-0304 | Кронштейн настенный торцевое крепление, осн. лотка 300 мм. TDM |  | 88 |  | 4 | 16 | 623.1 |  | 623.1 | нет |  | 1.25 | 0.000614 |  |  | 1 | шт |  | 0
| 29.07.05 Система подвесов оцинкованная сталь Сендзимир | [17 empty] | 0
SQ2907-0509 | Подвес С-образный осн. лотка 150 мм TDM |  | 42 |  | 2 | 10 | 831.52 |  | 831.52 | нет |  | 0.5137 | 0.000912 |  |  | 1 | шт |  | 0
SQ2907-0510 | Подвес С-образный осн. лотка 200 мм TDM |  | 10 |  | 2 | 10 | 858.48 |  | 858.48 | нет |  | 0.5952 | 0.001033 |  |  | 1 | шт |  | 0
SQ2907-0511 | Подвес С-образный осн. лотка 300 мм TDM |  | 10 |  | 2 | 10 | 1294.47 |  | 1294.47 | нет |  | 0.7635 | 0.001478 |  |  | 1 | шт |  | 0
| 30-1 Электродвигатели | [17 empty] | 0
| 30.01 Асинхронные электродвигатели с короткозамкнутым ротором | [17 empty] | 0
| 30.01.01 Асинхронные электродвигатели исполнение IM1081 (на лапах) | [17 empty] | 0
SQ3001-0014 | Эл. Двиг. АИР 56A4 0,12 кВт 1500 об/мин 1081 TDM |  | 6 |  | 1 | 1 | 6777.88 |  | 6777.88 | 5761.2 |  | 3.711 | 0.006896 |  |  | 1 | шт |  | 0
SQ3001-0015 | Эл. Двиг. АИР 56B4 0,18 кВт 1500 об/мин 1081 TDM |  | 10 |  | 1 | 1 | 9000.08 |  | 9000.08 | 7650.07 |  | 4.5 | 0.014783 |  |  | 1 | шт |  | 0
SQ3001-0001 | Эл. Двиг. АИР 56А2 0,18 кВт 3000 об/мин 1081 TDM |  | 11 |  | 1 | 1 | 8366.64 |  | 8366.64 | 7111.64 |  | 3.9 | 0.014783 |  |  | 1 | шт |  | 0
SQ3001-0003 | Эл. Двиг. АИР 63A2 0,37 кВт 3000 об/мин 1081 TDM |  | 8 |  | 1 | 1 | 9952.87 |  | 9952.87 | 8459.94 |  | 4.85 | 0.008684 |  |  | 1 | шт |  | 0
SQ3001-0016 | Эл. Двиг. АИР 63A4 0,25 кВт 1500 об/мин 1081 TDM |  | 4 |  | 1 | 1 | 8162.84 |  | 8162.84 | 6938.41 |  | 5.3 | 0.014783 |  |  | 1 | шт |  | 0
SQ3001-0028 | Эл. Двиг. АИР 63A6 0,18 кВт 1000 об/мин 1081 TDM |  | 1 |  | 1 | 1 | 10953.18 | -12.73 | 10953.18 | 9310.2 |  | 5 | 0.014783 |  |  | 1 | шт |  | 0
SQ3001-0004 | Эл. Двиг. АИР 63B2 0,55 кВт 3000 об/мин 1081 TDM |  | 4 |  | 1 | 1 | 10777.66 |  | 10777.66 | 9161.01 |  | 6.1 | 0.014783 |  |  | 1 | шт |  | 0
SQ3001-0017 | Эл. Двиг. АИР 63B4 0,37 кВт 1500 об/мин 1081 TDM |  | 7 |  | 1 | 1 | 8619.97 |  | 8619.97 | 7326.97 |  | 6.865 | 0.008717 |  |  | 1 | шт |  | 0
SQ3001-0029 | Эл. Двиг. АИР 63B6 0,25 кВт 1000 об/мин 1081 TDM |  | 15 |  | 1 | 1 | 11903.33 | -11.62 | 11903.33 | 10117.83 |  | 7.3 | 0.014783 |  |  | 1 | шт |  | 0
SQ3001-0005 | Эл. Двиг. АИР 71A2 0,75 кВт 3000 об/мин 1081 TDM |  | 15 |  | 1 | 1 | 13011.85 |  | 13011.85 | 11060.07 |  | 7.7 | 0.020178 |  |  | 1 | шт |  | 0
SQ3001-0030 | Эл. Двиг. АИР 71A6 0,37 кВт 1000 об/мин 1081 TDM |  | 4 |  | 1 | 1 | 13988.39 |  | 13988.39 | 11890.13 |  | 7.1 | 0.019234 |  |  | 1 | шт |  | 0
SQ3001-0006 | Эл. Двиг. АИР 71B2 1,1 кВт 3000 об/мин 1081 TDM |  | 21 |  | 1 | 1 | 13988.39 |  | 13988.39 | 11890.13 |  | 9.1 | 0.021476 |  |  | 1 | шт |  | 0
SQ3001-0031 | Эл. Двиг. АИР 71B6 0,55 кВт 1000 об/мин 1081 TDM |  | 6 |  | 1 | 1 | 15380.64 |  | 15380.64 | 13073.54 |  | 8 | 0.019234 |  |  | 1 | шт |  | 0
SQ3001-0007 | Эл. Двиг. АИР 80A2 1,5 кВт 3000 об/мин 1081 TDM |  | 11 |  | 1 | 1 | 17419.51 |  | 17419.51 | 14806.58 |  | 12 | 0.026904 |  |  | 1 | шт |  | 0
SQ3001-0032 | Эл. Двиг. АИР 80A6 0,75 кВт 1000 об/мин 1081 TDM |  | 6 |  | 1 | 1 | 17947.37 |  | 17947.37 | 15255.26 |  | 11.857 | 0.033134 |  |  | 1 | шт |  | 0
SQ3001-0021 | Эл. Двиг. АИР 80B4 1,5 кВт 1500 об/мин 1081 TDM |  | 21 |  | 1 | 1 | 15645.45 |  | 15645.45 | 13298.63 |  | 14 | 0.027621 |  |  | 1 | шт |  | 0
| 40-1 Мелкая бытовая техника и товары для дома | [17 empty] | 0
| 40.03.01 Тостеры | [17 empty] | 0
SQ4003-0001 | Тостер "Утро", 700 Вт, 2 тоста, нерж. сталь, белый, TDM |  | 200 |  | 1 | 12 | 2287.63 | -5 | 2287.63 | нет |  | 0.789 | 0.007228 |  |  | 1 | шт |  | 0
SQ4003-0002 | Тостер "Утро", 700 Вт, 2 тоста, нерж. сталь, черный, TDM |  | 201 |  | 1 | 12 | 2326.41 | -5 | 2326.41 | нет |  | 0.775 | 0.007286 |  |  | 1 | шт |  | 0
| 40.04.01 Соковыжималки | [17 empty] | 0
SQ4004-0001 | Соковыжималка электрическая для цитрусовых "Фреш 1", 40 Вт, 1 л, оранжевая, TDM |  | 204 |  | 1 | 12 | 2197.17 | -5 | 2197.17 | нет |  | 0.84167 | 0.007944 |  |  | 1 | шт |  | 0
SQ4004-0002 | Соковыжималка электрическая для цитрусовых "Фреш 2", 40 Вт, 0,7 л, оранжевая, TDM |  | 204 |  | 1 | 12 | 2282.88 |  | 2282.88 | нет |  | 0.833 | 0.008577 |  |  | 1 | шт |  | 0
| 40.11.01 Миксеры ручные | [17 empty] | 0
SQ4011-0001 | Миксер ручной «Зевс 1», 200 Вт, 5 скоростей, режим «Турбо», 2 комплекта насадок, белый, TDM |  | 192 |  | 1 | 8 | 2442.06 | -5.03 | 2442.06 | нет |  | 0.90625 | 0.004304 |  |  | 1 | шт |  | 0
SQ4011-0002 | Миксер ручной «Зевс 2», 300 Вт, 5 скоростей, режим «Турбо», 2 комплекта насадок, черный, TDM |  | 184 |  | 1 | 8 | 2720.94 | -4.99 | 2720.94 | нет |  | 1.0474 | 0.004533 |  |  | 1 | шт |  | 0
| 40.14.01 Кофеварки | [17 empty] | 0
SQ4014-0001 | Кофеварка капельная «Гефест 1», 650 Вт, объем 0,75 л, съемный фильтр, поддержание температуры, TDM |  | 204 |  | 1 | 6 | 3205.27 | -5 | 3205.27 | нет |  | 1.3437 | 0.013367 |  |  | 1 | шт |  | 0
SQ4014-0002 | Кофеварка капельная «Гефест 2», 800 Вт, объем 1,5 л, съемный фильтр, поддержание температуры, TDM |  | 202 |  | 1 | 6 | 4090.62 | -5 | 4090.62 | нет |  | 1.6907 | 0.021714 |  |  | 1 | шт |  | 0
| 40.51.01 Вентиляторы напольные, настольные | [17 empty] | 0
SQ2701-0001 | Вентилятор напольный ВП-01 "Тайфун" H1,25 м, D40 см, 40 Вт, 230 В, серый, TDM |  | 120 |  | 2 | 2 | 2365.21 | -5 | 2365.21 | нет |  | 2.3425 | 0.019535 |  |  | 1 | шт |  | 0
SQ2701-0006 | Вентилятор напольный ВП-03 "Тайфун" H1,25 м, D40 см, 40 Вт, 230 В, пульт ДУ, таймер, серый, TDM |  | 40 |  | 2 | 2 | 3286.68 | -5 | 3286.68 | нет |  | 2.425 | 0.021495 |  |  | 1 | шт |  | 0
| 40.52.04 Электрические плитки | [17 empty] | 0
SQ2504-0003 | Электроплитка одноконф. ЭПД1 230 В, 1 кВт, диск, белая, TDM |  | 40 |  | 1 | 12 | 1494.08 | -5 | 1494.08 | нет |  | 1.3792 | 0.006625 |  |  | 1 | шт |  | 0
SQ2504-0001 | Электроплитка одноконф. ЭПС1 230 В, 1 кВт, спираль, белая, TDM |  | 66 |  | 1 | 12 | 1271.84 | -5 | 1271.84 | нет |  | 0.84167 | 0.006896 |  |  | 1 | шт |  | 0
| 40.52.11 Зажигалки для бытовых газовых приборов | [17 empty] | 0
SQ2511-0001 | Зажигалка газовая с пьезоэлементом ЗГ-01, регул. уров. плам., многоразовая заправка, TDM |  | 1063 |  | 1 | 48 | 214.38 | -5 | 214.38 | нет |  | 0.0715 | 0.000443 |  |  | 1 | шт |  | 0
SQ2511-0002 | Зажигалка газовая с пьезоэлементом ЗГ-02, регул. уров. плам., многораз. заправка, гибкий носик, TDM |  | 1214 |  | 1 | 48 | 275.16 | -5.01 | 275.16 | нет |  | 0.08125 | 0.000439 |  |  | 1 | шт |  | 0
| Товары серии "Народная" | [17 empty] | 0
| 03-1 Источники света | [17 empty] | 0
| 03.40.11 Светодиодные лампы - "Свечи" "Шарики" НАРОДНЫЕ | [17 empty] | 0
SQ0340-1542 | Лампа светодиодная FС37-7 Вт-230 В -3000 К–E27 Народная |  | 100 |  | 10 | 100 | 98.41 |  | 98.41 | нет |  | 0.029 | 0.000256 |  |  | 1 | шт |  | 0
| 03-2 Светильники | [17 empty] | 0
| 03.06.02 Светильники переносные серии УП Народные | [17 empty] | 0
SQ0306-0036 | Светильник переносной УП-2Р-05, 60 Вт, Е27, 5 метров, Народный |  | 41 |  | 1 | 25 | 891.2 | -5 | 891.2 | нет |  | 0.5744 | 0.002747 |  |  | 1 | шт |  | 0
SQ0306-0037 | Светильник переносной УП-2Р-10, 60 Вт, Е27, 10 метров, Народный |  | 40 |  | 1 | 15 | 1141.36 | -5 | 1141.36 | нет |  | 0.89 | 0.003275 |  |  | 1 | шт |  | 0
SQ0306-0038 | Светильник переносной УП-2Р-15, 60 Вт, Е27, 15 метров, Народный |  | 202 |  | 1 | 10 | 1362.58 | -5 | 1362.58 | нет |  | 1.185 | 0.003943 |  |  | 1 | шт |  | 0
| 03.29.12 Светильники LED ДПО 2001 (аналог ЛПО Т5) Народный | [17 empty] | 0
SQ0329-0853 | Светильник LED ДПО 2001 14 Вт, 4000К, IP40, Народный |  | 93 |  | 1 | 25 | 584.31 | -5 | 584.31 | нет |  | 0.29 | 0.00188 |  |  | 1 | шт |  | 0
SQ0329-0069 | Светильник LED ДПО 2001 7 Вт, 4000К, IP40, Народный |  | 12 |  | 1 | 25 | 406.96 | -5 | 406.96 | нет |  | 0.16144 | 0.001189 |  |  | 1 | шт |  | 0
| 03.29.15 Светильники LED ЛП01, ЛП03 Призма Народные | [17 empty] | 0
SQ0329-0609 | Светодиодная панель универс. ЛП03 595х595 Опал 19 мм 36 Вт 2900 лм, 4000 К, белая (б/п) Народная |  | 900 |  | 4 | 4 | 1111.96 | -5 | 1111.96 | нет |  | 1.175 | 0.008464 |  |  | 1 | шт |  | 0
SQ0329-0608 | Светодиодная панель универс. ЛП03 595х595 Опал 19 мм 36 Вт 2900 лм, 6500 К, белая (б/п) Народная |  | 1144 |  | 4 | 4 | 1111.96 | -5 | 1111.96 | нет |  | 1.2 | 0.008464 |  |  | 1 | шт |  | 0
SQ0329-0600 | Светодиодная панель универс. ЛП03 595х595 Призма 19 мм 36 Вт 3000 лм, 4000 К, белая (б/п) Народная |  | 880 |  | 4 | 4 | 1077.3 | -5.02 | 1077.3 | нет |  | 1.1625 | 0.008233 |  |  | 1 | шт |  | 0
SQ0329-0239 | Светодиодная панель универсальная ЛП 03 595х595 Призма 19 мм 36 Вт 3000 Лм, 4000 К, белая, Народная |  | 3272 |  | 4 | 4 | 1112.27 | -4.97 | 1112.27 | нет |  | 1.153 | 0.008464 |  |  | 1 | шт |  | 0
| 03.29.16 Светильники LED ДПО 3017 Народные | [17 empty] | 0
SQ0329-0147 | Светодиодный светильник LED ДПО 3017 1800 лм 2х9 Вт, 4000К (термопак) Народный |  | 370 |  | 1 | 12 | 951.87 | -5.01 | 951.87 | нет |  | 0.4025 | 0.004425 |  |  | 1 | шт |  | 0
SQ0329-0148 | Светодиодный светильник LED ДПО 3017 1800 лм 2х9 Вт, 6500К (термопак) Народный |  | 141 |  | 1 | 12 | 951.87 | -5.01 | 951.87 | нет |  | 0.35908 | 0.004779 |  |  | 1 | шт |  | 0
SQ0329-0149 | Светодиодный светильник LED ДПО 3017 3600 лм 2х18 Вт, 4000К (термопак) Народный |  | 2429 |  | 1 | 12 | 1440.49 | -4.89 | 1440.49 | нет |  | 0.71575 | 0.009131 |  |  | 1 | шт |  | 0
| 03.29.22 Светильники LED ДПО 3017 Компакт Народные | [17 empty] | 0
SQ0329-0143 | Светодиодный светильник LED ДПО 3017 16Вт 1450лм 4500К Компакт с датчиком Народный |  | 45 |  | 1 | 20 | 1280.1 | -4.96 | 1280.1 | нет |  | 0.245 | 0.001812 |  |  | 1 | шт |  | 0
SQ0329-0144 | Светодиодный светильник LED ДПО 3017 16Вт 1450лм 6500К Компакт с датчиком Народный |  | 12 |  | 1 | 20 | 1280.1 | -4.96 | 1280.1 | нет |  | 0.245 | 0.001756 |  |  | 1 | шт |  | 0
SQ0329-0145 | Светодиодный светильник LED ДПО 3017 32Вт 2900лм 4500К Компакт с датчиком Народный |  | 107 |  | 1 | 20 | 1703.65 | -5.5 | 1703.65 | нет |  | 0.47 | 0.003625 |  |  | 1 | шт |  | 0
SQ0329-0146 | Светодиодный светильник LED ДПО 3017 32Вт 2900лм 6500К Компакт с датчиком Народный |  | 27 |  | 1 | 20 | 1703.65 | -5.5 | 1703.65 | нет |  | 0.445 | 0.00367 |  |  | 1 | шт |  | 0
SQ0329-0140 | Светодиодный светильник LED ДПО 3017 36Вт 3200лм 4500К Компакт Народный |  | 131 |  | 1 | 20 | 591.57 | -4.95 | 591.57 | нет |  | 0.42 | 0.00311 |  |  | 1 | шт |  | 0
| 03-3 Комплектующие для светотехники | [17 empty] | 0
| 03.63.01 Электронные ПРА серии "Народный" | [17 empty] | 0
SQ0363-0004 | Электронный пускорегулирующий аппарат EB-T8-136-EA3 нар. |  | 1949 |  | 1 | 100 | 477.02 | -5 | 477.02 | нет |  | 0.10475 | 0.000219 |  |  | 1 | шт |  | 0
SQ0363-0002 | Электронный пускорегулирующий аппарат EB-T8-218-EA3 нар. |  | 260 |  | 1 | 100 | 540.01 | -5 | 540.01 | нет |  | 0.12043 | 0.000363 |  |  | 1 | шт |  | 0
SQ0363-0005 | Электронный пускорегулирующий аппарат EB-T8-236-EA3 нар. |  | 2235 |  | 1 | 100 | 577.02 | -5 | 577.02 | нет |  | 0.13311 | 0.000378 |  |  | 1 | шт |  | 0
SQ0363-0006 | Электронный пускорегулирующий аппарат EB-T8-258-EA3 нар. |  | 9 |  | 1 | 100 | 837.72 | -5 | 837.72 | нет |  | 0.13704 | 0.000379 |  |  | 1 | шт |  | 0
SQ0363-0003 | Электронный пускорегулирующий аппарат EB-T8-418-EA3 нар. |  | 1047 |  | 1 | 50 | 744.76 | -5 | 744.76 | нет |  | 0.1956 | 0.000541 |  |  | 1 | шт |  | 0
| 04-1 Кабеленесущие системы | [17 empty] | 0
| 04.08.01 Кабель-каналы - серии НАРОДНАЯ | [17 empty] | 0
SQ0408-0508 | Кабель-канал 40х16 (48 м) белый народный |  | 450 |  | 48 | 48 | 81.03 |  | 81.03 | нет |  | 0.16979 | 0.000792 |  |  | 1 | м |  | 0
| 06-1 Силовые разъёмы | [17 empty] | 0
| 06.12.03 Силовые разъемы из каучука - серия "Народная" | [17 empty] | 0
SQ0612-0035 | Разъем с заглушкой каучук 2Р+РЕ 16А 250В IP44 серии "Народная" |  | 494 |  | 1 | 150 | 234.46 | -5 | 234.46 | нет |  | 0.082 | 0.00052 |  |  | 1 | шт |  | 0
| 13-1 Удлинители и удлинительные шнуры | [17 empty] | 0
| 13.07.01 Удлинители силовые народные | [17 empty] | 0
SQ1307-0501 | Удлинитель на катушке силовой народный 4 гнезда ПВС 1300 Вт б/з, 20м |  | 24 |  | 1 | 1 | 2180 |  | 2180 | нет |  | 2.174 | 0.026299 |  |  | 1 | шт |  | 0
SQ1307-0502 | Удлинитель на катушке силовой народный 4 гнезда ПВС 1300 Вт б/з, 30м |  | 24 |  | 1 | 1 | 2536.72 |  | 2536.72 | нет |  | 2 | 0.02209 |  |  | 1 | шт |  | 0
SQ1307-0503 | Удлинитель на катушке силовой народный 4 гнезда ПВС 1300 Вт б/з, 40м |  | 15 |  | 1 | 1 | 2970.8 |  | 2970.8 | нет |  | 2.3 | 0.02209 |  |  | 1 | шт |  | 0
SQ1307-0504 | Удлинитель на катушке силовой народный 4 гнезда ПВС 1300 Вт б/з, 50м |  | 19 |  | 1 | 1 | 3376.8 |  | 3376.8 | нет |  | 2.995 | 0.02267 |  |  | 1 | шт |  | 0
SQ1307-0511 | Удлинитель на катушке силовой народный 4 гнезда ПВС 2200 Вт с/з, 20м |  | 32 |  | 1 | 1 | 2485 |  | 2485 | нет |  | 2.226 | 0.025798 |  |  | 1 | шт |  | 0
SQ1307-0512 | Удлинитель на катушке силовой народный 4 гнезда ПВС 2200 Вт с/з, 30м |  | 4 |  | 1 | 1 | 3055.79 |  | 3055.79 | нет |  | 2.3 | 0.02209 |  |  | 1 | шт |  | 0
SQ1307-0513 | Удлинитель на катушке силовой народный 4 гнезда ПВС 2200 Вт с/з, 40м |  | 21 |  | 1 | 1 | 3560.75 |  | 3560.75 | нет |  | 2.6 | 0.02209 |  |  | 1 | шт |  | 0
SQ1307-0514 | Удлинитель на катушке силовой народный 4 гнезда ПВС 2200 Вт с/з, 50м |  | 16 |  | 1 | 1 | 3960.06 |  | 3960.06 | нет |  | 3.057 | 0.021859 |  |  | 1 | шт |  | 0
SQ1307-0521 | Удлинитель на катушке силовой народный 4 гнезда ПВС 3500 Вт с/з, 20м |  | 35 |  | 1 | 1 | 2847.68 |  | 2847.68 | нет |  | 2.495 | 0.025273 |  |  | 1 | шт |  | 0
SQ1307-0522 | Удлинитель на катушке силовой народный 4 гнезда ПВС 3500 Вт с/з, 30м |  | 37 |  | 1 | 1 | 3072.01 |  | 3072.01 | нет |  | 2.641 | 0.023821 |  |  | 1 | шт |  | 0
SQ1307-0523 | Удлинитель на катушке силовой народный 4 гнезда ПВС 3500 Вт с/з, 40м |  | 16 |  | 1 | 1 | 3752 |  | 3752 | нет |  | 3.201 | 0.024641 |  |  | 1 | шт |  | 0
SQ1307-0524 | Удлинитель на катушке силовой народный 4 гнезда ПВС 3500 Вт с/з, 50м |  | 26 |  | 1 | 1 | 4393.2 |  | 4393.2 | нет |  | 4.42 | 0.024631 |  |  | 1 | шт |  | 0
SQ1307-0401 | Удлинитель на катушке силовой народный с 1 выносной роз. ПВС 1300 Вт б/з, 20м |  | 27 |  | 1 | 1 | 2100 |  | 2100 | нет |  | 1.632 | 0.024377 |  |  | 1 | шт |  | 0
SQ1307-0402 | Удлинитель на катушке силовой народный с 1 выносной роз. ПВС 1300 Вт б/з, 30м |  | 34 |  | 1 | 1 | 2279.2 |  | 2279.2 | нет |  | 2.068 | 0.02514 |  |  | 1 | шт |  | 0
SQ1307-0403 | Удлинитель на катушке силовой народный с 1 выносной роз. ПВС 1300 Вт б/з, 40м |  | 40 |  | 1 | 1 | 2970.8 |  | 2970.8 | нет |  | 2.427 | 0.024092 |  |  | 1 | шт |  | 0
SQ1307-0404 | Удлинитель на катушке силовой народный с 1 выносной роз. ПВС 1300 Вт б/з, 50м |  | 41 |  | 1 | 1 | 3376.8 |  | 3376.8 | нет |  | 2.853 | 0.022545 |  |  | 1 | шт |  | 0
SQ1307-0411 | Удлинитель на катушке силовой народный с 1 выносной роз. ПВС 2200 Вт с/з, 20м |  | 38 |  | 1 | 1 | 2300 |  | 2300 | нет |  | 2.508 | 0.024727 |  |  | 1 | шт |  | 0
SQ1307-0412 | Удлинитель на катушке силовой народный с 1 выносной роз. ПВС 2200 Вт с/з, 30м |  | 24 |  | 1 | 1 | 2937.82 |  | 2937.82 | нет |  | 2.947 | 0.025739 |  |  | 1 | шт |  | 0
SQ1307-0413 | Удлинитель на катушке силовой народный с 1 выносной роз. ПВС 2200 Вт с/з, 40м |  | 30 |  | 1 | 1 | 3407.6 |  | 3407.6 | нет |  | 3.607 | 0.025015 |  |  | 1 | шт |  | 0
SQ1307-0414 | Удлинитель на катушке силовой народный с 1 выносной роз. ПВС 2200 Вт с/з, 50м |  | 30 |  | 1 | 1 | 4055.8 |  | 4055.8 | нет |  | 4.087 | 0.025719 |  |  | 1 | шт |  | 0
| 18-2 Электроустановочные аксессуары | [17 empty] | 0
| 18.06.25 Удлинительные шнуры c выключателем и плоской вилкой "Народный" | [17 empty] | 0
SQ1305-0041 | Шнур с выключателем и плоской вилкой "Народный" ШВВП 2х0,5мм2 2м. белый |  | 2240 |  | 10 | 80 | 202.05 |  | 202.05 | нет |  | 0.094988 | 0.000386 |  |  | 1 | шт |  | 0
| 19-1 Звонки | [17 empty] | 0
| 19.01.03 Звонки народные | [17 empty] | 0
SQ1901-0101 | Звонок народный ЗББ-Н-11/1-32М (беспр., бат., карт.короб., откр.код) |  | 73 |  | 1 | 100 | 573.89 |  | 573.89 | нет |  | 0.12 | 0.000506 |  |  | 1 | шт |  | 0
SQ1901-0108 | Звонок народный ЗББ-Н-11/3-32М (беспр., бат., блистер, откр.код) |  | 4904 |  | 1 | 60 | 595.29 | -5 | 595.29 | нет |  | 0.1516 | 0.001054 |  |  | 1 | шт |  | 0
SQ1901-0109 | Звонок народный ЗББ-Н-11/4-32М (беспр., бат., блистер, откр.код) |  | 2905 |  | 1 | 60 | 595.29 | -5 | 595.29 | нет |  | 0.16285 | 0.001099 |  |  | 1 | шт |  | 0
SQ1901-0110 | Звонок народный ЗББ-Н-11/5-32М (беспр., бат., блистер, откр.код) |  | 4004 |  | 1 | 60 | 598.15 | -5 | 598.15 | нет |  | 0.13388 | 0.000897 |  |  | 1 | шт |  | 0
SQ1901-0111 | Звонок народный ЗББ-Н-11/6-32М (беспр., бат., блистер, откр.код) |  | 3849 |  | 1 | 60 | 598.15 | -5 | 598.15 | нет |  | 0.15742 | 0.001094 |  |  | 1 | шт |  | 0
SQ1901-0112 | Звонок народный ЗББ-Н-11/7-32М (беспр., бат., блистер, откр.код) |  | 4032 |  | 1 | 60 | 598.15 | -5 | 598.15 | нет |  | 0.14892 | 0.001003 |  |  | 1 | шт |  | 0
SQ1901-0103 | Звонок народный ЗББ-Н-12/1-32М (беспр., бат., 2 кн., блистер, откр.код) |  | 255 |  | 1 | 60 | 917.59 | -5 | 917.59 | нет |  | 0.19167 | 0.001187 |  |  | 1 | шт |  | 0
SQ1901-0104 | Звонок народный ЗББ-Н-21/1-32М (беспр., бат., 2 зв., блистер, откр.код) |  | 5 |  | 1 | 60 | 1139.19 | -5 | 1139.19 | нет |  | 0.26335 | 0.001926 |  |  | 1 | шт |  | 0
SQ1901-0121 | Звонок народный ЗБР-Н-11/1-32М (беспр., роз., блистер, откр.код) |  | 2987 |  | 1 | 60 | 720.86 | -2.96 | 720.86 | нет |  | 0.165 | 0.001324 |  |  | 1 | шт |  | 0
0
0
Цветовые обозначения в документе:
SQ9999-9999 | Синий цвет наименования – позиция в наличии
SQ9999-9999 | Красный цвет наименования – для позиции действует акционная цена
SQ9999-9999 | Фиолетовый цвет наименования – для позиции действует распродажа
SQ9999-9999 | Зеленый цвет наименования – позиция ожидается на указанную дату
SQ9999-9999 | Желтый фон наименования – расчётная дата поступления
SQ9999-9999 | Оранжевый артикул – новинки
SQ9999-9999 | Зеленый фон артикула – для позиции имеются остатки некратных упаковок
SQ9999-9999 | Черный цвет наименования – позиции нет в остатках